354395, - городкурорт Сочи, с Орел-Изумруд, Петрозаводская ул. 15 корп. А | - городкурорт Сочи | 743716650 | с Орел-Изумруд, Петрозаводская ул. 15 корп. А | Нет |  | Нет |  |  | 2867 |  |  | Нет |  | Типовой | Группа I | 1974 |  |  | 176 | Да | 35 | 24.09.1995 | Нет |  |  |  | 595.4 | 16 | 17 | 118 | 5 | 5 | 3 | 1956.2 | 101 | 1938.2 | 101 | 1938.2 | 101 | Да | 34 | 488 | 34 | Да | 67 | 1450.2 | 67 | Нет |  |  |  | Нет |  |  |  | Нет |  |  |  | Нет |  |  |  | Нет |  |  |  | Нет |  |  |  | Нет |  |  |  | 0 | 18 | 29.12.1999 |  |  | УО | ООО УКЖФ""Альпик-Сити"" | Решение общего собрания собственников помещений в МКД | б/н | 29.04.2011 | Да | б/н | 17.04.2013 |  |  |  | Ленточный |  | Бетон | 595.4 | кв.м |  |  |  | Нет |  | Да | 595.4 | Бетон |  | Бетонные (железобетонные) блоки |  | 2 | 598 | Плоское | Бетонное заполнение по металлическим балкам. |  | 595.4 | Нет |  | 0.3 | Крупноблочные |  | Штукатурка - по кирпичу - известковым раствором |  | 1288 | Да | 2014 | Да | 590 | Отвердевающая мастика |  | Да | 2014 | Нет | [5 empty] | Да | 30 | 90 | Смешанный | стеклопакеты и деревянные | Нет |  | 3 | 10 | Металл без утеплителя |  | Нет |  | Армированный бетон |  | 118 | 0.5 | Да | 2014 | Скатная | 2 | Дерево |  | Нет |  | Отсутствует |  | Нет |  | Металлопрофиль (металлочерепица) |  | 773 | Да | 2014 | Наружный организованный |  | Оцинкованная сталь |  |  | Да | 2014 | 6 | 102 | Да | 2014 | Нет | [25 empty] | 60 | 1 | 1 | 1 | 9000 | Закрытая | Аллюминий | Нет |  | 2000 | Нет |  | Нет |  | Открытая | Алюминий. | Нет |  | Установлен(ы) | 1 |  |  | Нет |  | Да | 1 |  | Нет |  | Центральное | 1 | Черная сталь |  | 250 | Нет |  | 1 | Чугун |  | Нет |  | Установлен(ы) | 1 |  |  | Да | 2012 | Да | 2 | Смешанный | чугун, полипропилен | 250 | Нет |  | Центральное (сетевой природный газ) | 1 | 126 | Нет |  | Да | Центральное (сетевой природный газ) |  | Газ |  | 0.2 | 1 | Закрытая | Вертикальная | Черная сталь |  | 250 | Нет |  | 2 | Сталь |  |  |  | Да | 1 | Да | 2012 | Нет |  |  |  | Установлен(ы) | 1 |  |  | Да | 2012 | Да | 1 | Имеется | Да | 2012 | Да | Центральное |  |  |  | 0.2 | 1 | Черная сталь |  | 250 | Нет |  | 2 | Сталь |  |  |  | Установлен(ы) | 1 |  |  | Да | 2012 | Да | 1 | Имеется | Да | 2012
354340, - городкурорт Сочи, с Орел-Изумруд, Петрозаводская ул. 15 | - городкурорт Сочи | 743707398 | с Орел-Изумруд, Петрозаводская ул. 15 | Нет |  | Нет |  |  | 590.6 |  |  | Нет |  | Типовой | Группа I | 1977 |  |  | 218 | Да | 33 | 15.07.1996 | Нет |  |  |  | 595 | 15 | 16 | 117.6 | 5 | 5 | 3 | 3323 | 106 | 1943.84 | 106 | 1943.8 | 74 | Да | 73 | 1371.74 | 73 | Да | 33 | 572.1 | 1 | Нет |  |  |  | Нет |  |  |  | Нет |  |  |  | Нет |  |  |  | Нет |  |  |  | Нет |  |  |  | Нет |  |  |  | 4 | 1379.3 | 05.12.1998 |  | счет регионального оператора (по решению общего собрания) | УО | ООО ""УК Доверие" | Решение общего собрания собственников помещений в МКД |  |  | Нет | [5 empty] | Ленточный |  | Бетон | 168 | кв.м |  |  |  | Нет |  | Да | 595 | Бетон |  | Бетонные (железобетонные) блоки |  | 2 | 235.2 | Плоское | Бетонное заполнение по металлическим балкам. |  | 595 | Нет |  | 0.3 | Железо-бетонные панели |  | Окраска - по штукатурке (по бетону) - известковым составом |  | 3575 | Да | 2013 | Да | 588 | Отвердевающая мастика |  | Да | 2013 | Нет | [5 empty] | Да | 20 | 64 | Смешанный | металлопластик и дерево | Нет |  | 3 | 10 | Металл без утеплителя |  | Нет |  | Армированный бетон |  | 117.6 | 1 | Нет |  | Плоская |  | Отсутствует |  | Нет |  | Отсутствует |  | Нет |  | Рулонные материалы (в 3-4 слоя) |  | 695 | Нет |  | Наружный организованный |  | Оцинкованная сталь с полимерным покрытием (для крыш из металлопрофиля (металлочерепицы)) |  |  | Да | 2013 | 6 | 90 | Да | 2013 | Нет | [25 empty] | 110 | 1 | 1 | 1 | 900 | Закрытая | Аллюминий | Нет |  | 220 | Нет |  | Нет |  |  |  | Нет |  | Установлен(ы) | 1 |  |  | Да | 2011 | Нет |  | Имеется |  |  | Центральное | 1 | Смешанный | полипропилен, сталь | 350 |  |  | 27 | Латунь |  |  |  | Необходима установка |  |  | Имеется |  |  | Да | 1 | Смешанный | Чугун, пластик | 370 | Нет |  | Центральное (сетевой природный газ) | 1 | 120 | Нет |  | Да | Внешняя котельная |  |  |  | 0.2 | 1 | Закрытая | Вертикальная | Черная сталь |  | 410 | Нет |  | 58 | Латунь |  | Нет |  | Да | 1 | Да | 2012 | Нет |  |  |  | Установлен(ы) | 1 |  |  | Да | 2012 | Да | 1 | Имеется | Да | 2012 | Да | Внешняя котельная |  |  |  | 0.2 | 1 | Смешанный | полипропилен, сталь | 480 | Нет |  | 42 | Латунь |  | Нет |  | Установлен(ы) | 1 |  |  | Да | 2012 | Да | 1 | Имеется | Да | 2012
354340, - городкурорт Сочи, с Орел-Изумруд, Петрозаводская ул. 16 | - городкурорт Сочи | 743171559 | с Орел-Изумруд, Петрозаводская ул. 16 | Нет |  | Нет |  |  | 1600 |  |  | Нет |  |  |  | 1954 |  |  | 18 | Нет |  |  | Нет |  |  |  | 356 | 7 | 7 | 70 | 2 | 2 | 2 | 443.9 | 8 | 395 | 8 | 395 |  | Да | 8 | 395 |  | Нет |  |  |  | Нет |  |  |  | Нет |  |  |  | Нет |  |  |  | Нет |  |  |  | Нет |  |  |  | Нет |  |  |  | Нет |  |  |  | 2 | 48.9 | 22.12.2000 |  |  | Не выбран не один из представленных |  |  |  |  | Нет | [5 empty] | Ленточный |  | Бетон | 100 | кв.м |  |  |  | Нет |  | Нет | [13 empty] | 0.4 | Мелкоблочные |  | Окраска - по штукатурке (по бетону) - известковым составом |  | 456 | Да | 2013 | Нет | [5 empty] | Нет | [5 empty] | Да | 2 | 4 | Металлопластик |  | Да | 2013 | 5 | 12 | Металл без утеплителя |  | Да | 2013 | Армированный бетон |  | 70 | 1 | Нет |  | Скатная | 2.5 | Дерево |  | Нет |  | Керамзит или шлак |  | Нет |  | Металлопрофиль (металлочерепица) |  | 427 | Да | 2013 | Наружный организованный |  | Оцинкованная сталь |  | 75 | Да | 2013 | 4 | 30 | Да | 2013 | Нет | [25 empty] | 20 | 1 | 1 | 2 | 155 | Закрытая | Аллюминий | Нет |  | 55 | Нет | [7 empty] | Требуется установка | [5 empty] | Нет |  | Имеется |  |  | Центральное | 1 | Черная сталь |  | 60 |  |  | 12 | Латунь | [9 empty] | Да | 2 | Чугун |  | 60 |  |  | Баллонный газ |  |  |  |  | Да | Автономная котельная |  | Газ |  | 0.1 | 1 | Открытая | Горизонтальная | Черная сталь |  | 205 |  |  | 25 | Латунь | [22 empty] | Да | Бойлер |  | Электроэнергия |  | 0.1 | 1 | Черная сталь |  | 65 |  |  | 12 | Латунь
354395, - городкурорт Сочи, с Орел-Изумруд, Петрозаводская ул. 17Б | - городкурорт Сочи | 743171699 | с Орел-Изумруд, Петрозаводская ул. 17Б | Да | 1225 | Нет |  |  | 4794 |  |  | Нет |  | Типовой | Группа III | 1975 |  |  | 43 | Да | 38 | 30.03.2004 | Нет |  |  |  | 317 | 6 | 6.5 | 74 | 2 | 2 | 2 | 642.5 | 10 | 620.8 | 10 | 620.8 | [9 empty] | Нет |  |  |  | Нет |  |  |  | Нет |  |  |  | Нет |  |  |  | Нет |  |  |  | Нет |  |  |  | Нет | [5 empty] | 05.01.2005 |  |  | УО | ООО ""УКЖФ ""Альпик-Сити"" |  | б/н | 01.10.2010 | Нет | [5 empty] | Ленточный |  | Бетон | 100 | кв.м |  |  |  | Нет |  | Нет | [13 empty] | 0.5 | Кирпич |  | Окраска - по штукатурке (по бетону) - известковым составом |  | 420 | Нет |  | Нет | [5 empty] | Нет | [5 empty] | Да | 2 | 3.5 | Дерево - твердых пород |  | Нет |  | 2 | 4 | Дерево |  | Нет |  | Армированный бетон |  | 74 | 1 | Нет |  | Скатная | 2 | Дерево |  | Нет |  | Керамзит или шлак |  | Нет |  | Асбестоцементные листы и волнистый шифер. |  | 370 | Нет |  | Наружный неорганизованный | [10 empty] | Нет | [25 empty] | 33 | 1 | 1 | 1 | 500 | Закрытая | Аллюминий | Нет |  | 30 | Нет |  | Нет | [5 empty] | Установка не требуется |  |  | Имеется |  |  | Нет |  | Имеется |  |  | Центральное | 1 | Черная сталь |  | 90 | Нет |  | 1 | Латунь |  | Нет |  | Установка не требуется |  |  | Имеется |  |  | Да | 2 | Чугун |  | 90 | Нет |  | Центральное (сетевой природный газ) | 1 | 70 |  |  | Да | Центральное (сетевой природный газ) |  |  |  | 0.1 | 1 | Закрытая | Вертикальная | Черная сталь |  | 90 | Нет |  | 1 | Сталь |  | Нет |  | Да | 1 | Да | 2012 | Нет |  |  |  | Установлен(ы) | 1 |  |  | Да | 2012 | Да | 1 | Имеется | Да | 2012 | Да | Иной | ИТП |  |  | 0.2 | 1 | Черная сталь |  | 90 | Нет |  | 1 | Сталь |  | Нет |  | Установлен(ы) | 1 |  |  | Да | 2012 | Да | 1 | Имеется | Да | 2012
354395, - городкурорт Сочи, с Орел-Изумруд, Петрозаводская ул. 17А | - городкурорт Сочи | 743171662 | с Орел-Изумруд, Петрозаводская ул. 17А | Да | 3191 | Нет | [5 empty] | Нет |  | Типовой |  | 1969 |  |  | 25 | Да | 30 | 18.10.2000 | Нет |  |  |  | 248.9 | 6.5 | 6.5 | 76 | 2 | 2 | 2 | 415.2 | 8 | 377.6 | 8 | 377.6 | 10 | Да | 6 | 287.2 | 9 | Да | 2 | 90.4 | 1 | Нет |  |  |  | Нет |  |  |  | Нет |  |  |  | Нет |  |  |  | Нет |  |  |  | Нет |  |  |  | Нет | [5 empty] | 19.12.2001 |  |  | УО | ООО ""УЛЖФ""Альпик-Сити"" | Решение общего собрания собственников помещений в МКД | 4 | 27.09.2010 | Нет | [5 empty] | Ленточный |  | Бетон | 100 | кв.м |  |  |  | Нет |  | Нет | [13 empty] | 0.5 | Кирпич |  | Окраска - по штукатурке (по бетону) - известковым составом |  | 310 | Нет |  | Нет | [5 empty] | Нет | [5 empty] | Да | 2 | 3.5 | Дерево - хвойных пород |  | Нет |  | 2 | 4 | Дерево |  | Нет |  | Армированный бетон |  | 70 | 1 | Нет |  | Скатная | 2 | Дерево |  | Нет |  |  |  | Нет |  | Асбестоцементные листы и волнистый шифер. |  | 323 | Нет |  | Наружный организованный |  | Оцинкованная сталь |  |  |  |  | 3 | 18 |  |  | Нет | [25 empty] | 33 | 1 | 1 | 4 | 400 | Закрытая | Аллюминий | Нет |  | 25 | Нет |  | Нет |  |  |  | Нет |  | Установлен(ы) | 1 |  |  | Нет |  | Нет |  | Имеется |  |  | Центральное | 1 | Черная сталь |  | 40 | Нет |  | 9 | Чугун |  | Нет |  | Установлен(ы) | 1 |  |  | Нет |  | Да | 2 | Чугун |  | 40 | Нет |  | Центральное | 1 | 50 |  |  | Нет | [37 empty] | Нет
354395, - городкурорт Сочи, с Орел-Изумруд, Петрозаводская ул. 18 | - городкурорт Сочи | 743171731 | с Орел-Изумруд, Петрозаводская ул. 18 | Нет |  | Нет |  | 23:49:0404008:3052 | 4521 |  |  | Нет |  | Типовой | Группа II | 1954 |  |  | 18 | Нет |  |  | Нет |  |  |  | 282.5 | 6 | 6 | 74.2 | 2 | 2 | 2 | 446.9 | 8 | 396.9 | 8 | 396.9 | 8 | Да | 7 | 347.3 | 7 | Да | 1 | 49.6 | 1 | Нет |  |  |  | Нет |  |  |  | Нет |  |  |  | Нет |  |  |  | Нет |  |  |  | Нет |  |  |  | Нет |  |  |  | 2 | 50 | 24.12.2003 |  | счет регионального оператора (по решению ОМС) | УК |  | Решение общего собрания собственников помещений в МКД | б/н | 09.09.2009 | [6 empty] | Ленточный |  | Бетон | 74.2 | кв.м |  |  |  | Нет |  | Нет | [13 empty] | 0.4 | Шлакоблок, ракушечник |  | Штукатурка - терразитовая |  | 400 | Да | 2013 | Нет | [5 empty] | Нет | [5 empty] | Да | 18 | 32.8 | Смешанный | стеклопакеты и деревянные | Нет |  | 2 | 6 | Металл без утеплителя |  | Да | 2013 | Армированный бетон |  | 74.2 | 0.5 | Да | 2013 | Скатная | 2.5 | Дерево |  | Да | 2013 | Отсутствует |  | Нет |  | Металлопрофиль (металлочерепица) |  | 353 | Да | 2013 | Наружный организованный |  | Оцинкованная сталь с полимерным покрытием (для крыш из металлопрофиля (металлочерепицы)) |  |  | Да | 2013 | 4 | 24 | Да | 2013 | Нет | [25 empty] | 33 | 1 | 1 | 1 | 1100 | Закрытая | Аллюминий | Нет |  | 550 | Нет |  | Нет | [5 empty] | Требуется установка | [5 empty] | Нет |  | Имеется |  |  | Центральное | 1 | Черная сталь |  | 80 | Нет |  | 1 | Сталь |  | Да | 2012 | Установлен(ы) | 1 |  |  | Да | 2012 | Да | 1 | Чугун |  | 86 | Нет |  | Баллонный газ |  |  |  |  | Да | Внешняя котельная |  |  |  | 0.1 | 1 | Закрытая | Вертикальная | Черная сталь |  | 130 | Нет |  | 1 | Сталь |  | Нет |  | Да | 1 | Да | 2012 | Нет |  |  |  | Установлен(ы) | 1 |  |  | Да | 2012 | Да | 1 | Имеется | Да | 2012 | Да | Внешняя котельная |  |  |  | 0.4 | 1 | Черная сталь |  | 80 | Нет |  | 1 | Сталь |  | Да | 2012 | Установлен(ы) | 1 |  |  | Да | 2012 | Да | 1 | Имеется | Да | 2012
354395, - городкурорт Сочи, с Орел-Изумруд, Петрозаводская ул. 20 | - городкурорт Сочи | 743172324 | с Орел-Изумруд, Петрозаводская ул. 20 | Нет |  | Нет |  |  | 4523 |  |  | Нет |  | Типовой | Группа III | 1954 |  |  | 24 | Да | 52 | 10.03.1975 | Нет |  |  |  | 282.5 | 5.5 | 5.5 | 74.2 | 2 | 2 | 2 | 446.7 | 8 | 396.7 | 8 | 396.7 | 8 | Да | 7 | 347.1 | 7 | Да | 1 | 49.6 | 1 | Нет |  |  |  | Нет |  |  |  | Нет |  |  |  | Нет |  |  |  | Нет |  |  |  | Нет |  |  |  | Нет |  |  |  | 2 | 50 | 17.12.2003 |  | счет регионального оператора (по решению ОМС) | УК |  | Решение общего собрания собственников помещений в МКД | б/н | 01.12.2009 | [6 empty] | Ленточный |  | Бутовый камень | 74.2 | кв.м |  |  |  | Нет |  | Нет | [13 empty] | 0.4 | Шлакоблок, ракушечник |  | Штукатурка - по плитам утеплителя (в т.ч. ""короед"") |  | 400 | Да | 2013 | Нет | [5 empty] | Нет | [5 empty] | Да | 18 | 32.8 | Смешанный | стеклопакеты и деревянные | Нет |  | 2 | 8 | Металл без утеплителя |  | Да | 2013 | Армированный бетон |  | 75 | 0.5 | Да | 2013 | Скатная | 2.5 | Дерево |  | Да | 2013 | Отсутствует |  | Нет |  | Металлопрофиль (металлочерепица) |  | 353.1 | Да | 2013 | Наружный организованный |  | Оцинкованная сталь с полимерным покрытием (для крыш из металлопрофиля (металлочерепицы)) |  |  | Да | 2013 | 4 | 22 | Да | 2013 | Нет | [25 empty] | 33 | 1 | 1 | 1 | 1100 | Закрытая | Аллюминий | Нет |  | 550 | Нет |  | Нет | [5 empty] | Требуется установка | [5 empty] | Нет |  | Имеется |  |  | Центральное | 1 | Черная сталь |  | 92 | Нет |  | 1 | Сталь |  | Нет |  | Установлен(ы) | 1 |  |  | Нет | 2001 | Да | 1 | Чугун |  | 95 | Нет |  | Баллонный газ |  |  |  |  | Да | Внешняя котельная |  |  |  | 0.1 | 1 | Закрытая | Вертикальная | Черная сталь |  | 120 | Нет |  | 2 | Сталь |  | Нет |  | Да | 1 | Да | 2012 | Нет |  |  |  | Установлен(ы) | 1 |  |  | Да | 2012 | Да | 1 | Имеется | Да | 2012 | Да | Внешняя котельная |  |  |  | 0.7 | 1 | Черная сталь |  | 92 | Нет |  | 1 | Сталь |  | Да | 2012 | Установлен(ы) | 1 |  |  | Да | 2012 | Да | 1 | Имеется | Да | 2012
354340, - городкурорт Сочи, с Орел-Изумруд, Петрозаводская ул. 22 | - городкурорт Сочи | 99996666 | с Орел-Изумруд, Петрозаводская ул. 22 | Нет |  | Нет |  |  | 443.9 |  |  | Нет |  | Типовой | Группа II | 1954 |  |  | 12 | Да | 40 | 10.03.1975 | Нет |  |  |  | 282 | 6 | 6 | 74.2 | 2 | 2 | 2 | 400.3 | 8 | 394.9 | 8 | 394.9 | 7 | Да | 6 | 310 | 6 | Да | 2 | 84.9 | 1 | Нет |  |  |  | Нет |  |  |  | Нет |  |  |  | Нет |  |  |  | Нет |  |  |  | Нет |  |  |  | Нет |  |  |  | 1 | 5.4 | 24.10.1994 |  | счет регионального оператора (по решению ОМС) | УО | OOO ""УКЖФ ""Альпик-Сити"" | Решение общего собрания собственников помещений в МКД | б/н | 01.12.2009 | Нет | [5 empty] | Ленточный |  | Бетон | 282 | м3 |  |  |  | Нет |  | Нет | [13 empty] | 0.4 | Шлакоблок, ракушечник |  | Штукатурка - по кирпичу - известковым раствором |  | 425 | Да | 2014 | Нет | [5 empty] | Нет | [5 empty] | Да | 2 | 3 | Дерево - твердых пород |  | Нет |  | 2 | 4 | Металл без утеплителя |  | Да | 2014 | Армированный асфальтобетон |  | 74.2 | 0.5 | Да | 2014 | Скатная | 1.5 | Дерево |  | Да | 2014 | Керамзит или шлак |  | Нет |  | Металлопрофиль (металлочерепица) |  | 367 | Да | 2014 | Наружный организованный |  | Оцинкованная сталь с полимерным покрытием (для крыш из металлопрофиля (металлочерепицы)) |  |  | Да | 2014 | 4 | 24 | Да | 2014 | Нет | [25 empty] | 25 | 1 | 1 | 1 | 400 | Закрытая | Аллюминий | Нет |  | 20 | Нет |  | Нет | [5 empty] | Установка не требуется |  |  | Имеется |  |  | Нет |  | Имеется |  |  | Центральное | 1 | Черная сталь |  | 78 | Нет |  | 1 | Чугун |  | Нет |  | Установка не требуется |  |  | Имеется |  |  | Да | 1 | Чугун |  | 78 | Нет |  | Баллонный газ |  |  |  |  | Да | Внешняя котельная |  |  |  | 0.1 | 1 | Закрытая | Вертикальная | Черная сталь |  | 78 | Нет |  | 1 | Сталь |  | Да | 2012 | Да | 1 | Да | 2012 | Нет |  |  |  | Установлен(ы) | 1 |  |  | Да | 2012 | Да | 1 | Имеется | Да | 2012 | Да | Внешняя котельная |  |  |  | 0.2 | 1 | Черная сталь |  | 78 | Нет |  | 1 | Сталь |  | Да | 2012 | Установлен(ы) | 1 |  |  | Да | 2012 | Да | 1 | Имеется | Да | 2012
354340, - городкурорт Сочи, с Орел-Изумруд, Петрозаводская ул. 24 | - городкурорт Сочи | 99996667 | с Орел-Изумруд, Петрозаводская ул. 24 | Нет |  | Нет |  |  | 2000 |  |  | Нет |  | Типовой | Группа II | 1954 |  |  | 12 | Да | 40 | 10.03.1975 | Нет |  |  |  | 282 | 6 | 6 | 74.2 | 2 | 2 | 2 | 430.9 | 8 | 404.9 | 8 | 404.9 | 8 | Да | 7 | 389 | 7 | Да | 1 | 15.9 | 1 | Нет |  |  |  | Нет |  |  |  | Нет |  |  |  | Нет |  |  |  | Нет |  |  |  | Нет |  |  |  | Нет |  |  |  | 2 | 26 | 12.09.1995 |  | счет регионального оператора (по решению ОМС) | УО | ООО ""УКЖФ ""Альпик-Сити"" | Решение общего собрания собственников помещений в МКД | б/н | 01.12.2009 | Нет | [5 empty] | Ленточный |  | Бетон | 1 | м3 |  |  |  | Нет |  | Нет | [13 empty] | 0.4 | Шлакоблок, ракушечник |  | Штукатурка - по кирпичу - известковым раствором |  | 420 | Да | 2014 | Нет | [5 empty] | Нет | [5 empty] | Нет | [6 empty] | 2 | 4 | Металл без утеплителя |  | Да | 2014 | Армированный асфальтобетон |  | 74.2 | 1 | Да | 2014 | Скатная | 2 | Дерево |  | Нет |  | Керамзит или шлак |  | Нет |  | Металлопрофиль (металлочерепица) |  | 367 | Да | 2014 | Наружный организованный |  | Оцинкованная сталь с полимерным покрытием (для крыш из металлопрофиля (металлочерепицы)) |  |  | Да | 2014 | 4 | 24 | Да | 2014 | Нет | [25 empty] | 25 | 1 | 1 | 1 | 400 | Закрытая | Аллюминий | Нет |  | 20 | Нет |  | Нет | [5 empty] | Установка не требуется |  |  | Имеется |  |  | Нет |  | Имеется |  |  | Центральное | 1 | Оцинкованная сталь |  | 78 | Нет |  | 1 | Сталь |  | Нет |  | Установка не требуется |  |  | Имеется |  |  | Да | 1 | Чугун |  | 70 | Нет |  | Баллонный газ | 8 | 50 | Нет |  | Да | Внешняя котельная |  |  |  | 0.1 | 1 | Закрытая | Вертикальная | Черная сталь |  | 78 | Нет |  | 1 | Сталь |  | Нет |  | Да | 1 | Да | 2012 | Нет |  |  |  | Установлен(ы) | 1 |  |  | Да | 2012 | Да | 1 | Имеется | Да | 2012 | Да | Внешняя котельная |  |  |  | 0.2 | 1 | Черная сталь |  | 78 | Нет |  | 1 | Сталь |  | Нет |  | Установлен(ы) | 1 |  |  | Да | 2012 | Да | 1 | Имеется | Да | 2012
354395, - городкурорт Сочи, с Орел-Изумруд, Петрозаводская ул. 26 | - городкурорт Сочи | 743741185 | с Орел-Изумруд, Петрозаводская ул. 26 | Да | 3728 | Нет | [5 empty] | Нет |  | Типовой | Группа I | 1978 |  |  | 187 | Да | 31 | 27.03.1997 | Нет |  |  |  | 600 | 15 | 15 | 120 | 5 | 5 | 3 | 1648.8 | 100 | 1252.2 | 100 | 1252.2 | [9 empty] | Нет |  |  |  | Нет |  |  |  | Нет |  |  |  | Нет |  |  |  | Нет |  |  |  | Нет |  |  |  | Нет | [5 empty] | 09.12.1999 |  |  | УО | ООО""УКЖФ""Альпик-Сити"" | Решение общего собрания собственников помещений в МКД | б/н | 05.04.2012 | Да | б/н | 05.04.2012 |  |  |  | Ленточный |  | Железобетон | 595 | м3 |  |  |  | Нет |  | Да | 595 | Уплотненный грунт |  | Бетонные (железобетонные) блоки |  | 0.8 | 476 | Плоское | Железобетон |  | 595 | Нет |  | 0.4 | Железо-бетонные панели |  | Штукатурка - по плитам утеплителя (в т.ч. ""короед"") |  | 1650 | Да | 2013 | Да | 590 | Отвердевающая мастика |  | Да | 2013 | Нет | [5 empty] | Нет |  |  |  |  | Нет |  | 1 | 6 | Металл без утеплителя |  | Нет |  | Армированный бетон |  | 118 | 0.5 | Да | 2013 | Плоская | [9 empty] | Рулонные материалы (в 3-4 слоя) |  | 600 | Да | 2013 | Внутренний | [6 empty] | 6 | 90 |  |  | Нет | [25 empty] | 60 | 1 | 1 | 12 | 1648 | Закрытая | Аллюминий | Нет |  | 500 | Нет |  | Нет |  |  |  | Нет |  | Установлен(ы) | 1 |  |  | Да | 2014 | Нет |  | Имеется |  |  | Центральное | 1 | Черная сталь |  | 410 | Нет |  | 100 | Чугун |  | Нет |  | Установлен(ы) | 1 |  |  | Нет |  | Да | 1 | Чугун |  | 410 | Нет |  | Центральное (сетевой природный газ) | 1 | 90 | Нет |  | Да | Центральное (сетевой природный газ) |  |  |  | 0.2 | 1 | Закрытая | Вертикальная | Черная сталь |  | 1250 | Нет |  | 1 | Сталь |  | Нет |  | Да | 1 | Да | 2012 | Нет |  |  |  | Установлен(ы) | 1 |  |  | Да | 2012 | Да | 1 | Имеется | Да | 2012 | Да | Центральное |  |  |  | 0.2 | 1 | Черная сталь |  | 410 | Нет |  | 100 | Сталь |  | Нет |  | Установлен(ы) | 1 |  |  | Да | 2012 | Да | 1 | Имеется | Да | 2012
- городкурорт Сочи, с Орел-Изумруд, Петрозаводская ул. 26А/1 | - городкурорт Сочи | 100000909 | с Орел-Изумруд, Петрозаводская ул. 26А/1 | [12 empty] | 2018 |  |  | 150 | [7 empty] | 2560 | 50 | 51 | 280 | 10 | 11 | 3 | 16544.9 | 143 | 14734.7 | 143 | 9084.2 | 143 | Да | 143 | 9084.2 | 143 | Нет | [11 empty] | Да | 0 | 5650.5 | 0 | Да | 0 | 5650.5 | 0 | [12 empty] | 0 | 1810.2 |  |  |  | УО | ООО"УК"ДОВЕРИЕ" | [9 empty] | Монолитная плита по свайному основанию |  | Железобетон | 2560 | кв.м | [5 empty] | Нет | [13 empty] | 0.3 | Железо-бетонный или стальной каркас с кирпичным (мелкоблочным) заполнением |  | Окраска - по штукатурке (по бетону) - полимерным составом |  | 6665 | [33 empty] | Скатная | 2 | Сборные железобетонные элементы | [7 empty] | Металлопрофиль (металлочерепица) |  | 2820 | [13 empty] | Да | 6 | Да | 3 | 400 |  | 11 | 2017 | [5 empty] | 2042 | Да | 3 | 630 |  | 11 | 2017 | [5 empty] | 2042 | 380 | 1 | 3 | 3 | 1000 | Закрытая | Медь | [22 empty] | Центральное | 1 | Металлополимер |  | 1000 |  |  | 143 | Металлополимер | [9 empty] | Да | 3 | Пластик |  | 1000 |  |  | Центральное | 3 | 1000 |  |  | Да | Квартирные котлы |  | Газ | [34 empty] | Да | Квартирный двухконтурный котел |  | Газ
354340, - городкурорт Сочи, с Орел-Изумруд, Петрозаводская ул. 27 | - городкурорт Сочи | 743172410 | с Орел-Изумруд, Петрозаводская ул. 27 | Нет |  | Нет | [5 empty] | Нет |  | Типовой | Группа III | 1960 |  |  |  | Нет |  |  | Нет |  |  |  | 510 | 9 | 9 | 98 | 3 | 3 | 1 | 668.2 | 12 | 597.7 | 12 | 597.7 |  | Да | 12 | 597.7 | 100 | Нет |  |  |  | Нет |  |  |  | Нет |  |  |  | Нет |  |  |  | Нет |  |  |  | Нет |  |  |  | Нет |  |  |  | Нет |  |  |  | 1 | 70.5 |  |  | счет регионального оператора (по решению ОМС) | Не выбран не один из представленных |  |  |  |  | Нет | [5 empty] | Ленточный |  | Бетон | 75 | м3 |  |  |  | Нет |  | Нет | [13 empty] | 0.3 | Мелкоблочные |  | Окраска - по штукатурке (по бетону) - известковым составом |  | 661 | Да | 2009 | Нет | [5 empty] | Нет | [5 empty] | Да | 2 | 3 | Дерево - хвойных пород |  | Нет |  | 1 | 2 | Металл без утеплителя |  | Нет |  | Армированный бетон |  | 100 | 1 | Нет |  | Скатная | 3 | Дерево |  | Да | 2009 | Керамзит или шлак |  | Да | 2009 | Металлопрофиль (металлочерепица) |  | 612 | Да | 2009 | Наружный неорганизованный | [10 empty] | Нет | [25 empty] | 40 | 1 | 1 | 3 | 300 | Закрытая | Аллюминий | Нет |  | 100 | Нет | [7 empty] | Требуется установка | [5 empty] | Нет |  | Имеется |  |  | Центральное | 1 | Черная сталь |  | 110 |  |  | 12 | Сталь | [9 empty] | Да | 1 | Чугун |  | 120 |  |  | Центральное | 1 | 75 |  |  | Да | Центральное (сетевой природный газ) |  |  |  | 0.1 | 1 | Открытая | Горизонтальная | Черная сталь |  | 300 |  |  | 25 | Сталь | [22 empty] | Да | Центральное |  |  |  | 0.1 | 1 | Черная сталь |  | 120 |  |  | 12 | Сталь
354340, - городкурорт Сочи, с Орел-Изумруд, Петрозаводская ул. 28 | - городкурорт Сочи | 743172452 | с Орел-Изумруд, Петрозаводская ул. 28 | Да | 5946 | Нет |  |  | 5946 |  |  | Нет |  | Типовой | Группа I | 1983 |  |  | 80 | Да | 20 | 09.04.1992 | Нет |  |  |  | 948.6 | 14 | 14 | 220 | 5 | 5 | 5 | 4655 | 75 | 3563.9 | 75 | 3563.9 | 75 | Да | 75 | 3563.9 | 75 | Нет |  |  |  | Нет |  |  |  | Нет |  |  |  | Нет |  |  |  | Нет |  |  |  | Нет |  |  |  | Нет |  |  |  | Нет |  |  |  | 16 | 1091.1 | 28.12.1992 |  | счет регионального оператора (по решению ОМС) | УО | ООО УК "Гарант" | Решение общего собрания собственников помещений в МКД | 1 | 28.04.2017 | Нет | [5 empty] | Ленточный |  | Бетон | 265 | кв.м |  |  |  | Нет |  | Да | 931.2 | Бетон |  | Бетонные (железобетонные) блоки |  | 2.2 | 883.3 | Плоское | Железобетон |  | 930 |  |  | 0.16 | Железо-бетонные панели |  | Окраска - по штукатурке (по бетону) - смешанная |  | 1775 | Нет |  | Да | 870 | Отвердевающая мастика |  | Нет | [7 empty] | Да | 25 | 28.5 | Смешанный | металлопластик и дерево | Нет |  | 5 | 18.3 | Металл без утеплителя |  |  |  | Армированный бетон |  | 184 | 0.8 | Нет |  | Скатная |  | Дерево |  |  |  | Керамзит или шлак |  |  |  | Металлопрофиль (металлочерепица) |  | 1260 | Нет |  | Наружный организованный |  | Оцинкованная сталь с полимерным покрытием (для крыш из металлопрофиля (металлочерепицы)) |  | 183.3 | Нет |  | 12 | 183.3 |  |  | Нет | [25 empty] | 130 | 1 | 1 | 25 | 3150 | Закрытая | Аллюминий | Нет |  | 150 | Нет |  | Да | 25 | Скрытая | Алюминий. | Нет |  | Установлен(ы) | 1 | 1 |  | Нет |  | Нет |  | Имеется |  |  | Центральное | 1 | Смешанный | Металл, полипропилен | 350 | Нет |  | 113 | Сталь |  | Нет |  | Установлен(ы) | 1 |  |  | Нет |  | Да | 6 | Смешанный | Чугун, пластик | 362 | Нет |  | Центральное (сетевой природный газ) | 1 | 225 | Нет |  | Да | Центральное (сетевой природный газ) |  |  |  | 0.23 | 1 | Закрытая | Вертикальная | Черная сталь |  | 1249 | Нет |  | 350 | Сталь |  | Нет |  | Да | 1 | Нет |  | Нет |  |  |  | Установлен(ы) | 1 | 1 |  | Нет |  | Да | 1 | Имеется |  |  | Да | Центральное |  |  |  | 0.32 | 1 | Иной | полипропилен, сталь | 625 | Нет |  | 142 | Иной | полипропилен, сталь | Нет |  | Установлен(ы) | 1 | 1 |  | Нет |  | Да | 1
354340, - городкурорт Сочи, с Орел-Изумруд, Петрозаводская ул. 29 | - городкурорт Сочи | 743172474 | с Орел-Изумруд, Петрозаводская ул. 29 | Нет |  | Нет | [5 empty] | Нет | 1-135 | Типовой | Группа II | 1963 |  |  | 55 | Да | 50 | 01.09.1990 | Нет |  |  |  | 697 | 11.4 | 11.4 | 152 | 4 | 4 | 2 | 1957.6 | 55 | 1600.1 | 55 | 1600.1 | 55 | Да | 55 | 1600.1 | 55 | Нет |  |  |  | Нет |  |  |  | Нет |  |  |  | Нет |  |  |  | Нет |  |  |  | Нет |  |  |  | Нет |  |  |  | Нет |  |  |  | 3 | 357.6 | 12.04.2014 |  | счет регионального оператора (по решению ОМС) | УО | ООО УК "Гарант" |  | 1 | 27.04.2017 | Нет | [5 empty] | Ленточный |  | Железобетон | 165 | кв.м |  |  |  | Нет |  | Нет | [13 empty] | 0.36 | Кирпич |  | Окраска - по штукатурке (по бетону) - известковым составом |  | 1360 | Да | 2010 | Нет | [5 empty] | Нет | [5 empty] | Да | 9 | 12 | Дерево - хвойных пород |  | Нет |  | 3 | 11.4 | Металл без утеплителя |  | Нет |  | Армированный асфальтобетон |  | 168.1 | 0.1 | Да | 2010 | Скатная |  | Дерево |  | Да | 2010 | Керамзит или шлак |  | Да | 2010 | Иной | металлопрофиль | 690 | Да | 2010 | Наружный организованный |  | Оцинкованная сталь с полимерным покрытием (для крыш из металлопрофиля (металлочерепицы)) |  |  |  |  | 8 | 96 |  |  | Нет | [25 empty] | 40 | 1 | 1 | 8 | 1344 | Закрытая | Аллюминий | Нет |  | 95 | Нет |  | Да |  | Скрытая | Алюминий |  |  | Установлен(ы) | 1 |  |  |  |  | Нет |  | Имеется |  |  | Центральное |  | Смешанный | полипропилен, сталь | 211 |  |  | 44 | Смешанный | чугун,сталь,латунь |  |  | Установлен(ы) | 1 |  |  |  |  | Да | 2 | Чугун |  | 235 |  |  | Центральное | 1 | 96 |  |  | Да | Внешняя котельная |  |  |  | 0.11 | 1 | Закрытая | Вертикальная | Черная сталь |  | 714 |  |  | 248 |  |  |  |  | Да | 1 |  |  | Нет |  |  |  | Установлен(ы) | 1 |  |  |  |  | Да | 1 |  |  |  | Да | Внешняя котельная |  |  |  | 0.11 | 1 | Смешанный | полипропилен, сталь |  |  |  | 72 | Смешанный | чугун, латунь и сталь |  |  | Установлен(ы) | 1 |  |  |  |  | Да | 1
354340, - городкурорт Сочи, с Орел-Изумруд, Петрозаводская ул. 30 | - городкурорт Сочи | 743172497 | с Орел-Изумруд, Петрозаводская ул. 30 | Да | 3559 | Нет |  |  | 1171 |  |  | Нет | 1-335АС-14В | Типовой | Группа I | 1983 |  |  | 90 | Да | 10 | 01.01.1999 | Нет |  |  |  | 1166.8 | 14 | 14 | 210 | 5 | 5 | 6 | 5563.8 | 90 | 4168 | 90 | 4287.3 | 90 | Да | 90 | 4287.3 | 90 | Нет |  |  |  | Нет |  |  |  | Нет |  |  |  | Нет |  |  |  | Нет |  |  |  | Нет |  |  |  | Нет |  |  |  | Нет |  |  |  | 32 | 1276.5 | 28.12.1992 |  | счет регионального оператора (по решению ОМС) | УО | ООО УК "Гарант" | Решение общего собрания собственников помещений в МКД | 1 | 22.05.2017 | Нет |  |  | Нет |  |  | Ленточный |  | Бетон | 320 | кв.м |  |  |  | Нет |  | Да | 1108 | Уплотненный грунт |  | Бетонные (железобетонные) блоки |  | 2.2 | 1060 | Плоское | Железобетон |  | 1116 | Нет |  | 0.16 | Железо-бетонные панели |  | Окраска - по штукатурке (по бетону) - смешанная |  | 2130 | Да | 2011 | Нет | [11 empty] | Да | 30 | 34.2 | Металлопластик |  |  |  | 6 | 22 | Металл без утеплителя |  |  |  | Армированный бетон |  | 220.5 | 0.8 | Нет |  | Скатная |  | Дерево |  | Да | 2011 | Керамзит или шлак |  | Да | 2011 | Металлопрофиль (металлочерепица) |  | 1512 | Да | 2011 | Наружный организованный |  | Оцинкованная сталь с полимерным покрытием (для крыш из металлопрофиля (металлочерепицы)) |  | 220 | Да | 2011 | 14 | 220 | Да | 2011 | Нет | [25 empty] | 130 | 1 | 1 | 30 | 3780 | Закрытая | Аллюминий | Нет |  | 180 | Нет |  | Да | 30 | Скрытая | Алюминий. | Нет |  | Установлен(ы) | 1 | 1 |  | Нет |  | Нет |  | Имеется |  |  | Центральное | 1 | Смешанный | Металл, полипропилен | 420 | Нет |  | 135 | Сталь |  | Нет |  | Установлен(ы) | 1 |  |  | Нет |  | Да | 6 | Смешанный | Чугун, пластик | 434.4 | Нет |  | Центральное (сетевой природный газ) | 1 | 270 | Нет |  | Да | Центральное (сетевой природный газ) |  |  |  | 0.23 | 1 | Закрытая | Вертикальная | Черная сталь |  | 420 | Нет |  | 60 | Сталь |  | Нет |  | Да | 1 |  |  | Нет |  |  |  | Установлен(ы) | 1 | 1 |  |  |  | Да | 1 | Имеется |  |  | Да | Центральное |  |  |  | 0.32 | 1 | Смешанный | полипропилен, сталь | 750 | Нет |  | 170 | Сталь |  | Нет |  | Установлен(ы) | 1 | 1 |  | Нет |  | Да | 1 | Имеется | Нет
354340, - городкурорт Сочи, с Орел-Изумруд, Петрозаводская ул. 31 | - городкурорт Сочи | 743172546 | с Орел-Изумруд, Петрозаводская ул. 31 | Нет |  | Нет | [5 empty] | Нет |  | Типовой | Группа III | 1959 |  |  | 15 | Нет |  |  | Нет |  |  |  | 362.4 | 9 | 10 | 58 | 3 | 3 | 2 | 762.9 | 12 | 678.3 | 12 | 678.3 |  | Да | 12 | 678.3 |  | Нет |  |  |  | Нет |  |  |  | Нет |  |  |  | Нет |  |  |  | Нет |  |  |  | Нет |  |  |  | Нет |  |  |  | Нет |  |  |  | 2 | 84.6 |  |  | счет регионального оператора (по решению ОМС) | Не выбран не один из представленных |  |  |  |  | Нет | [5 empty] | Ленточный |  | Бетон | 110 | кв.м |  |  |  | Нет |  | Нет | [13 empty] | 0.4 | Мелкоблочные |  | Окраска - по штукатурке (по бетону) - известковым составом |  | 450 | Да | 2013 | Нет | [5 empty] | Нет | [5 empty] | Да | 2 | 4 | Металлопластик |  | Да | 2013 | 2 | 6 | Металл без утеплителя |  | Да | 2013 | Армированный бетон |  | 45 | 1 | Да | 2013 | Скатная | 2.5 | Дерево |  | Да | 2013 | Керамзит или шлак |  | Да | 2013 | Металлопрофиль (металлочерепица) |  | 420 | Да | 2013 | Наружный организованный |  | Оцинкованная сталь |  | 55 | Да | 2013 | 4 | 35 | Да | 2013 | Нет | [25 empty] | 25 | 1 | 1 | 6 | 250 | Закрытая | Аллюминий | Нет |  | 70 | Нет |  | Нет | [5 empty] | Требуется установка | [5 empty] | Нет |  | Имеется |  |  | Центральное | 1 | Черная сталь |  | 75 |  |  | 15 | Латунь | [9 empty] | Да | 1 | Чугун |  | 75 |  |  | Сжиженный газ от газгольдера | 1 | 55 |  |  | Да | Центральное (сетевой природный газ) |  | Газ |  | 0.2 | 1 | Открытая | Горизонтальная | Черная сталь |  | 250 |  |  | 35 | Латунь | [22 empty] | Да | Центральное |  |  |  | 0.2 | 1 | Черная сталь |  | 100 |  |  | 15 | Латунь
354340, - городкурорт Сочи, с Орел-Изумруд, Петрозаводская ул. 33 | - городкурорт Сочи | 743172568 | с Орел-Изумруд, Петрозаводская ул. 33 | Нет |  | Нет |  | 23:49:0404008:4599 | 1500 |  |  | Нет |  | Типовой | Группа II | 1954 |  |  | 15 | Нет |  |  | Нет |  |  |  | 82 | 6 | 6 | 74 | 2 | 2 | 2 | 410.9 | 8 | 400.9 | 8 | 400.9 | 8 | Да | 7 | 350.8 | 7 | Да | 1 | 50.1 | 1 | Нет |  |  |  | Нет |  |  |  | Нет |  |  |  | Нет |  |  |  | Нет |  |  |  | Нет |  |  |  | Нет |  |  |  | 1 | 10 | 23.12.2003 |  | счет регионального оператора (по решению ОМС) | УК |  | Решение общего собрания собственников помещений в МКД | б/н | 19.09.2009 | [6 empty] | Ленточный |  | Бетон | 282 | кв.м |  |  |  | Нет |  | Нет | [13 empty] | 0.4 | Шлакоблок, ракушечник |  | Штукатурка - терразитовая |  | 420 | Да | 2013 | Нет | [5 empty] | Нет | [5 empty] | Да | 2 | 4 | Дерево - твердых пород | стеклопакеты и деревянные | Нет |  | 2 | 6 | Металл без утеплителя |  | Да | 2013 | Армированный бетон |  | 74 | 0.5 | Да | 2013 | Скатная | 2 | Дерево |  | Да | 2013 | Отсутствует |  | Нет |  | Металлопрофиль (металлочерепица) |  | 367 | Да | 2013 | Наружный организованный |  | Оцинкованная сталь с полимерным покрытием (для крыш из металлопрофиля (металлочерепицы)) |  |  | Да | 2013 | 4 | 24 | Да | 2013 | Нет | [25 empty] | 33 | 1 | 1 | 1 | 400 | Закрытая | Аллюминий | Нет |  | 20 | Нет |  | Нет | [5 empty] | Установка не требуется |  |  | Имеется |  |  | Нет |  | Имеется |  |  | Центральное | 1 | Черная сталь |  | 72 | Нет |  | 1 | Чугун |  | Нет |  | Установка не требуется |  |  | Имеется |  |  | Да | 1 | Чугун |  | 80 | Нет |  | Баллонный газ |  |  |  |  | Да | Внешняя котельная |  |  |  | 0.1 | 1 | Закрытая | Вертикальная | Черная сталь |  | 72 | Нет |  | 1 | Чугун |  | Нет |  | Нет |  |  |  | Нет |  |  |  | Установлен(ы) | 1 |  |  | Нет | 1999 | Нет |  | Имеется |  |  | Да | Имеется |  |  |  | 0.2 | 1 | Черная сталь |  | 80 | Нет |  | 1 | Чугун |  | Нет |  | Установка не требуется |  |  | Имеется |  |  | Нет
354340, - городкурорт Сочи, с Орел-Изумруд, Петрозаводская ул. 35 | - городкурорт Сочи | 743172591 | с Орел-Изумруд, Петрозаводская ул. 35 | Нет |  | Нет | [5 empty] | Нет |  |  |  | 1954 |  |  | 30 | Нет |  |  | Нет |  |  |  | 200 | 6 | 6 | 95 | 2 | 2 | 2 | 398.1 | 8 | 398.1 | 8 | 398.1 | 100 | Да | 5 | 247.7 | 5 | Да | 3 | 150.4 | 1 | Нет |  |  |  | Нет |  |  |  | Нет |  |  |  | Нет |  |  |  | Нет |  |  |  | Нет |  |  |  | Нет | [7 empty] | счет регионального оператора (по решению ОМС) | Непосредственное управление |  |  |  |  | Нет | [5 empty] | Ленточный |  | Бетон | 135 | кв.м |  |  |  | Нет |  | Нет | [13 empty] | 0.3 | Иной | Бетон | Окраска - по штукатурке (по бетону) - известковым составом |  | 461.4 | Да | 2013 | Нет | [5 empty] | Нет | [5 empty] | Да | 2 | 2.34 | Металлопластик |  | Да | 2013 | 2 | 5.46 | Металл без утеплителя |  | Да | 2013 | Иной | Бетон | 95 | 1 | Нет |  | Скатная | 2.5 | Металл |  | Да | 2013 | Керамзит или шлак |  | Да | 2013 | Оцинкованная сталь |  | 445.4 | Да | 2013 | Наружный организованный |  | Оцинкованная сталь |  | 84 | Да | 2013 | 6 | 54 | Да | 2013 | Нет | [25 empty] | 33 | 1 | 1 | 2 | 150 | Закрытая | Аллюминий | Нет |  | 52 | Нет |  | Нет | [5 empty] | Установлен(ы) | 1 |  |  |  |  | Да | 4 | Имеется |  |  | Центральное | 1 | Черная сталь |  | 60 |  |  | 2 | Сталь |  |  |  | Установлен(ы) | 1 |  |  |  |  | Да | 2 | Чугун |  | 60 |  |  | Отсутствует |  |  |  |  | Да | Центральное (сетевой природный газ) |  |  |  |  | 1 | Закрытая | Вертикальная | Черная сталь |  | 230 |  |  | 4 | Сталь | [22 empty] | Да | Центральное |  |  |  |  | 1 | Сталь |  | 320 |  |  | 10 | Сталь
354340, - городкурорт Сочи, с Орел-Изумруд, Петрозаводская ул. 37 | - городкурорт Сочи | 743172613 | с Орел-Изумруд, Петрозаводская ул. 37 | Нет |  | Нет |  |  | 1600 |  |  | Нет |  | Типовой | Группа III | 1956 |  |  | 34 | Нет |  |  | Нет |  |  |  | 350 | 6.5 | 7 | 60 | 2 | 2 | 2 | 450 | 8 | 400 | 8 | 400 |  | Да | 8 | 400 |  | Нет |  |  |  | Нет |  |  |  | Нет |  |  |  | Нет |  |  |  | Нет |  |  |  | Нет |  |  |  | Нет |  |  |  | Нет |  |  |  | 2 | 50 |  |  | счет регионального оператора (по решению ОМС) | Не выбран не один из представленных |  |  |  |  | Нет | [5 empty] | Ленточный |  | Бетон | 100 | кв.м |  |  |  | Нет |  | Нет | [13 empty] | 0.4 | Мелкоблочные |  | Окраска - по штукатурке (по бетону) - известковым составом |  | 461.4 | Да | 2013 | Нет | [5 empty] | Нет | [5 empty] | Да | 2 | 4 | Металлопластик |  | Нет |  | 2 | 4 | Металл без утеплителя |  | Нет |  | Армированный бетон |  | 70 | 1 | Нет |  | Скатная | 2.5 | Дерево |  | Да | 2013 | Керамзит или шлак |  | Да | 2013 | Металлопрофиль (металлочерепица) |  | 445.4 | Да | 2013 | Наружный организованный |  | Оцинкованная сталь |  | 60 | Да | 2013 | 4 | 30 | Да | 2013 | Нет | [25 empty] | 25 | 1 | 1 | 4 | 200 | Закрытая | Аллюминий | Нет |  | 50 | Нет |  | Нет | [5 empty] | Требуется установка | [5 empty] | Нет |  | Имеется |  |  | Центральное | 1 | Черная сталь |  | 100 |  |  | 10 | Сталь | [9 empty] | Да | 2 | Чугун |  | 105 |  |  | Баллонный газ |  |  |  |  | Да | Центральное (сетевой природный газ) |  |  |  | 0.1 | 1 | Открытая | Горизонтальная | Черная сталь |  | 200 |  |  | 25 | Латунь | [22 empty] | Да | Центральное |  |  |  | 0.1 | 1 | Черная сталь, Черная сталь |  | 1000 |  |  | 12 | Латунь
354395, - городкурорт Сочи, с Орел-Изумруд, Славинская ул. 5 | - городкурорт Сочи | 748076450 | с Орел-Изумруд, Славинская ул. 5 | Да | 5689 | Да | 5689 | 23:49:0404008:2648 | 5689 |  |  | Нет | 1-335АС-14В | Типовой | Группа I | 1973 |  |  | 212 | Да | 31 | 17.11.1999 | Нет |  |  |  | 1121.9 | 13.8 | 13.8 | 210.3 | 5 | 5 | 6 | 4782.8 | 90 | 4542.8 | 89 | 4484.3 |  | Да | 89 | 4484.3 | [5 empty] | Нет |  |  |  | Нет |  |  |  | Да | 1 | 58.5 | 1 | Нет |  |  |  | Да | 1 | 58.5 | 1 | Нет |  |  |  | Нет |  |  |  | 6 | 240 | 01.10.1992 |  |  | УО | ООО ""УК ""Доверие"" | Решение общего собрания собственников помещений в МКД | б/н | 25.04.2007 | Нет | [5 empty] | Ленточный |  | Бетон | 305 | кв.м |  |  |  | Нет |  | Да | 951 | Уплотненный грунт |  | Бетонные (железобетонные) блоки |  | 2 | 420 | Плоское | Железобетон |  | 1121 | Нет |  | 0.16 | Железо-бетонные панели |  | Окраска - по штукатурке (по бетону) - полимерным составом |  | 2130 | Да | 2010 | Нет | [5 empty] | Нет | [5 empty] | Да | 24 | 36 | Металлопластик |  | Да | 2010 | 6 | 22 | Металл без утеплителя |  | Да | 2010 | Армированный бетон |  | 210.3 | 0.8 | Да | 2010 | Скатная | 2 | Дерево |  | Да | 2010 | Керамзит или шлак |  | Нет |  | Металлопрофиль (металлочерепица) |  | 1290 | Да | 2010 | Наружный организованный |  | Оцинкованная сталь с полимерным покрытием (для крыш из металлопрофиля (металлочерепицы)) |  | 210 | Да | 2010 | 10 | 150 | Да | 2010 | Нет | [25 empty] | 120 | 1 | 1 | 30 | 3780 | Закрытая | Медь |  |  | 270 | [8 empty] | Установлен(ы) | 1 | 1 |  | Да | 2012 | Нет |  | Имеется |  |  | Центральное | 1 | Смешанный | полипропилен, сталь | 375 |  |  | 114 | Сталь |  |  |  | Установлен(ы) | 1 |  |  |  |  | Да | 6 | Чугун |  | 435 | Нет |  | Центральное (сетевой природный газ) | 1 | 270 | Нет |  | Да | Центральное (сетевой природный газ) |  |  |  | 0.23 | 1 | Открытая | Горизонтальная | Смешанный | полипропилен, сталь | 1500 |  |  | 668 | Сталь |  |  |  | Да | 1 | Да | 2012 | Нет |  |  |  | Установлен(ы) | 1 | 1 |  | Да | 2012 | Да | 1 | Имеется | Да | 2012 | Да | Центральное |  |  |  | 0.24 | 1 | Смешанный | полипропилен, сталь | 750 | Да | 2012 | 178 | Сталь |  | Да | 2012 | Установлен(ы) | 1 | 1 |  | Да | 2012 | Да | 1 | Имеется | Да | 2012
354395, - городкурорт Сочи, с Орел-Изумруд, Холмская ул. 6 | - городкурорт Сочи | 746772477 | с Орел-Изумруд, Холмская ул. 6 | Нет |  | Нет |  |  | 1600 |  |  | Нет |  | Типовой | Группа III | 1981 |  |  | 170 | Да | 40 | 25.05.2004 | Нет |  |  |  | 896 | 15 | 15 | 70 | 5 | 5 | 5 | 3451 | 100 | 3300 | 100 | 3300 | 100 | Да | 100 | 3300 | 100 | Нет |  |  |  | Нет |  |  |  | Нет |  |  |  | Нет |  |  |  | Нет |  |  |  | Нет |  |  |  | Нет |  |  |  | Нет |  |  |  | 5 | 151 | 02.11.2004 |  | счет регионального оператора (по решению ОМС) | Не выбран не один из представленных |  |  |  |  | Нет | [5 empty] | Ленточный |  | Бетон | 1 | м3 |  |  |  | Нет |  | Да | 80 | Уплотненный грунт |  | Бетонные (железобетонные) блоки |  | 2 | 100 | Плоское | Железобетон |  | 500 | Нет |  | 0.3 | Кирпич |  | Окраска - по штукатурке (по бетону) - известковым составом |  | 110 | Нет |  | Нет | [5 empty] | Нет | [5 empty] | Да | 15 | 30 | Дерево - хвойных пород |  | Нет |  | 5 | 8 | Металл без утеплителя |  | Да | 2009 | Армированный бетон |  | 70 | 1 | Нет |  | Скатная | 2 | Металл |  | Нет |  | Керамзит или шлак |  | Нет |  | Смешанный | Асбестоцементные листы и волнистый шифер, черная окрашенная сталь | 990 | Нет |  | Наружный неорганизованный | [10 empty] | Нет | [25 empty] | 33 | 1 | 1 | 1 | 1100 | Закрытая | Аллюминий | Нет |  | 550 | Нет |  | Нет | [5 empty] | Требуется установка | [5 empty] | Да | 1 | Имеется | Да | 2012 | Центральное | 1 | Черная сталь |  | 500 | Нет |  | 1 | Сталь |  | Нет |  | Необходима установка | [5 empty] | Да | 1 | Чугун |  | 500 | Нет |  | Сжиженный газ от газгольдера | 1 | 500 | Нет |  | Да | Внешняя котельная |  | Газ |  | 50 | 1 | Закрытая | Вертикальная | Черная сталь |  | 500 | Нет |  | 1 | Чугун |  | Нет |  | Нет |  |  |  | Нет |  |  |  | Установка не требуется |  |  | Имеется |  |  | Нет |  | Имеется |  |  | Да | Внешняя котельная |  |  |  | 50 | 1 | Черная сталь |  | 500 | Нет |  | 1 | Чугун |  | Нет |  | Установка не требуется |  |  | Имеется |  |  | Нет
354395, - городкурорт Сочи, с Орел-Изумруд, Холмская ул. 8 | - городкурорт Сочи | 746772970 | с Орел-Изумруд, Холмская ул. 8 | Нет |  | Да | 1869 | 23:49:0404008:3885 | 1869 |  |  | Нет |  | Типовой |  | 1989 |  |  | 154 | Нет |  |  | Нет |  |  |  | 760 | 15 | 15 | 147 | 5 | 5 | 5 | 2696.1 | 45 | 2696.1 | 45 | 2696.1 |  | Да | 30 | 1721.2 |  | Да | 15 | 974.9 |  | Нет |  |  |  | Нет |  |  |  | Нет |  |  |  | Нет |  |  |  | Нет |  |  |  | Нет |  |  |  | Нет |  |  |  | 5 | 151 | 01.09.1993 |  |  | УК | ООО "УК Новый Век" | Решение общего собрания собственников помещений в МКД |  |  | Нет | [5 empty] | Ленточный |  | Бетон | 212 | кв.м |  |  |  | Нет |  | Да | 700 | Бетон |  | Бетон |  | 2.1 | 450 | Плоское | Железобетон |  | 740 |  |  | 0.4 | Железо-бетонные панели |  | Окраска - по штукатурке (по бетону) - известковым составом |  | 2220 | Нет |  | Нет | [5 empty] | Нет | [5 empty] | Да | 16 | 48 | Дерево - хвойных пород |  | Нет |  | 4 | 16 | Металл без утеплителя |  | Нет |  | Армированный бетон |  | 150 | 1 | Нет |  | Скатная |  |  |  | Нет |  | Керамзит или шлак |  | Нет |  | Асбестоцементные листы и волнистый шифер. |  | 1024 | Нет |  | Наружный организованный |  |  |  | 160 |  |  | 10 | 150 |  |  | Нет | [25 empty] | 33 | 1 | 1 | 20 | 160 | Закрытая | Аллюминий | Нет |  | 80 | Нет | [7 empty] | Установлен(ы) | 1 |  |  |  |  | Да | 4 |  |  |  | Центральное | 1 | Черная сталь |  | 260 |  |  | 30 | Черная сталь |  |  |  | Установлен(ы) | 1 |  |  |  |  | Да | 4 | Чугун |  | 210 |  |  | Центральное | 1 | 130 |  |  | Да | Центральное (сетевой природный газ) |  |  |  |  | 1 | Закрытая | Вертикальная | Черная сталь |  | 870 |  |  | 108 | Черная сталь |  |  |  | Да | 1 | [6 empty] | Установлен(ы) | 1 | 1 |  |  |  | Да | 1 |  |  |  | Да | Центральное |  |  |  |  | 1 | Черная сталь |  | 490 |  |  | 42 | Черная сталь |  |  |  | Установлен(ы) | 1 | 1 |  |  |  | Да | 1
- городкурорт Сочи, с Раздольное, Тепличная ул. 63 корп. 1 | - городкурорт Сочи | 100000911 | с Раздольное, Тепличная ул. 63 корп. 1 | [12 empty] | 2020 |  |  | 60 | [7 empty] | 710 | 50 | 51 | 116 | 10 | 11 | 1 | 4737 | 60 | 4380.4 | 60 | 3332 | 60 | Да | 60 | 3332 | 60 | Нет | [11 empty] | Да | 0 | 1048.4 | 0 | Да | 0 | 1048.4 | 0 | [12 empty] | 0 | 356.6 |  |  |  | УО | ООО "УК"МИНИСТЕРСКИЕ ОЗЕРА" | [9 empty] | Монолитная плита по свайному основанию |  | Железобетон | 710 | кв.м | [5 empty] | Нет | [13 empty] | 0.3 | Железо-бетонный или стальной каркас с кирпичным (мелкоблочным) заполнением |  | Окраска - по штукатурке (по бетону) - полимерным составом |  | 2680 | [33 empty] | Плоская | [9 empty] | Рулонные материалы (в 3-4 слоя) |  | 750 | [13 empty] | Да | 2 | Да | 1 | 400 |  | 11 | 2020 | [5 empty] | 2045 | Да | 1 | 1000 |  | 11 | 2020 | [5 empty] | 2045 | 380 | 1 | 1 | 1 | 300 | Закрытая | Медь | [22 empty] | Центральное | 1 | Металлополимер |  | 300 |  |  | 60 | Металлополимер | [9 empty] | Да | 1 | Пластик |  | 300 |  |  | Отсутствует |  |  |  |  | Да | Квартирные котлы |  | Электроэнергия | [34 empty] | Да | Квартирный двухконтурный котел |  | Электроэнергия
- городкурорт Сочи, с Раздольное, Тепличная ул. 63 корп. 2 | - городкурорт Сочи | 100000912 | с Раздольное, Тепличная ул. 63 корп. 2 | [12 empty] | 2020 |  |  | 150 | [7 empty] | 1282 | 50 | 51 | 196 | 10 | 11 | 2 | 9380.5 | 120 | 8661.3 | 120 | 6564.5 | 120 | Да | 120 | 6564.5 | 120 | Нет | [11 empty] | Да | 0 | 2096.8 | 0 | Да | 0 | 2096.8 | 0 | [12 empty] | 0 | 719.2 |  |  |  |  | ООО "УК"МИНИСТЕРСКИЕ ОЗЕРА" | [9 empty] | Монолитная плита по свайному основанию |  | Железобетон | 1282 | кв.м | [5 empty] | Нет | [13 empty] | 0.3 | Железо-бетонный или стальной каркас с кирпичным (мелкоблочным) заполнением |  | Окраска - по штукатурке (по бетону) - полимерным составом |  | 4530 | [33 empty] | Плоская | [9 empty] | Рулонные материалы (в 3-4 слоя) |  | 1346 | [13 empty] | Да | 4 | Да | 2 | 400 |  | 11 | 2020 | [5 empty] | 2045 | Да | 2 | 1000 |  | 11 | 2020 | [5 empty] | 2045 | 380 | 1 | 2 | 2 | 400 | Закрытая | Медь | [22 empty] | Центральное | 2 | Металлополимер |  | 400 |  |  | 120 | Металлополимер | [9 empty] | Да | 2 | Пластик |  | 400 |  |  | Отсутствует |  |  |  |  | Да | Квартирные котлы |  | Электроэнергия | [34 empty] | Да | Квартирный двухконтурный котел |  | Электроэнергия
- городкурорт Сочи, с Раздольное, Тепличная ул. 63 | - городкурорт Сочи | 100000910 | с Раздольное, Тепличная ул. 63 | [12 empty] | 2020 |  |  | 200 | [7 empty] | 1386 | 50 | 51 | 230 | 10 | 11 | 2 | 9464.6 | 120 | 8737.4 | 120 | 6640.6 | 120 | Да | 120 | 6640.6 | 120 | Нет | [11 empty] | Да | 0 | 2096.8 | 0 | Да | 0 | 2096.8 | 0 | [12 empty] | 0 | 727.2 |  |  |  | УО | ООО "УК"МИНИСТЕРСКИЕ ОЗЕРА" | [9 empty] | Монолитная плита по свайному основанию |  | Железобетон | 1386 | кв.м | [5 empty] | Нет | [13 empty] | 0.3 | Железо-бетонный или стальной каркас с кирпичным (мелкоблочным) заполнением |  |  |  | 5315 | [33 empty] | Плоская | [9 empty] | Рулонные материалы (в 3-4 слоя) |  | 1456 | [13 empty] | Да | 4 | Да | 2 | 400 |  | 11 | 2020 | [5 empty] | 2045 | Да | 2 | 1000 |  | 11 | 2020 | [5 empty] | 2045 | 380 | 1 | 2 | 2 | 600 | Закрытая | Медь | [22 empty] | Центральное | 1 | Металлополимер |  | 600 |  |  | 120 | Металлополимер | [9 empty] | Да | 2 | Пластик |  | 600 |  |  | Отсутствует |  |  |  |  | Да | Квартирные котлы |  | Электроэнергия | [34 empty] | Да | Квартирный двухконтурный котел |  | Электроэнергия
- городкурорт Сочи, с Раздольное, Тепличная ул. 65 корп. 1 | - городкурорт Сочи | 100000728 | с Раздольное, Тепличная ул. 65 корп. 1 | [12 empty] | 2020 |  |  | 72 | [7 empty] | 463 | 50 | 51 | 203 | 10 | 10 | 1 | 3116.3 | 40 | 2845.3 | 36 | 2225.9 | 36 | Да | 36 | 2225.9 | 36 |  |  |  |  | Нет | [7 empty] | Да | 4 | 619.4 | 4 | Да | 4 | 619.4 | 4 | [12 empty] | 4 | 271 |  |  |  | УК | [10 empty] | Монолитная плита по свайному основанию |  | Железобетон | 463 | кв.м | [5 empty] | Да | 450 | Бетон |  | Бетон |  | 2 | 450 | Сборно-монолитные плиты | Железобетонные сборные и монолитные |  | 450 |  |  | 0.3 | Железо-бетонный или стальной каркас с кирпичным (мелкоблочным) заполнением |  | Окраска - по штукатурке (по бетону) - полимерным составом |  | 2700 |  |  | Нет | [11 empty] | Да | 4 | 12 | Металлопластик |  |  |  | 4 | 12 | Металлопластик |  |  |  | Смешанный | Бетон,тротуарная плитка | 90 | 1 |  |  | Плоская | [9 empty] | Рулонные материалы (в 3-4 слоя) |  | 486 |  |  | Внутренний |  | Оцинкованная сталь |  |  |  |  | 4 | 120 |  |  | Да | 1 | Нет | [11 empty] | Да | 1 | 630 |  | 10 | 2020 | [5 empty] | 2045 | 380 | 1 | 1 | 1 | 500 | Закрытая | Медь |  |  | 500 |  |  | Да | 500 | Закрытая | Медь |  |  | Установлен(ы) | 1 | [9 empty] | Центральное | 1 | Металлополимер |  | 500 |  |  | 40 | Металлополимер |  |  |  | Установлен(ы) | 1 |  |  |  |  | Да | 2 | Пластик |  | 500 |  |  | Отсутствует |  |  |  |  | Да | Центральное (сетевой природный газ) |  | Газ |  | 1 | 1 | Открытая | Горизонтальная | Металлополимер |  | 500 |  |  | 40 | Металлополимер |  |  |  | Да | 1 |  |  | Нет |  |  |  | Установлен(ы) | 1 | 1 | [8 empty] | Да | Центральное |  | Газ |  | 1 | 1 | Металлополимер |  | 500 |  |  | 40 | Пластик |  |  |  | Установлен(ы) | 1 | 1
- городкурорт Сочи, с Раздольное, Тепличная ул. 65 корп. 2 | - городкурорт Сочи | 100000735 | с Раздольное, Тепличная ул. 65 корп. 2 | [12 empty] | 2020 |  |  | 72 | [7 empty] | 530 | 50 | 51 | 100 | 10 | 10 | 1 | 3131.6 | 40 | 2826.5 | 36 | 2229.2 | 36 | Да | 36 | 2229.2 | 36 | Нет | [11 empty] | Да | 4 | 597.3 | 4 | Да | 4 | 597.3 | 4 | [12 empty] | 4 | 305.1 |  |  |  | УК | [10 empty] | Монолитная плита по свайному основанию |  | Железобетон | 530 | кв.м | [5 empty] | Да | 500 | Бетон |  | Бетон |  | 2 | 500 | Сборно-монолитные плиты | Железобетонные сборные и монолитные |  | 500 |  |  | 0.3 | Железо-бетонный или стальной каркас с кирпичным (мелкоблочным) заполнением |  | Окраска - по штукатурке (по бетону) - полимерным составом |  | 2100 |  |  | Нет | [11 empty] | Да | 4 | 12 | Металлопластик |  |  |  | 4 | 12 | Металлопластик |  |  |  | Смешанный | Бетон,тротуарная плитка | 100 | 1 |  |  | Плоская | [9 empty] | Рулонные материалы (в 3-4 слоя) |  | 560 |  |  | Внутренний |  | Оцинкованная сталь |  |  |  |  | 4 | 120 |  |  | Да | 1 | Нет | [11 empty] | Да | 1 | 630 |  | 10 | 2020 | [5 empty] | 2045 | 380 | 1 | 1 | 1 | 500 | Закрытая | Медь |  |  | 500 |  |  | Да | 500 | Закрытая | Медь |  |  | Установлен(ы) | 1 | [9 empty] | Центральное | 1 | Металлополимер |  | 500 |  |  | 40 | Металлополимер |  |  |  | Установлен(ы) | 1 |  |  |  |  | Да | 2 | Пластик |  | 500 |  |  | Отсутствует |  |  |  |  | Да | Центральное (сетевой природный газ) |  | Газ |  | 1 | 1 | Открытая | Горизонтальная | Металлополимер |  | 500 |  |  | 40 | Металлополимер |  |  |  | Да | 1 |  |  | Нет |  |  |  | Установлен(ы) | 1 | 1 | [8 empty] | Да | Центральное |  | Газ |  | 1 | 1 | Металлополимер |  | 500 |  |  | 40 | Пластик |  |  |  | Установлен(ы) | 1 | 1
- городкурорт Сочи, с Раздольное, Тепличная ул. 65 корп. 3 | - городкурорт Сочи | 100000736 | с Раздольное, Тепличная ул. 65 корп. 3 | [12 empty] | 2020 |  |  | 72 | [7 empty] | 532 | 50 | 51 | 100 | 10 | 10 | 1 | 3134.5 | 40 | 2827.8 | 36 | 2231.3 | 36 | Да | 36 | 2231.3 | 36 | Нет | [11 empty] | Да | 4 | 596.5 | 4 | Да | 4 | 596.5 | 4 | [12 empty] | 4 | 306.7 |  |  |  | УК | [10 empty] | Монолитная плита по свайному основанию |  | Железобетон | 532 | кв.м | [5 empty] | Да | 500 | Бетон |  | Бетон |  | 2 | 500 | Сборно-монолитные плиты | Железобетонные сборные и монолитные |  | 500 |  |  | 0.3 | Железо-бетонный или стальной каркас с кирпичным (мелкоблочным) заполнением |  | Окраска - по штукатурке (по бетону) - полимерным составом |  | 2100 |  |  | Нет | [11 empty] | Да | 4 | 12 | Металлопластик |  |  |  | 4 | 12 | Металлопластик |  |  |  | Смешанный | Бетон,тротуарная плитка | 100 | 1 |  |  | Плоская | [9 empty] | Рулонные материалы (в 3-4 слоя) |  | 560 |  |  | Внутренний |  | Оцинкованная сталь |  |  |  |  | 4 | 120 |  |  | Да | 1 | Нет | [11 empty] | Да | 1 | 630 |  | 10 | 2020 | [5 empty] | 2045 | 380 | 1 | 1 | 1 | 500 | Закрытая | Медь |  |  | 500 |  |  | Да | 500 | Закрытая | Медь |  |  | Установлен(ы) | 1 | [9 empty] | Центральное | 1 | Металлополимер |  | 500 |  |  | 40 | Металлополимер |  |  |  | Установлен(ы) | 1 |  |  |  |  | Да | 2 | Пластик |  | 500 |  |  | Отсутствует |  |  |  |  | Да | Центральное (сетевой природный газ) |  | Газ |  | 1 | 1 | Открытая | Горизонтальная | Металлополимер |  | 500 |  |  | 40 | Металлополимер |  |  |  | Да | 1 |  |  | Нет |  |  |  | Установлен(ы) | 1 | 1 | [8 empty] | Да | Центральное |  | Газ |  | 1 | 1 | Металлополимер |  | 500 |  |  | 40 | Пластик |  |  |  | Установлен(ы) | 1 | 1
- городкурорт Сочи, с Раздольное, Тепличная ул. 65 корп. 4 | - городкурорт Сочи | 100000738 | с Раздольное, Тепличная ул. 65 корп. 4 | [12 empty] | 2020 |  |  | 72 | [7 empty] | 532 | 50 | 51 | 100 | 10 | 10 | 1 | 3135.2 | 40 | 2836.4 | 36 | 2242 | 36 | Да | 36 | 2242 | 36 | Нет | [11 empty] | Да | 4 | 594.4 | 4 | Да | 4 | 594.4 | 4 | [12 empty] | 4 | 298.8 |  |  |  | УК | [10 empty] | Монолитная плита по свайному основанию |  | Железобетон | 532 | кв.м | [5 empty] | Да | 480 | Бетон |  | Бетон |  | 2 | 500 | Сборно-монолитные плиты | Железобетонные сборные и монолитные |  | 500 |  |  | 0.3 | Железо-бетонный или стальной каркас с кирпичным (мелкоблочным) заполнением |  | Окраска - по штукатурке (по бетону) - полимерным составом |  | 2100 |  |  | Нет | [11 empty] | Да | 4 | 12 | Металлопластик |  |  |  | 4 | 12 | Металлопластик |  |  |  | Смешанный | Бетон,тротуарная плитка | 100 | 1 |  |  | Плоская | [9 empty] | Рулонные материалы (в 3-4 слоя) |  | 560 |  |  | Внутренний |  | Оцинкованная сталь |  |  |  |  | 4 | 120 |  |  | Да | 1 | Нет | [11 empty] | Да | 1 | 630 |  | 10 | 2020 | [5 empty] | 2045 | 380 | 1 | 1 | 1 | 500 | Закрытая | Медь |  |  | 500 |  |  | Да | 500 | Закрытая | Медь |  |  | Установлен(ы) | 1 | [9 empty] | Центральное | 1 | Металлополимер |  | 500 |  |  | 40 | Металлополимер |  |  |  | Установлен(ы) | 1 |  |  |  |  | Да | 2 | Пластик |  | 500 |  |  | Отсутствует |  |  |  |  | Да | Центральное (сетевой природный газ) |  | Газ |  | 1 | 1 | Открытая | Горизонтальная | Металлополимер |  | 500 |  |  | 40 | Металлополимер |  |  |  | Да | 1 |  |  | Нет |  |  |  | Установлен(ы) | 1 | 1 | [8 empty] | Да | Центральное |  | Газ |  | 1 | 1 | Металлополимер |  | 500 |  |  | 40 | Пластик |  |  |  | Установлен(ы) | 1 | 1
- городкурорт Сочи, с Раздольное, Тепличная ул. 65 корп. 4 | - городкурорт Сочи | 100000739 | с Раздольное, Тепличная ул. 65 корп. 4
- городкурорт Сочи, с Раздольное, Тепличная ул. 65 корп. 4 | - городкурорт Сочи | 100000737 | с Раздольное, Тепличная ул. 65 корп. 4
- городкурорт Сочи, с Раздольное, Тепличная ул. 65 корп. 5 | - городкурорт Сочи | 100000740 | с Раздольное, Тепличная ул. 65 корп. 5 | [12 empty] | 2020 |  |  | 36 | [7 empty] | 532 | 50 | 51 | 100 | 10 | 10 | 1 | 3139.9 | 40 | 2837.5 | 36 | 2243.1 | 36 | Да | 36 | 2243.1 | 36 | Нет | [11 empty] | Да | 4 | 594.4 | 4 | Да | 4 | 594.4 | 4 | [12 empty] | 4 | 302.4 |  |  |  | УК | [10 empty] | Монолитная плита по свайному основанию |  | Железобетон | 532 | кв.м | [5 empty] | Да | 480 | Бетон |  | Бетон |  | 2 | 500 | Сборно-монолитные плиты | Железобетонные сборные и монолитные |  | 500 |  |  | 0.3 | Железо-бетонный или стальной каркас с кирпичным (мелкоблочным) заполнением |  | Окраска - по штукатурке (по бетону) - полимерным составом |  | 2100 |  |  | Нет | [11 empty] | Да | 4 | 12 | Металлопластик |  |  |  | 4 | 12 | Металлопластик |  |  |  | Смешанный | Бетон,тротуарная плитка | 100 | 1 |  |  | Плоская | [9 empty] | Рулонные материалы (в 3-4 слоя) |  | 560 |  |  | Внутренний |  | Оцинкованная сталь |  |  |  |  | 4 | 120 |  |  | Да | 1 | Нет | [11 empty] | Да | 1 | 630 |  | 10 | 2020 | [5 empty] | 2045 | 380 | 1 | 1 | 1 | 500 | Закрытая | Медь |  |  | 500 |  |  | Да | 500 | Закрытая | Медь |  |  | Установлен(ы) | 1 | [9 empty] | Центральное | 1 | Металлополимер |  | 500 |  |  | 40 | Металлополимер |  |  |  | Установлен(ы) | 1 |  |  |  |  | Да | 2 | Пластик |  | 500 |  |  | Отсутствует |  |  |  |  | Да | Центральное (сетевой природный газ) |  | Газ |  | 1 | 1 | Открытая | Горизонтальная | Металлополимер |  | 500 |  |  | 40 | Металлополимер |  |  |  | Да | 1 |  |  | Нет |  |  |  | Установлен(ы) | 1 | 1 | [8 empty] | Да | Центральное |  | Газ |  | 1 | 1 | Металлополимер |  | 500 |  |  | 40 | Пластик |  |  |  | Установлен(ы) | 1 | 1
- городкурорт Сочи, с Раздольное, Тепличная ул. 65 | - городкурорт Сочи | 100000727 | с Раздольное, Тепличная ул. 65 | [12 empty] | 2020 |  |  | 72 | [7 empty] | 495 | 50 | 51 | 91 | 10 | 10 | 1 | 3107.5 | 40 | 3075.9 | 36 | 2473 | 36 | Да | 36 | 2473 | 36 | Нет | [11 empty] | Да | 4 | 602.9 | 4 | Да | 4 | 602.9 | 4 | [12 empty] | 1 | 31.6 |  |  |  | УК | [10 empty] | Монолитная плита по свайному основанию |  | Железобетон | 495 | кв.м | [5 empty] | Да | 480 | Бетон |  | Бетон |  | 2 | 480 | Сборно-монолитные плиты | Железобетонные сборные и монолитные |  | 480 |  |  | 0.3 | Железо-бетонный или стальной каркас с кирпичным (мелкоблочным) заполнением |  | Окраска - по штукатурке (по бетону) - полимерным составом |  | 1911 |  |  | Нет | [11 empty] | Да | 4 | 12 | Металлопластик |  |  |  | 4 | 12 | Металлопластик |  |  |  | Смешанный | Бетон,тротуарная плитка | 91 | 1 |  |  | Плоская | [9 empty] | Рулонные материалы (в 3-4 слоя) |  | 520 |  |  | Внутренний |  | Оцинкованная сталь |  |  |  |  | 4 | 120 |  |  | Да | 1 | Нет | [11 empty] | Да | 1 | 630 |  | 10 | 2020 | [5 empty] | 2045 | 380 | 1 | 1 | 36 | 500 | Закрытая | Медь |  |  | 500 |  |  | Да | 500 | Закрытая | Медь |  |  | Установлен(ы) | 1 | [9 empty] | Центральное | 1 | Металлополимер |  | 500 |  |  | 36 | Металлополимер |  |  |  | Установлен(ы) | 1 |  |  |  |  | Да | 2 | Пластик |  | 500 |  |  | Отсутствует |  |  |  |  | Да | Центральное (сетевой природный газ) |  | Газ |  | 1 | 1 | Открытая | Горизонтальная | Металлополимер |  | 500 |  |  | 40 | Металлополимер |  |  |  | Да | 1 |  |  | Нет |  |  |  | Установлен(ы) | 1 | 1 | [8 empty] | Да | Центральное |  | Газ |  | 1 | 1 | Металлополимер |  | 500 |  |  | 40 | Пластик |  |  |  | Установлен(ы) | 1 | 1
- городкурорт Сочи, с Раздольное, Тепличная ул. 71 корп. 1 | - городкурорт Сочи | 100000742 | с Раздольное, Тепличная ул. 71 корп. 1 | [12 empty] | 2020 |  |  | 72 | [7 empty] | 485 | 50 | 51 | 100 | 10 | 10 | 1 | 3125.9 | 40 | 2828 | 36 | 2235.4 | 36 | Да | 36 | 2235.4 | 36 | Нет | [11 empty] | Да | 4 | 592.6 | 4 | Да | 4 | 592.6 | 4 | [12 empty] | 4 | 297.9 |  |  |  | УК | [10 empty] | Монолитная плита по свайному основанию |  | Железобетон | 485 | кв.м | [5 empty] | Да | 420 | Бетон |  | Бетон |  | 2 | 500 | Сборно-монолитные плиты | Железобетонные сборные и монолитные |  | 420 |  |  | 0.3 | Железо-бетонный или стальной каркас с кирпичным (мелкоблочным) заполнением |  | Окраска - по штукатурке (по бетону) - полимерным составом |  | 2100 |  |  | Нет | [11 empty] | Да | 4 | 12 | Металлопластик |  |  |  | 4 | 12 | Металл |  |  |  | Смешанный | Бетон,тротуарная плитка | 100 | 1 |  |  | Плоская | [9 empty] | Рулонные материалы (в 3-4 слоя) |  | 510 |  |  | Внутренний |  | Оцинкованная сталь |  |  |  |  | 4 | 120 |  |  | Да | 1 | Нет | [11 empty] | Да | 1 | 630 |  | 10 | 2020 | [5 empty] | 2045 | 380 | 1 | 1 | 1 | 500 | Закрытая | Медь |  |  | 500 |  |  | Да | 500 | Закрытая | Медь |  |  | Установлен(ы) | 1 | [9 empty] | Центральное | 1 | Металлополимер |  | 500 |  |  | 40 | Металлополимер |  |  |  | Установлен(ы) | 1 |  |  |  |  | Да | 2 | Пластик |  | 500 |  |  | Отсутствует |  |  |  |  | Да | Центральное (сетевой природный газ) |  | Газ |  | 1 | 1 | Открытая | Горизонтальная | Металлополимер |  | 500 |  |  | 40 | Металлополимер |  |  |  | Да | 1 |  |  | Нет |  |  |  | Установлен(ы) | 1 | 1 | [8 empty] | Да | Центральное |  | Газ |  | 1 | 1 | Металлополимер |  | 500 |  |  | 40 | Пластик |  |  |  | Установлен(ы) | 1 | 1
- городкурорт Сочи, с Раздольное, Тепличная ул. 71 корп. 2 | - городкурорт Сочи | 100000743 | с Раздольное, Тепличная ул. 71 корп. 2 | [12 empty] | 2020 |  |  | 72 | [7 empty] | 455 | 50 | 51 | 100 | 10 | 10 | 1 | 3122.8 | 40 | 2820.5 | 36 | 2227.9 | 36 | Да | 36 | 2227.9 | 36 | Нет | [11 empty] | Да | 4 | 592.6 | 4 | Да | 4 | 592.6 | 4 | [12 empty] | 4 | 302.3 |  |  |  | УК | [10 empty] | Монолитная плита по свайному основанию |  | Железобетон | 455 | кв.м | [5 empty] | Да | 420 | Бетон |  | Бетон |  | 2 | 500 | Сборно-монолитные плиты | Железобетонные сборные и монолитные |  | 420 |  |  | 0.3 | Железо-бетонный или стальной каркас с кирпичным (мелкоблочным) заполнением |  | Окраска - по штукатурке (по бетону) - полимерным составом |  | 2100 |  |  | Нет | [11 empty] | Да | 4 | 12 | Металлопластик |  |  |  | 4 | 12 | Металлопластик |  |  |  | Смешанный | Бетон,тротуарная плитка | 100 | 1 |  |  | Плоская | [9 empty] | Рулонные материалы (в 3-4 слоя) |  | 480 |  |  | Внутренний |  | Оцинкованная сталь |  |  |  |  | 4 | 120 |  |  | Да | 1 | Нет | [11 empty] | Да | 1 | 630 |  | 10 | 2020 | [5 empty] | 2045 | 380 | 1 | 1 | 1 | 500 | Закрытая | Медь |  |  | 500 |  |  | Да | 500 | Закрытая | Медь |  |  | Установлен(ы) | 1 | [9 empty] | Центральное | 1 | Металлополимер |  | 500 |  |  | 40 | Металлополимер |  |  |  | Установлен(ы) | 1 |  |  |  |  | Да | 2 | Пластик |  | 500 |  |  | Отсутствует |  |  |  |  | Да | Центральное (сетевой природный газ) |  | Газ |  | 1 | 1 | Открытая | Горизонтальная | Металлополимер |  | 500 |  |  | 40 | Металлополимер |  |  |  | Да | 1 |  |  | Нет |  |  |  | Установлен(ы) | 1 | 1 | [8 empty] | Да | Центральное |  | Газ |  | 1 | 1 | Металлополимер |  | 500 |  |  | 40 | Пластик |  |  |  | Установлен(ы) | 1 | 1
- городкурорт Сочи, с Раздольное, Тепличная ул. 71 корп. 3 | - городкурорт Сочи | 100000744 | с Раздольное, Тепличная ул. 71 корп. 3 | [12 empty] | 2020 |  |  | 72 | [7 empty] | 501 | 50 | 51 | 100 | 10 | 10 | 1 | 3118.7 | 40 | 2816.9 | 36 | 2226.4 | 36 | Да | 36 | 2226.4 | 36 | Нет | [11 empty] | Да | 4 | 590.5 | 4 | Да | 4 | 590.5 | 4 | [12 empty] | 4 | 301.8 |  |  |  | УК | [10 empty] | Монолитная плита по свайному основанию |  | Железобетон | 501 | кв.м | [5 empty] | Да | 450 | Бетон |  | Бетон |  | 2 | 500 | Сборно-монолитные плиты | Железобетонные сборные и монолитные |  | 450 |  |  | 0.3 | Железо-бетонный или стальной каркас с кирпичным (мелкоблочным) заполнением |  | Окраска - по штукатурке (по бетону) - полимерным составом |  | 2100 |  |  | Нет | [11 empty] | Да | 4 | 12 | Металлопластик |  |  |  | 4 | 12 | Металлопластик |  |  |  | Смешанный | Бетон,тротуарная плитка | 100 | 1 |  |  | Плоская | [9 empty] | Рулонные материалы (в 3-4 слоя) |  | 530 |  |  | Внутренний |  | Оцинкованная сталь |  |  |  |  | 4 | 120 |  |  | Да | 1 | Нет | [11 empty] | Да | 1 | 630 |  | 100 | 2020 | [5 empty] | 2045 | 380 | 1 | 1 | 1 | 500 | Закрытая | Медь |  |  | 500 |  |  | Да | 500 | Закрытая | Медь |  |  | Установлен(ы) | 1 | [9 empty] | Центральное | 1 | Металлополимер |  | 500 |  |  | 40 | Металлополимер |  |  |  | Установлен(ы) | 1 |  |  |  |  | Да | 2 | Пластик |  | 500 |  |  | Отсутствует |  |  |  |  | Да | Центральное (сетевой природный газ) |  | Газ |  | 1 | 1 | Открытая | Горизонтальная | Металлополимер |  | 500 |  |  | 40 | Металлополимер |  |  |  | Да | 1 |  |  | Нет |  |  |  | Установлен(ы) | 1 | 1 | [8 empty] | Да | Центральное |  | Газ |  | 1 | 1 | Металлополимер |  | 500 |  |  | 40 | Пластик |  |  |  | Установлен(ы) | 1 | 1
- городкурорт Сочи, с Раздольное, Тепличная ул. 71 корп. 4 | - городкурорт Сочи | 100000745 | с Раздольное, Тепличная ул. 71 корп. 4 | [12 empty] | 2020 |  |  | 72 | [7 empty] | 588 | 50 | 51 | 100 | 10 | 10 | 1 | 3126.9 | 40 | 2822.8 | 36 | 2232.5 | 36 | Да | 36 | 2232.5 | 36 | Нет | [11 empty] | Да | 4 | 590.3 | 4 | Да | 4 | 590.3 | 4 | [12 empty] | 4 | 304.1 |  |  |  | УК | [10 empty] | Монолитная плита по свайному основанию |  | Железобетон | 588 | кв.м | [5 empty] | Да | 550 | Бетон |  | Бетон |  | 2 | 600 | Сборно-монолитные плиты | Железобетонные сборные и монолитные |  | 550 |  |  | 0.3 | Железо-бетонный или стальной каркас с кирпичным (мелкоблочным) заполнением |  | Окраска - по штукатурке (по бетону) - полимерным составом |  | 2100 |  |  | Нет | [11 empty] | Да | 4 | 12 | Металлопластик |  |  |  | 4 | 12 | Металлопластик |  |  |  | Смешанный | Бетон,тротуарная плитка | 100 | 1 |  |  | Плоская | [9 empty] | Рулонные материалы (в 3-4 слоя) |  | 618 |  |  | Внутренний |  | Оцинкованная сталь |  |  |  |  | 4 | 120 |  |  | Да | 1 | Нет | [11 empty] | Да | 1 | 630 |  | 10 | 2020 | [5 empty] | 2045 | 380 | 1 | 1 | 1 | 500 | Закрытая | Медь |  |  | 500 |  |  | Да | 500 | Закрытая | Медь |  |  | Установлен(ы) | 1 | [9 empty] | Центральное | 1 | Металлополимер |  | 500 |  |  | 40 | Металлополимер |  |  |  | Установлен(ы) | 1 |  |  |  |  | Да | 1 | Пластик |  | 500 |  |  | Отсутствует |  |  |  |  | Да | Центральное (сетевой природный газ) |  | Газ |  | 1 | 1 | Открытая | Горизонтальная | Металлополимер |  | 500 |  |  | 40 | Металлополимер |  |  |  | Да | 1 |  |  | Нет |  |  |  | Установлен(ы) | 1 | 1 | [8 empty] | Да | Центральное |  | Газ |  | 1 | 1 | Металлополимер |  | 500 |  |  | 40 | Пластик |  |  |  | Установлен(ы) | 1 | 1
- городкурорт Сочи, с Раздольное, Тепличная ул. 71 корп. 5 | - городкурорт Сочи | 100000746 | с Раздольное, Тепличная ул. 71 корп. 5 | [12 empty] | 2020 |  |  | 72 | [7 empty] | 445 | 50 | 51 | 100 | 10 | 10 | 1 | 3141 | 40 | 2837.2 | 36 | 2239 | 36 | Да | 36 | 2239 | 36 | Нет | [11 empty] | Да | 4 | 598.2 | 4 | Да | 4 | 598.2 | 4 | [12 empty] | 4 | 303.8 |  |  |  | УК | [10 empty] | Монолитная плита по свайному основанию |  | Железобетон | 445 | кв.м | [5 empty] | Да | 420 | Бетон |  | Бетон |  | 2 | 500 | Сборно-монолитные плиты | Железобетонные сборные и монолитные |  | 420 |  |  | 0.3 | Железо-бетонный или стальной каркас с кирпичным (мелкоблочным) заполнением |  | Окраска - по штукатурке (по бетону) - полимерным составом |  | 2100 |  |  | Нет | [11 empty] | Да | 4 | 12 | Металлопластик |  |  |  | 4 | 12 | Металл |  |  |  | Смешанный | Бетон,тротуарная плитка | 100 | 1 |  |  | Плоская | [9 empty] | Рулонные материалы (в 3-4 слоя) |  | 468 |  |  | Внутренний |  | Оцинкованная сталь |  |  |  |  | 4 | 120 |  |  | Да | 1 | Нет | [11 empty] | Да | 1 | 630 |  | 10 | 2020 | [5 empty] | 2045 | 380 | 1 | 1 | 1 | 500 | Закрытая | Медь |  |  | 500 |  |  | Да | 500 | Закрытая | Медь |  |  | Установлен(ы) | 1 | [9 empty] | Центральное | 1 | Металлополимер |  | 500 |  |  | 40 | Металлополимер |  |  |  | Установлен(ы) | 1 |  |  |  |  | Да | 1 | Пластик |  | 500 |  |  | Отсутствует |  |  |  |  | Да | Центральное (сетевой природный газ) |  | Газ |  | 1 | 1 | Открытая | Горизонтальная | Металлополимер |  | 500 |  |  | 40 | Металлополимер |  |  |  | Да | 1 |  |  | Нет |  |  |  | Установлен(ы) | 1 | 1 | [8 empty] | Да | Центральное |  | Газ |  | 1 | 1 | Металлополимер |  | 500 |  |  | 40 | Пластик |  |  |  | Установлен(ы) | 1 | 1
- городкурорт Сочи, с Раздольное, Тепличная ул. 71 корп. 6 | - городкурорт Сочи | 100000747 | с Раздольное, Тепличная ул. 71 корп. 6 | [12 empty] | 2020 |  |  | 72 | [7 empty] | 450 | 50 | 51 | 100 | 10 | 10 | 1 | 3114.7 | 40 | 2817.7 | 36 | 2225.1 | 36 | Да | 36 | 2225.1 | 36 | Нет | [11 empty] | Да | 4 | 592.6 | 4 | Да | 4 | 592.6 | 4 | [12 empty] | 4 | 297 |  |  |  | УК | [10 empty] | Монолитная плита по свайному основанию |  | Железобетон | 450 | кв.м | [5 empty] | Да | 420 | Бетон |  | Бетон |  | 2 | 500 | Сборно-монолитные плиты | Железобетонные сборные и монолитные |  | 420 |  |  | 0.3 | Железо-бетонный или стальной каркас с кирпичным (мелкоблочным) заполнением |  | Окраска - по штукатурке (по бетону) - полимерным составом |  | 2100 |  |  | Нет | [11 empty] | Да | 4 | 12 | Металлопластик |  |  |  | 4 | 12 | Металлопластик |  |  |  | Смешанный | Бетон,тротуарная плитка | 100 | 1 |  |  | Плоская | [9 empty] | Рулонные материалы (в 3-4 слоя) |  | 480 |  |  | Внутренний |  | Оцинкованная сталь |  |  |  |  | 4 | 120 |  |  | Да | 1 | Нет | [11 empty] | Да | 1 | 630 |  | 10 | 2020 | [5 empty] | 2045 | 380 | 1 | 1 | 1 | 500 | Закрытая | Медь |  |  | 500 |  |  | Да | 500 | Закрытая | Медь |  |  | Установлен(ы) | 1 | [9 empty] | Центральное | 1 | Металлополимер |  | 500 |  |  | 40 | Металлополимер |  |  |  | Установлен(ы) | 1 |  |  |  |  | Да | 1 | Пластик |  | 500 |  |  | Отсутствует |  |  |  |  | Да | Центральное (сетевой природный газ) |  | Газ |  | 1 | 1 | Открытая | Горизонтальная | Металлополимер |  | 500 |  |  | 40 | Металлополимер |  |  |  | Да | 1 |  |  | Нет |  |  |  | Установлен(ы) | 1 | 1 | [8 empty] | Да | Центральное |  | Газ |  | 1 | 1 | Металлополимер |  | 500 |  |  | 40 | Пластик |  |  |  | Установлен(ы) | 1 | 1
- городкурорт Сочи, с Раздольное, Тепличная ул. 71 корп. 7 | - городкурорт Сочи | 100000748 | с Раздольное, Тепличная ул. 71 корп. 7 | [12 empty] | 2020 |  |  | 72 | [7 empty] | 455 | 50 | 51 | 100 | 10 | 10 | 1 | 3116.8 | 40 | 2819.8 | 36 | 2227.2 | 36 | Да | 36 | 2227.2 | 36 | Нет | [11 empty] | Да | 4 | 592.6 | 4 | Да | 4 | 592.6 | 4 | [12 empty] | 4 | 297 |  |  |  | УК | [10 empty] | Монолитная плита по свайному основанию |  | Железобетон | 455 | кв.м | [5 empty] | Да | 420 | Бетон |  | Бетон |  | 2 | 500 | Сборно-монолитные плиты | Железобетонные сборные и монолитные |  | 420 |  |  | 0.3 | Железо-бетонный или стальной каркас с кирпичным (мелкоблочным) заполнением |  | Окраска - по штукатурке (по бетону) - полимерным составом |  | 2100 |  |  | Нет | [11 empty] | Да | 4 | 12 | Металлопластик |  |  |  | 4 | 12 | Металлопластик |  |  |  | Смешанный | Бетон,тротуарная плитка | 100 | 1 |  |  | Плоская | [9 empty] | Рулонные материалы (в 3-4 слоя) |  | 480 |  |  | Внутренний |  | Оцинкованная сталь |  |  |  |  | 4 | 120 |  |  | Да | 1 | Нет | [11 empty] | Да | 1 | 630 |  | 10 | 2020 | [5 empty] | 2045 | 380 | 1 | 1 | 1 | 500 | Закрытая | Медь |  |  | 500 |  |  | Да | 500 | Закрытая | Медь |  |  | Установлен(ы) | 1 | [9 empty] | Центральное | 1 | Металлополимер |  | 500 |  |  | 40 | Металлополимер |  |  |  | Установлен(ы) | 1 |  |  |  |  | Да | 1 | Пластик |  | 500 |  |  | Отсутствует |  |  |  |  | Да | Центральное (сетевой природный газ) |  | Газ |  | 1 | 1 | Открытая | Горизонтальная | Металлополимер |  | 500 |  |  | 40 | Металлополимер |  |  |  | Да | 1 |  |  | Нет |  |  |  | Установлен(ы) | 1 | 1 | [8 empty] | Да | Центральное |  | Газ |  | 1 | 1 | Металлополимер |  | 500 |  |  | 40 | Пластик |  |  |  | Установлен(ы) | 1 | 1
- городкурорт Сочи, с Раздольное, Тепличная ул. 71 корп. 8 | - городкурорт Сочи | 100000751 | с Раздольное, Тепличная ул. 71 корп. 8 | [12 empty] | 2020 |  |  | 72 | [7 empty] | 450 | 50 | 51 | 100 | 10 | 10 | 1 | 3102.9 | 40 | 2818.7 | 36 | 2219.8 | 36 | Да | 36 | 2219.8 | 36 | Нет | [11 empty] | Да | 4 | 598.9 | 4 | Да | 4 | 598.9 | 4 | [12 empty] | 4 | 284.2 |  |  |  | УК | [10 empty] | Монолитная плита по свайному основанию |  | Железобетон | 450 | кв.м | [5 empty] | Да | 420 | Бетон |  | Бетон |  | 2 | 500 | Сборно-монолитные плиты | Железобетонные сборные и монолитные |  | 420 |  |  | 0.3 | Железо-бетонный или стальной каркас с кирпичным (мелкоблочным) заполнением |  | Окраска - по штукатурке (по бетону) - полимерным составом |  | 2100 |  |  | Нет | [11 empty] | Да | 4 | 12 | Металлопластик |  |  |  | 4 | 12 | Металлопластик |  |  |  | Смешанный | Бетон,тротуарная плитка | 100 | 1 |  |  | Плоская | [9 empty] | Рулонные материалы (в 3-4 слоя) |  | 475 |  |  | Внутренний |  | Оцинкованная сталь |  |  |  |  | 4 | 120 |  |  | Да | 1 | Нет | [11 empty] | Да | 1 | 630 |  | 10 | 2020 | [5 empty] | 2045 | 380 | 1 | 1 | 1 | 500 | Закрытая | Медь |  |  | 500 |  |  | Да | 500 | Закрытая | Медь |  |  | Установлен(ы) | 1 | [9 empty] | Центральное | 1 | Металлополимер |  | 500 |  |  | 40 | Металлополимер |  |  |  | Установлен(ы) | 1 |  |  |  |  | Да | 1 | Пластик |  | 500 |  |  | Отсутствует |  |  |  |  | Да | Центральное (сетевой природный газ) |  | Газ |  | 1 | 1 | Открытая | Горизонтальная | Металлополимер |  | 500 |  |  | 40 | Металлополимер |  |  |  | Да | 1 |  |  | Нет |  |  |  | Установлен(ы) | 1 | 1 | [8 empty] | Да | Центральное |  | Газ |  | 1 | 1 | Металлополимер |  | 500 |  |  | 40 | Пластик |  |  |  | Установлен(ы) | 1 | 1
- городкурорт Сочи, с Раздольное, Тепличная ул. 71 корп. 9 | - городкурорт Сочи | 100000752 | с Раздольное, Тепличная ул. 71 корп. 9 | [12 empty] | 2020 |  |  | 72 | [7 empty] | 450 | 50 | 51 | 100 | 10 | 10 | 1 | 3120.7 | 40 | 2831 | 36 | 2231.6 | 36 | Да | 36 | 2231.6 | 36 | Нет | [11 empty] | Да | 4 | 599.4 | 4 | Да | 4 | 599.4 | 4 | [12 empty] | 4 | 289.7 |  |  |  | УК | [10 empty] | Монолитная плита по свайному основанию |  | Железобетон | 450 | кв.м | [5 empty] | Да | 420 | Бетон |  | Бетон |  | 2 | 500 | Сборно-монолитные плиты | Железобетонные сборные и монолитные |  | 420 |  |  | 0.3 | Железо-бетонный или стальной каркас с кирпичным (мелкоблочным) заполнением |  | Окраска - по штукатурке (по бетону) - полимерным составом |  | 2100 |  |  | Нет | [11 empty] | Да | 4 | 12 | Металлопластик |  |  |  | 4 | 12 | Металлопластик |  |  |  | Смешанный | Бетон,тротуарная плитка | 100 | 1 |  |  | Плоская | [9 empty] | Рулонные материалы (в 3-4 слоя) |  | 475 |  |  | Внутренний |  | Оцинкованная сталь |  |  |  |  | 4 | 120 |  |  | Да | 1 | Нет | [11 empty] | Да | 1 | 630 |  | 10 | 2020 | [5 empty] | 2045 | 380 | 1 | 1 | 1 | 500 | Закрытая | Медь |  |  | 500 |  |  | Да | 500 | Закрытая | Медь |  |  | Установлен(ы) | 1 | [9 empty] | Центральное | 1 | Металлополимер |  | 500 |  |  | 40 | Металлополимер |  |  |  | Установлен(ы) | 1 |  |  |  |  | Да | 1 | Пластик |  | 500 |  |  | Отсутствует |  |  |  |  | Да | Центральное (сетевой природный газ) |  | Газ |  | 1 | 1 | Открытая | Горизонтальная | Металлополимер |  | 500 |  |  | 40 | Металлополимер |  |  |  | Да | 1 |  |  | Нет |  |  |  | Установлен(ы) | 1 | 1 | [8 empty] | Да | Центральное |  | Газ |  | 1 | 1 | Металлополимер |  | 500 |  |  | 40 | Пластик |  |  |  | Установлен(ы) | 1 | 1
- городкурорт Сочи, с Раздольное, Тепличная ул. 71 корп. 10 | - городкурорт Сочи | 100000753 | с Раздольное, Тепличная ул. 71 корп. 10 | [12 empty] | 2020 |  |  | 72 | [7 empty] | 450 | 50 | 51 | 100 | 10 | 10 | 1 | 3116.3 | 40 | 2819.4 | 36 | 2227.3 | 36 | Да | 36 | 2227.3 | 36 | Нет | [11 empty] | Да | 4 | 592.1 | 4 | Да | 4 | 592.1 | 4 | [12 empty] | 4 | 296.9 |  |  |  | УК | [10 empty] | Монолитная плита по свайному основанию |  | Железобетон | 450 | кв.м | [5 empty] | Да | 420 | Бетон |  | Бетон |  | 2 | 500 | Сборно-монолитные плиты | Железобетонные сборные и монолитные |  | 420 |  |  | 0.3 | Железо-бетонный или стальной каркас с кирпичным (мелкоблочным) заполнением |  | Окраска - по штукатурке (по бетону) - полимерным составом |  | 2100 |  |  | Нет | [11 empty] | Да | 4 | 12 | Металлопластик |  |  |  | 4 | 12 | Металлопластик |  |  |  | Смешанный | Бетон,тротуарная плитка | 100 | 1 |  |  | Плоская | [9 empty] | Рулонные материалы (в 3-4 слоя) |  | 475 |  |  | Внутренний |  | Оцинкованная сталь |  |  |  |  | 4 | 12 |  |  | Да | 1 | Нет | [11 empty] | Да | 1 | 630 |  | 10 | 2020 | [5 empty] | 2045 | 380 | 1 | 1 | 1 | 500 | Закрытая | Медь |  |  | 500 |  |  | Да | 500 | Закрытая | Медь |  |  | Установлен(ы) | 1 | [9 empty] | Центральное | 1 | Металлополимер |  | 500 |  |  | 40 | Металлополимер |  |  |  | Установлен(ы) | 1 |  |  |  |  | Да | 1 | Пластик |  | 500 |  |  | Отсутствует |  |  |  |  | Да | Центральное (сетевой природный газ) |  | Газ |  | 1 | 1 | Открытая | Горизонтальная | Металлополимер |  | 500 |  |  | 40 | Металлополимер |  |  |  | Да | 1 |  |  | Нет |  |  |  | Установлен(ы) | 1 | 1 | [8 empty] | Да | Центральное |  | Газ |  | 1 | 1 | Металлополимер |  | 500 |  |  | 40 | Пластик |  |  |  | Установлен(ы) | 1 | 1
- городкурорт Сочи, с Раздольное, Тепличная ул. 71 корп. 11 | - городкурорт Сочи | 100000754 | с Раздольное, Тепличная ул. 71 корп. 11 | [12 empty] | 2020 |  |  | 72 | [7 empty] | 450 | 50 | 51 | 100 | 10 | 10 | 1 | 3107.5 | 40 | 2817.7 | 36 | 2225.6 | 36 | Да | 36 | 2225.6 | 36 | Нет | [11 empty] | Да | 4 | 592.1 | 4 | Да | 4 | 592.1 | 4 | [12 empty] | 4 | 289.8 |  |  |  | УК | [10 empty] | Монолитная плита по свайному основанию |  | Железобетон | 450 | кв.м | [5 empty] | Да | 420 | Бетон |  | Бетон |  | 2 | 500 | Сборно-монолитные плиты | Железобетонные сборные и монолитные |  | 420 |  |  | 0.3 | Железо-бетонный или стальной каркас с кирпичным (мелкоблочным) заполнением |  | Окраска - по штукатурке (по бетону) - полимерным составом |  | 2100 |  |  | Нет | [11 empty] | Да | 4 | 12 | Металлопластик |  |  |  | 4 | 12 | Металлопластик |  |  |  | Смешанный | Бетон,тротуарная плитка | 100 | 1 |  |  | Плоская | [9 empty] | Рулонные материалы (в 3-4 слоя) |  | 475 |  |  | Внутренний |  | Оцинкованная сталь |  |  |  |  | 4 | 120 |  |  | Да | 1 | Нет | [11 empty] | Да | 1 | 630 |  | 10 | 2020 | [5 empty] | 2045 | 380 | 1 | 1 | 1 | 500 | Закрытая | Медь |  |  | 500 |  |  | Да | 500 | Закрытая | Медь |  |  | Установлен(ы) | 1 | [9 empty] | Центральное | 1 | Металлополимер |  | 500 |  |  | 40 | Металлополимер |  |  |  | Установлен(ы) | 1 |  |  |  |  | Да | 1 | Пластик |  | 500 |  |  | Отсутствует |  |  |  |  | Да | Центральное (сетевой природный газ) |  | Газ |  | 1 | 1 | Открытая | Горизонтальная | Металлополимер |  | 500 |  |  | 40 | Металлополимер |  |  |  | Да | 1 |  |  | Нет |  |  |  | Установлен(ы) | 1 | 1 | [8 empty] | Да | Центральное |  | Газ |  | 1 | 1 | Металлополимер |  | 500 |  |  | 40 | Пластик |  |  |  | Установлен(ы) | 1 | 1
- городкурорт Сочи, с Раздольное, Тепличная ул. 71 | - городкурорт Сочи | 100000741 | с Раздольное, Тепличная ул. 71 | [12 empty] | 2020 |  |  | 72 | [7 empty] | 455 | 50 | 51 | 100 | 10 | 10 | 1 | 3133.9 | 40 | 2829 | 36 | 2236.4 | 36 | Да | 36 | 2236.4 | 36 | Нет | [11 empty] | Да | 4 | 592.6 | 4 | Да | 4 | 592.6 | 4 | [12 empty] | 4 | 304.9 |  |  |  | УК | [10 empty] | Монолитная плита по свайному основанию |  | Железобетон | 455 | кв.м | [5 empty] | Да | 420 | Бетон |  | Бетон |  | 2 | 500 | Сборно-монолитные плиты | Железобетонные сборные и монолитные |  | 420 |  |  | 0.3 | Железо-бетонный или стальной каркас с кирпичным (мелкоблочным) заполнением |  | Окраска - по штукатурке (по бетону) - полимерным составом |  | 2100 |  |  | Нет | [11 empty] | Да | 4 | 12 | Металлопластик |  |  |  | 4 | 12 | Металлопластик |  |  |  | Смешанный | Бетон,тротуарная плитка | 100 | 1 |  |  | Плоская | [9 empty] | Рулонные материалы (в 3-4 слоя) |  | 480 |  |  | Внутренний |  | Оцинкованная сталь |  |  |  |  | 4 | 120 |  |  | Да | 1 | Нет | [11 empty] | Да | 1 | 630 |  | 10 | 2020 | [5 empty] | 2045 | 380 | 1 | 1 | 1 | 500 | Закрытая | Медь |  |  | 500 |  |  | Да | 500 | Закрытая | Медь |  |  | Установлен(ы) | 1 | [9 empty] | Центральное | 1 | Металлополимер |  | 500 |  |  | 40 | Металлополимер |  |  |  | Установлен(ы) | 1 |  |  |  |  | Да | 2 | Пластик |  | 500 |  |  | Отсутствует |  |  |  |  | Да | Центральное (сетевой природный газ) |  | Газ |  | 1 | 1 | Открытая | Горизонтальная | Металлополимер |  | 500 |  |  | 40 | Металлополимер |  |  |  | Да | 1 |  |  | Нет |  |  |  | Установлен(ы) | 1 | 1 | [8 empty] | Да | Центральное |  | Газ |  | 1 | 1 | Металлополимер |  | 500 |  |  | 40 | Пластик |  |  |  | Установлен(ы) | 1 | 1
- городкурорт Сочи, с Раздольное, Тепличная ул. 75 корп. 1 | - городкурорт Сочи | 100000715 | с Раздольное, Тепличная ул. 75 корп. 1 | [12 empty] | 2019 |  |  | 544 | [7 empty] | 1080 | 50 | 51 | 250 | 17 | 17 | 2 | 21014.7 | 290 | 18150.1 | 272 | 13806.3 | 272 | Да | 272 | 13806.3 | 272 | Нет | [11 empty] | Да | 18 | 4343.8 | 18 | Да | 18 | 4343.8 | 18 | [12 empty] | 18 | 2864.6 |  |  |  | УК | [10 empty] | Монолитная плита по свайному основанию |  | Железобетон | 1080 | кв.м | [5 empty] | Да | 900 | Бетон |  | Бетон |  | 2 | 850 | Сборно-монолитные плиты | Железобетонные сборные и монолитные |  | 900 |  |  | 0.3 | Железо-бетонный или стальной каркас с кирпичным (мелкоблочным) заполнением |  | Окраска - по штукатурке (по бетону) - полимерным составом |  | 8925 |  |  | Нет | [11 empty] | Да | 40 | 45 | Металлопластик |  |  |  | 5 | 12 | Металлопластик |  |  |  | Смешанный | Бетон, армированный асфальтобетон | 250 | 1 |  |  | Плоская | [9 empty] | Рулонные материалы (в 3-4 слоя) |  | 1134 |  |  | Внутренний |  | Оцинкованная сталь |  |  |  |  | 6 | 330 |  |  | Да | 4 | Да | 2 | 400 |  | 17 | 2019 | [5 empty] | 2044 | Да | 2 | 1000 |  | 17 | 2019 | [5 empty] | 2044 | 550 | 1 | 1 | 1 | 1000 | Закрытая | Медь |  |  | 1000 |  |  | Да | 1000 | Закрытая | Медь |  |  | Установлен(ы) | 1 | [9 empty] | Центральное | 1 | Металлополимер |  | 700 |  |  | 272 | Латунь |  |  |  | Установлен(ы) | 1 |  |  |  |  | Да | 8 | Пластик |  | 750 |  |  | Отсутствует |  |  |  |  | Да | Центральное (сетевой природный газ) |  | Газ |  | 1 | 1 | Открытая | Вертикальная | Металлополимер |  | 750 |  |  | 280 | Металлополимер, Металлополимер |  |  |  | Да | 1 |  |  | Нет |  |  |  | Установлен(ы) | 1 | 1 | [8 empty] | Да | Центральное |  | Газ |  | 1 | 1 | Металлополимер |  | 750 |  |  | 280 | Пластик |  |  |  | Установлен(ы) | 1 | 1
- городкурорт Сочи, с Раздольное, Тепличная ул. 75 | - городкурорт Сочи | 100000712 | с Раздольное, Тепличная ул. 75 | [12 empty] | 2019 |  |  | 544 | [7 empty] | 1080 | 50 | 51 | 250 | 17 | 17 | 2 | 21014.7 | 290 | 18150.1 | 272 | 13806.3 | 272 | Да | 272 | 13806.3 | 272 | Нет | [11 empty] | Да | 18 | 4343.8 | 18 | Да | 18 | 4343.8 | 18 | [12 empty] | 18 | 2864.6 |  |  |  | УК | [10 empty] | Монолитная плита по свайному основанию |  | Железобетон | 1080 | кв.м | [5 empty] | Да | 900 | Бетон |  | Бетон |  | 2 | 850 | Сборно-монолитные плиты | Железобетонные сборные и монолитные |  | 900 |  |  | 0.3 | Железо-бетонный или стальной каркас с кирпичным (мелкоблочным) заполнением |  | Окраска - по штукатурке (по бетону) - полимерным составом |  | 8925 |  |  | Нет | [11 empty] | Да | 40 | 45 | Металлопластик |  |  |  | 5 | 12 | Металлопластик |  |  |  | Смешанный | Тротуарная плитка, армированный асфальтобетон | 250 | 1 |  |  | Плоская | [9 empty] | Рулонные материалы (в 3-4 слоя) |  | 1134 |  |  | Внутренний |  | Оцинкованная сталь |  |  |  |  | 6 | 350 |  |  | Да | 4 | Да | 2 | 400 |  | 17 | 2019 | [5 empty] | 2044 | Да | 2 | 1000 |  | 17 | 2019 | [5 empty] | 2044 | 550 | 1 | 1 | 4 | 270 | Закрытая | Медь |  |  | 270 |  |  | Да | 600 | Закрытая | Медь |  |  | Установлен(ы) | 1 | [9 empty] | Центральное | 1 | Металлополимер |  | 700 |  |  | 290 | Латунь |  |  |  | Установлен(ы) | 1 |  |  |  |  | Да | 4 | Пластик |  | 750 |  |  | Отсутствует |  |  |  |  | Да | Центральное (сетевой природный газ) |  | Газ |  | 1 | 1 | Открытая | Вертикальная | Металлополимер |  | 109 |  |  | 250 | Металлополимер |  |  |  | Да | 1 |  |  | Нет |  |  |  | Установлен(ы) | 1 | 1 | [8 empty] | Да | Центральное |  | Газ |  | 1 | 1 | Металлополимер |  | 750 |  |  | 280 | Пластик |  |  |  | Установлен(ы) | 1 | 1
- городкурорт Сочи, с Раздольное, Тепличная ул. 79 корп. 1 | - городкурорт Сочи | 100000705 | с Раздольное, Тепличная ул. 79 корп. 1 |  | 0 | [10 empty] | 2019 |  |  | 480 | [7 empty] | 1071 | 50 | 51 | 203 | 17 | 17 | 2 | 19923.7 | 290 | 16876.1 | 240 | 12806.4 | 240 | Да | 240 | 12806.4 | 240 | Нет | [11 empty] | Да | 50 | 4069.7 | 50 | Да | 50 | 4069.7 | 50 | [12 empty] | 25 | 3047.6 |  |  |  | УК | [10 empty] | Монолитная плита по свайному основанию |  | Железобетон | 1071 | кв.м | [5 empty] | Да | 900 | Бетон |  | Бетон |  | 2 | 850 | Сборно-монолитные плиты | Железобетонные сборные и монолитные |  | 900 |  |  | 0.3 | Железо-бетонный или стальной каркас с кирпичным (мелкоблочным) заполнением |  | Окраска - по штукатурке (по бетону) - полимерным составом |  | 7247 |  |  | Нет | [11 empty] | Да | 40 | 45 | Металлопластик |  |  |  | 5 | 12 | Металл |  |  |  | Смешанный | Бетон,тротуарная плитка | 203 | 1 |  |  | Плоская | [9 empty] | Рулонные материалы (в 3-4 слоя) |  | 1125 |  |  | Внутренний |  | Оцинкованная сталь |  |  |  |  | 6 | 330 |  |  | Да | 4 | Да | 2 | 400 |  | 17 | 2019 | [5 empty] | 2044 | Да | 2 | 1000 |  | 17 | 2019 | [5 empty] | 2044 | 550 | 4 | 4 | 68 | 2000 | Закрытая | Медь |  |  | 1000 |  |  | Да | 1000 | Закрытая | Медь |  |  | Установлен(ы) | 1 | 1 | [8 empty] | Центральное | 4 | Металлополимер |  | 1000 |  |  | 250 | Латунь |  |  |  | Установлен(ы) | 4 |  |  |  |  | Да | 4 | Пластик |  | 1000 |  |  | Отсутствует |  |  |  |  | Да | Центральное (сетевой природный газ) |  | Газ |  | 1 | 1 | Открытая | Вертикальная | Металлополимер |  | 109 |  |  | 280 | Металлополимер, Металлополимер |  |  |  | Да |  |  |  | Нет |  |  |  | Установлен(ы) | 1 | 1 | [8 empty] | Да | Центральное |  | Газ |  | 1 | 1 | Металлополимер |  | 750 |  |  | 280 | Пластик |  |  |  | Установлен(ы) | 1 | 1
- городкурорт Сочи, с Раздольное, Тепличная ул. 79 | - городкурорт Сочи | 100000695 | с Раздольное, Тепличная ул. 79 | [12 empty] | 2019 |  |  | 500 | [7 empty] | 1071 | 50 | 51 | 203 | 17 | 17 | 2 | 19923.7 | 290 | 16876.1 | 240 | 12806.4 | 240 | Да | 240 | 12806.4 | 240 | Нет | [11 empty] | Да | 50 | 4069.7 | 50 | Да | 50 | 4069.7 | 50 | [12 empty] | 25 | 3047.6 |  |  |  | УК | [10 empty] | Монолитная плита по свайному основанию |  | Железобетон | 1071 | кв.м | [5 empty] | Да | 900 | Бетон |  | Бетон |  | 2 | 850 | Сборно-монолитные плиты | Железобетонные сборные и монолитные |  | 900 |  |  | 0.3 | Железо-бетонный или стальной каркас с кирпичным (мелкоблочным) заполнением |  | Окраска - по штукатурке (по бетону) - полимерным составом |  | 7247 |  |  | Нет | [11 empty] | Да | 40 | 45 | Металлопластик |  |  |  | 5 | 12 | Металл |  |  |  | Смешанный | Бетон,тротуарная плитка | 203 | 1 |  |  | Плоская | [9 empty] | Рулонные материалы (в 3-4 слоя) |  | 1125 |  |  | Внутренний |  | Оцинкованная сталь |  |  |  |  | 6 | 330 |  |  | Да | 4 | Да | 2 | 400 |  | 17 | 2019 | [5 empty] | 2044 | Да | 2 | 1000 |  | 17 | 2019 | [5 empty] | 2044 | 550 | 1 | 1 | 68 | 2000 | Закрытая | Медь |  |  | 1000 |  |  | Да | 600 | Закрытая | Медь |  |  | Установлен(ы) | 1 | [9 empty] | Центральное | 1 | Металлополимер |  | 700 |  |  | 250 | Латунь |  |  |  | Установлен(ы) | 1 |  |  |  |  | Да | 8 | Пластик |  | 750 |  |  | Отсутствует |  |  |  |  | Да | Центральное (сетевой природный газ) |  | Газ |  | 1 | 1 | Открытая | Вертикальная | Металлополимер |  | 109 |  |  | 280 | Металлополимер |  |  |  | Да | 1 |  |  | Нет |  |  |  | Установлен(ы) | 1 | 1 | [8 empty] | Да | Центральное |  | Газ |  | 1 | 1 | Металлополимер |  | 750 |  |  | 280 | Пластик |  |  |  | Установлен(ы) | 1 | 1
- городкурорт Сочи, с Раздольное, Тепличная ул. 82 корп. 1 | - городкурорт Сочи | 100000915 | с Раздольное, Тепличная ул. 82 корп. 1 | [12 empty] | 2019 |  |  | 120 | [7 empty] | 1235 | 50 | 51 | 190 | 10 | 11 | 3 | 9282.8 | 117 | 8694.8 | 117 | 6429.4 | 117 | Да | 117 | 6429.4 | 117 | Нет | [11 empty] | Да | 0 | 2265.4 | 0 | Да | 0 | 2265.4 | 0 | [12 empty] | 0 | 588 |  |  |  | УО | ООО "УК"МИНИСТЕРСКИЕ ОЗЕРА" | [9 empty] | Монолитная плита по свайному основанию |  | Железобетон | 1235 | кв.м | [5 empty] | Нет | [13 empty] | 0.3 | Железо-бетонный или стальной каркас с кирпичным (мелкоблочным) заполнением |  | Окраска - по штукатурке (по бетону) - полимерным составом |  | 4390 | [33 empty] | Плоская | [9 empty] | Рулонные материалы (в 3-4 слоя) |  | 1300 | [13 empty] | Да | 6 | Да | 3 | 400 |  | 11 | 2019 | [5 empty] | 2044 | Да | 3 | 630 |  | 11 | 2019 | [5 empty] | 2044 | 380 | 1 | 3 | 3 | 800 | Закрытая | Медь | [22 empty] | Центральное | 1 | Металлополимер |  | 800 |  |  | 117 | Металлополимер | [9 empty] | Да | 3 | Пластик |  | 600 |  |  | Отсутствует |  |  |  |  | Да | Квартирные котлы |  | Электроэнергия | [34 empty] | Да | Квартирный двухконтурный котел |  | Электроэнергия
- городкурорт Сочи, с Раздольное, Тепличная ул. 83 корп. 2 | - городкурорт Сочи | 100000916 | с Раздольное, Тепличная ул. 83 корп. 2 | [12 empty] | 2019 |  |  | 150 | [7 empty] | 1200 | 50 | 51 | 200 | 10 | 11 | 3 | 8764 | 117 | 8213 | 117 | 6032.6 | 117 | Да | 117 | 6032.6 | 117 | Нет | [11 empty] | Да | 0 | 2180.4 | 0 | Да | 0 | 2180.4 | 0 | [12 empty] | 0 | 551 |  |  |  | УО | ООО "УК"МИНИСТЕРСКИЕ ОЗЕРА" | [9 empty] | Монолитная плита по свайному основанию |  | Железобетон | 1200 | кв.м | [5 empty] | Нет | [13 empty] | 0.3 | Железо-бетонный или стальной каркас с кирпичным (мелкоблочным) заполнением |  | Окраска - по штукатурке (по бетону) - полимерным составом |  | 4620 | [33 empty] | Плоская | [9 empty] | Рулонные материалы (в 3-4 слоя) |  | 1260 | [13 empty] | Да | 6 | Да | 3 | 400 |  | 11 | 2019 | [5 empty] | 2044 | Да | 3 | 630 |  | 11 | 2019 | [5 empty] | 2044 | 380 | 1 | 3 | 3 | 800 | Закрытая | Медь | [22 empty] | Центральное | 3 | Металлополимер |  | 800 |  |  | 117 | Металлополимер | [9 empty] | Да | 3 | Пластик |  | 800 |  |  | Отсутствует |  |  |  |  | Да | Квартирные котлы |  | Электроэнергия | [34 empty] | Да | Квартирный двухконтурный котел |  | Электроэнергия
- городкурорт Сочи, с Раздольное, Тепличная ул. 83 | - городкурорт Сочи | 100000913 | с Раздольное, Тепличная ул. 83 | [12 empty] | 2019 |  |  | 200 | [7 empty] | 2308 | 50 | 51 | 304 | 10 | 11 | 5 | 14751.7 | 195 | 13814.7 | 195 | 10065 | 195 | Да | 195 | 10065 | 195 | Нет | [11 empty] | Да | 0 | 3749.7 |  | Да | 0 | 3749.7 | 0 | [12 empty] | 0 | 937 |  |  |  | УО | ООО "УК"МИНИСТЕРСКИЕ ОЗЕРА" | [9 empty] | Монолитная плита по свайному основанию |  | Железобетон | 2308 | кв.м | [5 empty] | Нет | [13 empty] | 0.3 | Железо-бетонный или стальной каркас с кирпичным (мелкоблочным) заполнением |  | Окраска - по штукатурке (по бетону) - полимерным составом |  | 7025 | [33 empty] | Плоская | [9 empty] | Рулонные материалы (в 3-4 слоя) |  | 2425 | [13 empty] | Да | 10 | Да | 5 | 400 |  | 11 | 2019 | [5 empty] | 2044 | Да | 5 | 630 |  | 11 | 2019 | [5 empty] | 2044 | 380 | 1 | 5 | 5 | 1000 | Закрытая | Медь | [22 empty] | Центральное | 1 | Металлополимер |  | 1000 |  |  | 195 | Металлополимер | [9 empty] | Да | 5 | Пластик |  | 1000 |  |  | Отсутствует |  |  |  |  | Да | Квартирные котлы |  | Электроэнергия | [34 empty] | Да | Квартирный двухконтурный котел |  | Электроэнергия
- городкурорт Сочи, с Раздольное, Тепличная ул. 83 | - городкурорт Сочи | 100000914 | с Раздольное, Тепличная ул. 83
354064, - городкурорт Сочи, с Семеновка, Измайловская ул. 208 | - городкурорт Сочи | 99995334 | с Семеновка, Измайловская ул. 208 | Нет |  | Нет | [5 empty] | Нет |  |  |  | 1966 |  |  |  | Нет |  |  | Нет |  |  |  | 240 |  |  | 64 | 2 | 2 | 1 | 591.5 | 8 | 591.5 | 8 | 591.5 |  | Да | 8 | 591.5 |  | Нет |  |  |  | Нет |  |  |  | Нет |  |  |  | Нет |  |  |  | Нет |  |  |  | Нет |  |  |  | Нет |  |  |  | Нет | [19 empty] | Ленточный |  | Бетон | 120 | кв.м |  |  |  | Нет |  | Нет | [13 empty] | 0.4 | Иной | Бутовый камень | Окраска - по штукатурке (по бетону) - известковым составом |  | 240 | Нет |  | Нет | [5 empty] | Нет | [5 empty] | Да | 2 | 3 | Дерево - хвойных пород |  | Нет |  | 1 | 2 | Дерево |  | Нет |  | Иной | Бетон | 70 | 0.7 | Нет |  | Скатная |  | Дерево |  | Нет |  | Керамзит или шлак |  | Нет |  | Асбестоцементные листы и волнистый шифер. |  | 276 | Нет |  | Наружный неорганизованный | [10 empty] | Нет | [25 empty] | 15 | 1 | 1 | 1 | 350 | Закрытая | Аллюминий | Нет |  | 25 | Нет | [5 empty] | Нет |  | Требуется установка | [5 empty] | Нет |  | Имеется |  |  | Центральное | 1 | Смешанный | Металл, полипропилен | 75 |  |  | 8 | Черная сталь | [9 empty] | Да | 2 | Смешанный | Чугун, пластик |  |  |  | Баллонный газ |  |  |  |  | Нет | [37 empty] | Нет
354392, - городкурорт Сочи, с Эсто-Садок, Эстонская ул. 37 корп. 1 | - городкурорт Сочи | 99999781 | с Эсто-Садок, Эстонская ул. 37 корп. 1 | [12 empty] | 2014 | [10 empty] | 560 | 15 | 15 | 110 | 5 | 5 | 2 | 2448.1 | 40 | 2170.8 | 40 | 2170.8 |  | Да | 40 | 2170.8 | [33 empty] | 4 | 277.3 | [14 empty] | Монолитная плита по свайному основанию |  | Бетон | 200 | кв.м | [5 empty] | Да | 480 | Бетон |  | Бетон |  | 2.2 | 250 | Сборно-монолитные плиты | Железобетонные сборные и монолитные |  | 487 |  |  | 0.2 | Железо-бетонный или стальной каркас с кирпичным (мелкоблочным) заполнением |  | Окраска - по штукатурке (по бетону) - известковым составом |  | 1134 | [14 empty] | Да | 12 | 12 | Металлопластик |  |  |  | 2 | 5 | Металл |  |  |  | Бетон |  | 100 | 1 |  |  | Скатная | 2 | Дерево |  |  |  | Минеральная вата |  |  |  | Металлопрофиль (металлочерепица) |  | 670 |  |  | Наружный организованный |  | Оцинкованная сталь |  | 100 |  |  | 10 | 150 | [28 empty] | 70 | 1 | 1 | 10 | 500 | Закрытая | Медь |  |  | 300 | [8 empty] | Установлен(ы) | 1 | [9 empty] | Центральное | 1 | Металлополимер |  | 200 |  |  | 40 | Пластик |  |  |  | Установлен(ы) | 1 |  |  |  |  | Да | 4 | Пластик |  | 220 |  |  | Центральное | 1 | 130 |  |  | Да | Центральное (сетевой природный газ) |  |  |  | 1 | 1 | Открытая | Горизонтальная | Металлополимер |  | 900 |  |  | 100 | Пластик |  |  |  | Да | 1 | [6 empty] | Установлен(ы) | 1 |  |  |  |  | Да | 1 |  |  |  | Да | Центральное |  |  |  | 1 | 1 | Металлополимер |  | 400 |  |  | 100 | Пластик |  |  |  | Установлен(ы) | 1 |  |  |  |  | Да | 1
354392, - городкурорт Сочи, с Эсто-Садок, Эстонская ул. 37 корп. 2 | - городкурорт Сочи | 99999782 | с Эсто-Садок, Эстонская ул. 37 корп. 2 | [12 empty] | 2014 | [10 empty] | 560 | 15 | 15 | 108 | 5 | 5 | 2 | 2448.1 | 40 | 2170.8 | 40 | 2170.8 |  | Да | 40 | 2170.8 | [33 empty] | 4 | 277.3 | [14 empty] | Монолитная плита по свайному основанию |  | Бетон | 200 | кв.м | [5 empty] | Да | 500 | Бетон |  | Бетон |  | 2.3 | 400 | Сборно-монолитные плиты | Железобетонные сборные и монолитные |  | 500 |  |  | 0.2 | Железо-бетонный или стальной каркас с кирпичным (мелкоблочным) заполнением |  | Окраска - по штукатурке (по бетону) - известковым составом |  | 1130 | [14 empty] | Да | 12 | 12 | Металлопластик |  |  |  | 2 | 5 | Металл |  |  |  | Бетон |  | 100 | 1 |  |  | Скатная | 2 | Дерево |  |  |  | Минеральная вата |  |  |  | Металлопрофиль (металлочерепица) |  | 672 |  |  | Наружный организованный |  | Оцинкованная сталь |  | 100 |  |  | 10 | 150 | [28 empty] | 75 | 1 | 1 | 10 | 500 | Закрытая | Медь |  |  | 300 | [8 empty] | Установлен(ы) | 1 | [9 empty] | Центральное | 1 | Металлополимер |  | 200 |  |  | 44 | Пластик |  |  |  | Установлен(ы) | 1 |  |  |  |  | Да | 4 | Пластик |  | 220 |  |  | Центральное | 1 | 130 |  |  | Да | Центральное (сетевой природный газ) |  |  |  | 1 | 1 | Открытая | Горизонтальная | Металлополимер |  | 900 |  |  | 120 | Пластик |  |  |  | Да | 1 | [6 empty] | Установлен(ы) | 1 |  |  |  |  | Да | 1 |  |  |  | Да | Центральное |  |  |  | 1 | 1 | Металлополимер |  | 400 |  |  | 55 | Пластик |  |  |  | Установлен(ы) | 1 |  |  |  |  | Да | 1
354392, - городкурорт Сочи, с Эсто-Садок, Эстонская ул. 37 корп. 3 | - городкурорт Сочи | 99999787 | с Эсто-Садок, Эстонская ул. 37 корп. 3 | [12 empty] | 2014 | [10 empty] | 1120 | 15 | 15 | 190 | 5 | 5 | 4 | 4896.2 | 80 | 4341.6 | 80 | 4341.6 |  | Да | 80 | 4341.6 | [33 empty] | 8 | 554.6 | [14 empty] | Монолитная плита по свайному основанию |  | Бетон | 400 | кв.м | [5 empty] | Да | 1000 | Бетон |  | Бетон |  | 2 | 560 | Сборно-монолитные плиты | Железобетонные сборные и монолитные |  | 1100 |  |  | 0.2 | Железо-бетонный или стальной каркас с кирпичным (мелкоблочным) заполнением |  |  |  | 1922 | [14 empty] | Да | 20 | 20 | Металлопластик |  |  |  | 4 | 12 | Металл |  |  |  | Бетон |  | 195 | 1 |  |  | Скатная | 2 | Дерево |  |  |  | Минеральная вата |  |  |  | Металлопрофиль (металлочерепица) |  | 1344 |  |  | Наружный организованный |  | Оцинкованная сталь |  | 190 |  |  | 10 | 150 | [28 empty] | 120 | 1 | 1 | 20 | 800 | Закрытая | Медь |  |  | 420 | [8 empty] | Установлен(ы) | 1 | [9 empty] | Центральное | 1 | Металлополимер |  | 300 |  |  | 81 | Пластик |  |  |  | Установлен(ы) | 1 |  |  |  |  | Да | 4 | Пластик |  | 320 |  |  | Центральное | 1 | 185 |  |  | Да | Центральное (сетевой природный газ) |  |  |  | 1 | 1 | Открытая | Горизонтальная | Металлополимер |  | 1200 |  |  | 155 | Пластик |  |  |  | Да | 1 | [6 empty] | Установлен(ы) | 1 |  |  |  |  | Да | 1 |  |  |  | Да | Центральное |  |  |  | 1 | 1 | Металлополимер |  | 450 |  |  | 88 | Пластик |  |  |  | Установлен(ы) | 1 |  |  |  |  | Да | 1
354392, - городкурорт Сочи, с Эсто-Садок, Эстонская ул. 37 корп. 4 | - городкурорт Сочи | 99999788 | с Эсто-Садок, Эстонская ул. 37 корп. 4 | [12 empty] | 2014 | [10 empty] | 520 | 15 | 15 | 100 | 5 | 5 | 3 | 2585 | 60 | 2170 | 60 | 2170 |  | Да | 60 | 2170 | [33 empty] | 6 | 415 | [14 empty] | Монолитная плита по свайному основанию |  | Бетон | 300 | кв.м | [5 empty] | Да | 500 | Бетон |  | Бетон |  | 2 | 400 | Сборно-монолитные плиты | Железобетонные сборные и монолитные |  | 500 |  |  | 0.2 | Железо-бетонный или стальной каркас с кирпичным (мелкоблочным) заполнением |  | Окраска - по штукатурке (по бетону) - известковым составом |  | 1040 | [14 empty] | Да | 12 | 12 | Металлопластик |  |  |  | 3 | 12 | Металл |  |  |  | Бетон |  | 111 | 1 |  |  | Скатная | 2 | Дерево |  |  |  | Минеральная вата |  |  |  | Металлопрофиль (металлочерепица) |  | 630 |  |  | Наружный организованный |  | Оцинкованная сталь |  | 110 |  |  | 10 | 150 | [28 empty] | 100 | 1 | 1 | 15 | 500 | Закрытая | Медь |  |  | 300 | [8 empty] | Установлен(ы) | 1 | [9 empty] | Центральное | 1 | Металлополимер |  | 250 |  |  | 55 | Пластик |  |  |  | Установлен(ы) | 1 |  |  |  |  | Да | 3 | Пластик |  | 270 |  |  | Центральное | 1 | 188 |  |  | Да | Центральное (сетевой природный газ) |  |  |  | 1 | 1 | Открытая | Горизонтальная | Металлополимер |  | 950 |  |  | 155 | Пластик |  |  |  | Да | 1 | [6 empty] | Установлен(ы) | 1 |  |  |  |  | Да | 1 |  |  |  | Да | Центральное |  |  |  | 1 | 1 | Металлополимер |  | 440 |  |  | 85 | Пластик |  |  |  | Установлен(ы) | 1 |  |  |  |  | Да | 1
354392, - городкурорт Сочи, с Эсто-Садок, Эстонская ул. 37 корп. 5 | - городкурорт Сочи | 99999789 | с Эсто-Садок, Эстонская ул. 37 корп. 5 | [12 empty] | 2014 | [10 empty] | 560 | 15 | 15 | 110 | 5 | 5 | 3 | 2585 | 60 | 2170 | 60 | 2170 |  | Да | 60 | 2170 | [33 empty] | 6 | 415 | [14 empty] | Монолитная плита по свайному основанию |  | Бетон | 300 | кв.м | [5 empty] | Да | 500 | Бетон |  | Бетон |  | 2 | 500 | Сборно-монолитные плиты | Железобетонные сборные и монолитные |  | 500 |  |  | 0.2 | Железо-бетонный или стальной каркас с кирпичным (мелкоблочным) заполнением |  | Окраска - по штукатурке (по бетону) - известковым составом |  | 1100 | [14 empty] | Да | 12 | 12 | Металлопластик |  |  |  | 3 | 12 | Металл |  |  |  | Бетон |  | 110 | 1 |  |  | Скатная | 2 | Дерево |  |  |  | Минеральная вата |  |  |  | Металлопрофиль (металлочерепица) |  | 670 |  |  | Наружный организованный |  | Оцинкованная сталь |  | 100 |  |  | 10 | 150 | [28 empty] | 100 | 1 | 1 | 15 | 500 | Закрытая | Медь |  |  | 300 | [8 empty] | Установлен(ы) | 1 | [9 empty] | Центральное | 1 | Металлополимер |  | 250 |  |  | 65 | Пластик |  |  |  | Установлен(ы) | 1 |  |  |  |  | Да | 1 | Пластик |  | 270 |  |  | Центральное | 1 | 120 |  |  | Да | Центральное (сетевой природный газ) |  |  |  | 1 | 1 | Открытая | Горизонтальная | Металлополимер |  | 890 |  |  | 155 | Пластик |  |  |  | Да | 1 | [6 empty] | Установлен(ы) | 1 |  |  |  |  | Да | 1 |  |  |  | Да | Центральное |  |  |  | 1 | 1 | Металлополимер |  | 400 |  |  | 88 | Пластик |  |  |  | Установлен(ы) | 1 |  |  |  |  | Да | 1
354392, - городкурорт Сочи, с Эсто-Садок, Эстонская ул. 37 корп. 6 | - городкурорт Сочи | 99999783 | с Эсто-Садок, Эстонская ул. 37 корп. 6 | [12 empty] | 2014 | [10 empty] | 560 | 15 | 15 | 108 | 5 | 5 | 2 | 2448.1 | 40 | 2170.8 | 40 | 2170.8 |  | Да | 40 | 2170.8 | [33 empty] | 4 | 277.3 | [14 empty] | Монолитная плита по свайному основанию |  | Бетон | 200 | кв.м | [5 empty] | Да | 500 | Бетон |  | Бетон |  | 2 | 400 | Сборно-монолитные плиты | Железобетонные сборные и монолитные |  | 500 |  |  | 0.2 | Железо-бетонный или стальной каркас с кирпичным (мелкоблочным) заполнением |  | Окраска - по штукатурке (по бетону) - известковым составом |  | 1120 | [14 empty] | Да | 12 | 12 | Металлопластик |  |  |  | 2 | 5 | Металл |  |  |  | Бетон |  | 110 | 1 |  |  | Скатная | 2 | Дерево |  |  |  | Минеральная вата |  |  |  | Металлопрофиль (металлочерепица) |  | 670 |  |  | Наружный организованный |  | Оцинкованная сталь |  | 100 |  |  | 10 | 150 | [28 empty] | 65 | 1 | 1 | 10 | 500 | Закрытая | Медь |  |  | 300 | [8 empty] | Установлен(ы) | 1 | [9 empty] | Центральное | 1 | Металлополимер |  | 200 |  |  | 44 | Пластик |  |  |  | Установлен(ы) | 1 |  |  |  |  | Да | 4 | Пластик |  | 220 |  |  | Центральное | 1 | 200 |  |  | Да | Центральное (сетевой природный газ) |  |  |  | 1 | 1 | Открытая | Горизонтальная | Металлополимер |  | 900 |  |  | 111 | Пластик |  |  |  | Да | 1 | [6 empty] | Установлен(ы) | 1 |  |  |  |  | Да | 1 |  |  |  | Да | Центральное |  |  |  | 1 | 1 | Металлополимер |  | 400 |  |  | 55 | Пластик |  |  |  | Установлен(ы) | 1 |  |  |  |  | Да | 1
354392, - городкурорт Сочи, с Эсто-Садок, Эстонская ул. 37 корп. 7 | - городкурорт Сочи | 99999784 | с Эсто-Садок, Эстонская ул. 37 корп. 7 | [12 empty] | 2014 | [10 empty] | 560 | 15 | 15 | 108 | 5 | 5 | 2 | 2448.1 | 40 | 2170.8 | 40 | 2170.8 |  | Да | 40 | 2170.8 | [33 empty] | 4 | 277.3 | [14 empty] | Монолитная плита по свайному основанию |  | Бетон | 200 | кв.м | [5 empty] | Да | 500 | Бетон |  | Бетон |  | 2.2 | 400 | Сборно-монолитные плиты | Железобетонные сборные и монолитные |  | 500 |  |  | 0.2 | Железо-бетонный или стальной каркас с кирпичным (мелкоблочным) заполнением |  | Окраска - по штукатурке (по бетону) - известковым составом |  | 1120 | [14 empty] | Да | 12 | 12 | Металлопластик |  |  |  | 2 | 5 | Металл |  |  |  | Бетон |  | 100 | 1 |  |  | Скатная | 2 | Дерево |  |  |  | Минеральная вата |  |  |  | Металлопрофиль (металлочерепица) |  | 670 |  |  | Наружный организованный |  | Оцинкованная сталь |  | 100 |  |  | 10 | 150 | [28 empty] | 65 | 1 | 1 | 10 | 500 | Закрытая | Медь |  |  | 300 | [8 empty] | Установлен(ы) | 1 |  |  |  |  | Да | 1 |  |  |  | Центральное | 1 | Металлополимер |  | 200 |  |  | 44 | Пластик |  |  |  | Установлен(ы) | 1 |  |  |  |  | Да | 4 | Пластик |  | 220 |  |  | Центральное | 1 | 120 |  |  | Да | Центральное (сетевой природный газ) |  |  |  | 1 | 1 | Открытая | Горизонтальная | Металлополимер |  | 900 |  |  | 100 | Пластик |  |  |  | Да | 1 | [6 empty] | Установлен(ы) | 1 |  |  |  |  | Да | 1 |  |  |  | Да | Центральное |  |  |  | 1 | 1 | Металлополимер |  | 400 |  |  | 55 | Пластик |  |  |  | Установлен(ы) | 1 |  |  |  |  | Да | 1
354392, - городкурорт Сочи, с Эсто-Садок, Эстонская ул. 37 корп. 8 | - городкурорт Сочи | 99999790 | с Эсто-Садок, Эстонская ул. 37 корп. 8 | [12 empty] | 2014 | [10 empty] | 560 | 15 | 15 | 105 | 5 | 5 | 3 | 2585 | 60 | 2170 | 60 | 2170 |  | Да | 60 | 2170 | [33 empty] | 5 | 415 | [14 empty] | Монолитная плита по свайному основанию |  | Бетон | 300 | кв.м | [5 empty] | Да | 500 | Бетон |  | Бетон |  | 2 | 255 | Сборно-монолитные плиты | Железобетонные сборные и монолитные |  | 500 |  |  | 0.2 | Железо-бетонный или стальной каркас с кирпичным (мелкоблочным) заполнением |  | Окраска - по штукатурке (по бетону) - известковым составом |  | 1070 | [14 empty] | Да | 12 | 13 | Металлопластик |  |  |  | 3 | 9 | Металл |  |  |  | Бетон |  | 100 | 1 |  |  | Скатная | 2 | Дерево |  |  |  | Минеральная вата |  |  |  | Металлопрофиль (металлочерепица) |  | 670 |  |  | Наружный организованный |  | Оцинкованная сталь |  | 100 |  |  | 10 | 150 | [28 empty] | 100 | 1 | 1 | 15 | 500 | Закрытая | Медь |  |  | 300 | [8 empty] | Установлен(ы) | 1 | [9 empty] | Центральное | 1 | Металлополимер |  | 250 |  |  | 66 | Пластик |  |  |  | Установлен(ы) | 1 |  |  |  |  | Да | 3 | Пластик |  | 270 |  |  | Центральное | 1 | 120 |  |  | Да | Центральное (сетевой природный газ) |  |  |  | 1 | 1 | Открытая | Горизонтальная | Металлополимер |  | 900 |  |  | 150 | Пластик |  |  |  | Да | 1 | [6 empty] | Установлен(ы) | 1 |  |  |  |  | Да | 1 |  |  |  | Да | Центральное |  |  |  | 1 | 1 | Металлополимер |  | 400 |  |  | 50 | Пластик |  |  |  | Установлен(ы) | 1 |  |  |  |  | Да | 1
354392, - городкурорт Сочи, с Эсто-Садок, Эстонская ул. 37 корп. 9 | - городкурорт Сочи | 99999791 | с Эсто-Садок, Эстонская ул. 37 корп. 9 | [12 empty] | 2014 | [10 empty] | 560 | 15 | 15 | 100 | 5 | 5 | 3 | 2585 | 60 | 2170 | 60 | 2170 |  | Да | 60 | 2170 | [33 empty] | 4 | 415 | [14 empty] | Монолитная плита по свайному основанию |  | Бетон | 300 | кв.м | [5 empty] | Да | 500 | Бетон |  | Бетон |  | 2 | 500 | Сборно-монолитные плиты | Железобетонные сборные и монолитные |  | 500 |  |  | 0.2 | Железо-бетонный или стальной каркас с кирпичным (мелкоблочным) заполнением |  | Окраска - по штукатурке (по бетону) - известковым составом |  | 1080 | [14 empty] | Да | 12 | 13 | Металлопластик |  |  |  | 3 | 9 | Металл |  |  |  | Бетон |  | 100 | 1 |  |  | Скатная | 2 | Дерево |  |  |  | Минеральная вата |  |  |  | Металлопрофиль (металлочерепица) |  | 670 |  |  | Наружный организованный |  | Оцинкованная сталь |  | 111 |  |  | 10 | 150 | [28 empty] | 100 | 1 | 1 | 15 | 500 | Закрытая | Медь |  |  | 300 | [8 empty] | Установлен(ы) | 1 | [9 empty] | Центральное | 1 | Металлополимер |  | 250 |  |  | 65 | Пластик |  |  |  | Установлен(ы) | 1 |  |  |  |  | Да | 3 | Пластик |  | 270 |  |  | Центральное | 1 | 150 |  |  | Да | Центральное (сетевой природный газ) |  |  |  | 1 | 1 | Открытая | Горизонтальная | Металлополимер |  | 900 |  |  | 155 | Пластик |  |  |  | Да | 1 | [6 empty] | Установлен(ы) | 1 |  |  |  |  | Да | 1 |  |  |  | Да | Центральное |  |  |  | 1 | 1 | Металлополимер, Металлополимер |  | 400 |  |  | 88 | Пластик |  |  |  | Установлен(ы) | 1 |  |  |  |  | Да | 1
354392, - городкурорт Сочи, с Эсто-Садок, Эстонская ул. 37 корп. 10 | - городкурорт Сочи | 99999792 | с Эсто-Садок, Эстонская ул. 37 корп. 10 | [12 empty] | 2014 | [10 empty] | 560 | 15 | 15 | 105 | 5 | 5 | 3 | 2585 | 60 | 2170 | 60 | 2170 |  | Да | 60 | 2170 | [33 empty] | 4 | 415 | [14 empty] | Монолитная плита по свайному основанию |  | Бетон | 200 | кв.м | [5 empty] | Да | 500 | Бетон |  | Бетон |  | 2 | 522 | Сборно-монолитные плиты | Железобетонные сборные и монолитные |  | 500 |  |  | 0.2 | Железо-бетонный или стальной каркас с кирпичным (мелкоблочным) заполнением |  | Окраска - по штукатурке (по бетону) - известковым составом |  | 1070 | [14 empty] | Да | 12 | 12 | Металлопластик |  |  |  | 3 | 9 | Металл |  |  |  | Бетон |  | 111 | 1 |  |  | Скатная | 2 | Дерево |  |  |  | Минеральная вата |  |  |  | Металлопрофиль (металлочерепица) |  | 670 |  |  | Наружный организованный |  | Оцинкованная сталь |  | 120 |  |  | 10 | 150 | [28 empty] | 100 | 1 | 1 | 15 | 500 | Закрытая | Медь |  |  | 300 | [8 empty] | Установлен(ы) | 1 | [9 empty] | Центральное | 1 | Металлополимер |  | 250 |  |  | 55 | Пластик |  |  |  | Установлен(ы) | 1 |  |  |  |  | Да | 1 | Пластик |  | 270 |  |  | Центральное | 1 | 122 |  |  | Да | Центральное (сетевой природный газ) |  |  |  | 1 | 1 | Открытая | Горизонтальная | Металлополимер |  | 900 |  |  | 155 | Пластик |  |  |  | Да | 1 | [6 empty] | Установлен(ы) | 1 |  |  |  |  | Да | 1 |  |  |  | Да | Центральное |  |  |  | 1 | 1 | Металлополимер |  | 400 |  |  | 88 | Пластик |  |  |  | Установлен(ы) | 1 |  |  |  |  | Да | 1
354392, - городкурорт Сочи, с Эсто-Садок, Эстонская ул. 37 корп. 11 | - городкурорт Сочи | 99999785 | с Эсто-Садок, Эстонская ул. 37 корп. 11 | [12 empty] | 2014 | [10 empty] | 560 | 15 | 15 | 110 | 5 | 5 | 2 | 2448.1 | 40 | 2170.8 | 40 | 2170.8 |  | Да | 40 | 2170.8 | [33 empty] | 4 | 277.3 | [14 empty] | Монолитная плита по свайному основанию |  | Бетон | 200 | кв.м | [5 empty] | Да | 500 | Бетон |  | Бетон |  | 2 | 400 | Сборно-монолитные плиты | Железобетонные сборные и монолитные |  | 500 |  |  | 0.2 | Железо-бетонный или стальной каркас с кирпичным (мелкоблочным) заполнением |  | Окраска - по штукатурке (по бетону) - известковым составом |  | 1200 | [14 empty] | Да | 12 | 12 | Металлопластик |  |  |  | 2 | 5 | Металл |  |  |  | Бетон |  | 100 | 1 |  |  | Скатная | 2 | Дерево |  |  |  | Минеральная вата |  |  |  | Металлопрофиль (металлочерепица) |  | 680 |  |  | Наружный организованный |  | Оцинкованная сталь |  | 110 |  |  | 10 | 150 | [28 empty] | 65 | 1 | 1 | 10 | 500 | Закрытая | Медь |  |  | 300 | [8 empty] | Установлен(ы) | 1 | [9 empty] | Центральное | 1 | Металлополимер |  | 200 |  |  | 44 | Пластик | [9 empty] | Да | 4 | Пластик |  | 220 |  |  | Центральное | 1 | 150 |  |  | Да | Центральное (сетевой природный газ) |  |  |  | 1 | 1 | Открытая | Горизонтальная | Металлополимер |  | 900 |  |  | 122 | Пластик |  |  |  | Да | 1 | [6 empty] | Установлен(ы) | 1 |  |  |  |  | Да | 1 |  |  |  | Да | Центральное |  |  |  | 1 | 1 | Металлополимер |  | 400 |  |  | 55 | Пластик |  |  |  | Установлен(ы) | 1 |  |  |  |  | Да | 1
354392, - городкурорт Сочи, с Эсто-Садок, Эстонская ул. 37 корп. 12 | - городкурорт Сочи | 99999786 | с Эсто-Садок, Эстонская ул. 37 корп. 12 | [12 empty] | 2014 | [10 empty] | 560 | 15 | 15 | 110 | 5 | 5 | 2 | 2448.1 | 40 | 2170.8 | 40 | 2170.8 |  | Да | 40 | 2170.8 | [33 empty] | 4 | 277.3 | [14 empty] | Монолитная плита по свайному основанию |  | Бетон | 200 | кв.м | [5 empty] | Да | 500 | Бетон |  | Бетон |  | 2 | 400 | Сборно-монолитные плиты | Железобетонные сборные и монолитные |  | 500 |  |  | 0.2 | Железо-бетонный или стальной каркас с кирпичным (мелкоблочным) заполнением |  | Окраска - по штукатурке (по бетону) - известковым составом |  | 1200 | [14 empty] | Да | 12 | 12 | Металлопластик |  |  |  | 2 | 5 | Металл |  |  |  | Бетон |  | 100 | 1 |  |  | Скатная | 2 | Дерево |  |  |  | Минеральная вата |  |  |  | Металлопрофиль (металлочерепица) |  | 670 |  |  | Наружный организованный |  | Оцинкованная сталь |  | 110 |  |  | 10 | 150 | [28 empty] | 65 | 1 | 1 | 10 | 500 | Закрытая | Медь |  |  | 300 | [8 empty] | Установлен(ы) | 1 | [9 empty] | Центральное | 1 | Металлополимер |  | 200 |  |  | 44 | Пластик |  |  |  | Установлен(ы) | 1 |  |  |  |  | Да | 4 | Пластик |  | 220 |  |  | Центральное | 1 | 130 |  |  | Да | Центральное (сетевой природный газ) |  |  |  | 1 | 1 | Открытая | Горизонтальная | Металлополимер |  | 900 |  |  | 122 | Пластик, Пластик |  |  |  | Да | 1 | [6 empty] | Установлен(ы) | 1 |  |  |  |  | Да | 1 |  |  |  | Да | Центральное |  |  |  | 1 | 1 | Металлополимер |  | 400 |  |  | 55 | Пластик |  |  |  | Установлен(ы) | 1 |  |  |  |  | Да | 1
Дата формирования отчета:
________________________________________________________________________/ ___________________ / ________________________________________ /
(должность) (подпись) (ФИО)
«____» _________________________ 201___г.

## Лист2
| Фундамент |  |  |  |  | Подвал
Адрес МКД | тип | материал | количественные параметры |  | наличие данных о проведенном капитальном ремонте | наличие | пол |  |  | стены |  |  |  | перекрытие
|  |  | количество 1 | единица измерения 1 |  |  | площадь (кв. м) | материал покрытия пола | наименование смешанных или иного материалов | материал | наименование смешанных или иного материалов | высота (м) | площадь (кв. м) | тип | материал | площадь (кв. м)
5 | 94 | 96 | 97 | 98 | 102 | 104 | 105 | 106 | 107 | 108 | 109 | 110 | 111 | 112 | 113 | 115
Есауленко ул. 4 корп. 1 | Монолитная плита по свайному основанию | Железобетон | 250 | м3 | Нет | Да | 430 | Бетон |  | Бетонные (железобетонные) блоки |  | 1.7 | 707.2 | Плоское | Железобетон | 430
Фасад | [8 empty] | Фасад
толщина стен МКД | материал стен МКД | наружная отделка | площадь (без площадей всех оконных и дверных проемов) (кв. м) | герметизированные стыки (м) |  |  |  | заполнение проемов в помещениях (местах) общего пользования | [6 empty] | отмостка
|  |  |  | наличие герметизированных стыков наружных панелей | длина герметизированных стыков наружных панелей (м) | материал герметизированных стыков наружных панелей | наличие герметизированных стыков мест примыкания оконных (дверных) блоков к граням проемов | оконные |  |  |  | дверные |  |  | материал | суммарная длина (м) | ширина (м)
[8 empty] | наличие | количество (ед.) | площадь (кв. м) | материал | количество (ед.) | площадь (кв. м) | материал
118 | 119 | 121 | 123 | 126 | 127 | 128 | 132 | 138 | 139 | 140 | 141 | 145 | 146 | 147 | 151 | 153 | 154
0.4 | Железо-бетонные панели | Окраска - по штукатурке (по бетону) - известковым составом | 1410 | Да | 1400 | Отвердевающая мастика | Нет | Да | 7 | 7 | Дерево - хвойных пород | 1 | 3 | Металл без утеплителя | Армированный бетон | 90 | 1
Крыша | [6 empty] | Крыша
тип | материал покрытия (кровли) | наименование смешанных или иного материалов покрытия | площадь кровельного покрытия (кв. м) | наличие данных о проведенном капитальном ремонте покрытия | система водостока |  | система водостока
[5 empty] | тип | материал | водосточные трубы
[7 empty] | количество (ед.) | суммарная длина (м) | наличие данных о проведенном капитальном ремонте
157 | 167 | 168 | 169 | 170 | 172 | 174 | 179 | 180 | 181
Плоская | Рулонные материалы (в 3-4 слоя) |  | 440 | Нет | Наружный организованный | Оцинкованная сталь | 4 | 100 | Нет
Лифты
наличие | всего лифтов (ед.) | пассажирские
|  | наличие | количество (ед.) | грузоподъемность (кг) | количество остановок (ед.) | год начала эксплуатации | наличие данных о проведенном капитальном ремонте | наличие данных о проведенном освидетельствовании | дата последнего освидетельствования | год окончания назначенного срока службы
183 | 184 | 185 | 186 | 187 | 189 | 190 | 191 | 194 | 195 | 196
Да | 1 | Да | 1 | 400 | 7 | 1997 | Нет |  | 07.04.2022 | 2025
Электроснабжение | [6 empty] | Электроснабжение | [5 empty] | Электроснабжение
мощность потребления МКД электрической энергии (кВт) | количество вводов в МКД (ед.) | вводно-распределительные устройства и внутридомовые магистрали с распределительными щитами |  |  |  |  | суммарная длина сети освещения мест общего пользования (м) | наличие сетей питания лифтового оборудования, системы дымоудаления, встроенных в здание ИТП, бойлерных, подкачивающих насосов и т.д. (м) | суммарная длина сетей питания лифтового оборудования, системы дымоудаления, встроенных в здание ИТП, бойлерных, подкачивающих насосов и т.д. (м) | тип проводки в местах общего пользования | материал жил провода | исправный(е) работающий(е) | исправный(е) работающий(е)
|  | количество (ед.) |  | суммарная длина внутридомовых магистралей (м) | тип проводки в местах общего пользования | материал жил провода | [5 empty] | прибор(ы) учета потребления электрической энергии | узел(ы) управления освещением в местах общего пользования
|  | вводно-распределительных устройств | распределительных (групповых) щитов, силовых щитков | [8 empty] | данные об оснащенности МКД приборами учета | данные об оснащенности МКД узлами управления | количество (ед.) | наличие (отсутствие) технической возможности установки
209 | 210 | 211 | 212 | 213 | 214 | 215 | 218 | 221 | 222 | 223 | 224 | 227 | 233 | 234 | 235
33 | 1 | 1 | 8 | 500 | Закрытая | Аллюминий | 200 | Да | 550 | Скрытая | Медь | Требуется установка | Нет |  | Имеется
Холодное водоснабжение |  |  |  |  | Водоотведение (канализация)
наличие | материал труб | суммарная длина трубопроводов (розлива, стояков в подвалах, стояков в помещениях, разводки), включая запирающее устройство в жилом (нежилом) помещении | задвижки и вентили (ед.) | материал | наличие | материал труб | суммарная длина трубопроводов в подвалах и стояков (м) | наличие данных о проведенном капитальном ремонте трубопроводов
238 | 240 | 242 | 245 | 246 | 256 | 258 | 260 | 261
Центральное | Черная сталь | 705 | 30 | Чугун | Да | Чугун | 250 | Нет
Газоснабжение | [12 empty] | Теплоснабжение для целей горячего водоснабжения
наличие | суммарная длина трубопроводов, включая запирающее устройство в жилом (нежилом) помещении (м) | тип схемы теплоснабжения | тип разводки в МКД | материал труб | суммарная длина трубопроводов (розлива, стояков, разводки), включая запирающее устройство перед отопительными приборами в помещении (м) | задвижки, вентили, трехходовые краны (ед.) | материал | вид горячего водоснабжения помещений в МКД | максимальный объем потребления тепловой энергии (Гкал\час) | количество вводов в МКД (ед.) | материал труб | суммарная длина трубопроводов (розлива, стояков , разводки), включая запирающее устройство в жилом (нежилом) помещении (м) | задвижки, вентили, пробковые и шаровые краны (ед.) | материал
263 | 265 | 275 | 276 | 277 | 279 | 282 | 283 | 307 | 311 | 312 | 313 | 315 | 318 | 319
Центральное (сетевой природный газ) | 180 | Открытая | Горизонтальная | Оцинкованная сталь | 480 | 100 | Чугун | Центральное | 1 | 1 | Оцинкованная сталь | 400 | 50 | Чугун

## Лист3
| Фундамент |  |  |  |  | Подвал
Адрес МКД | тип | материал | количественные параметры |  | наличие данных о проведенном капитальном ремонте | наличие | пол |  |  | стены |  |  |  | перекрытие
|  |  | количество 1 | единица измерения 1 |  |  | площадь (кв. м) | материал покрытия пола | наименование смешанных или иного материалов | материал | наименование смешанных или иного материалов | высота (м) | площадь (кв. м) | тип | материал | площадь (кв. м)
5 | 94 | 96 | 97 | 98 | 102 | 104 | 105 | 106 | 107 | 108 | 109 | 110 | 111 | 112 | 113 | 115
Есауленко ул. 4 корп. 2 | Столбы | Железобетон | 210 | м3 | Нет | Да | 406 | Смешанный | Железобетон | Смешанный | Железо-бетонные плиты | 2.5 | 720 | Плоское | Железобетон | 404
Фасад | [8 empty] | Фасад
толщина стен МКД | материал стен МКД | наружная отделка | площадь (без площадей всех оконных и дверных проемов) (кв. м) | герметизированные стыки (м) |  |  |  | заполнение проемов в помещениях (местах) общего пользования | [6 empty] | отмостка
|  |  |  | наличие герметизированных стыков наружных панелей | длина герметизированных стыков наружных панелей (м) | материал герметизированных стыков наружных панелей | наличие герметизированных стыков мест примыкания оконных (дверных) блоков к граням проемов | оконные |  |  |  | дверные |  |  | материал | суммарная длина (м) | ширина (м)
[8 empty] | наличие | количество (ед.) | площадь (кв. м) | материал | количество (ед.) | площадь (кв. м) | материал
118 | 119 | 121 | 123 | 126 | 127 | 128 | 132 | 138 | 139 | 140 | 141 | 145 | 146 | 147 | 151 | 153 | 154
0.4 | Железо-бетонные панели | Окраска - по штукатурке (по бетону) - известковым составом | 1410 | Да | 1400 | Отвердевающая мастика | Нет | Да | 12 | 15 | Дерево - хвойных пород | 10 | 22 | Металл без утеплителя | Армированный бетон | 80 | 1
Крыша | [6 empty] | Крыша |  |  | Лифты
тип | материал покрытия (кровли) | наименование смешанных или иного материалов покрытия | площадь кровельного покрытия (кв. м) | наличие данных о проведенном капитальном ремонте покрытия | система водостока |  | система водостока |  |  | наличие | всего лифтов (ед.) | пассажирские
[5 empty] | тип | материал | водосточные трубы |  |  |  |  | наличие | количество (ед.) | грузоподъемность (кг) | количество остановок (ед.) | год начала эксплуатации | наличие данных о проведенном капитальном ремонте | наличие данных о проведенном освидетельствовании | дата последнего освидетельствования | год окончания назначенного срока службы
[7 empty] | количество (ед.) | суммарная длина (м) | наличие данных о проведенном капитальном ремонте
157 | 167 | 168 | 169 | 170 | 172 | 174 | 179 | 180 | 181 | 183 | 184 | 185 | 186 | 187 | 189 | 190 | 191 | 194 | 195 | 196
Плоская | Рулонные материалы (в 3-4 слоя) |  | 440 | Нет | Внутренний | Оцинкованная сталь | 2 | 54 | Нет | Да | 1 | Да | 1 | 400 | 7 | 1997 | Нет | Да | 07.04.2022 | 2025
Электроснабжение | [6 empty] | Электроснабжение | [5 empty] | Электроснабжение
мощность потребления МКД электрической энергии (кВт) | количество вводов в МКД (ед.) | вводно-распределительные устройства и внутридомовые магистрали с распределительными щитами |  |  |  |  | суммарная длина сети освещения мест общего пользования (м) | наличие сетей питания лифтового оборудования, системы дымоудаления, встроенных в здание ИТП, бойлерных, подкачивающих насосов и т.д. (м) | суммарная длина сетей питания лифтового оборудования, системы дымоудаления, встроенных в здание ИТП, бойлерных, подкачивающих насосов и т.д. (м) | тип проводки в местах общего пользования | материал жил провода | исправный(е) работающий(е) | исправный(е) работающий(е)
|  | количество (ед.) |  | суммарная длина внутридомовых магистралей (м) | тип проводки в местах общего пользования | материал жил провода | [5 empty] | прибор(ы) учета потребления электрической энергии | узел(ы) управления освещением в местах общего пользования
|  | вводно-распределительных устройств | распределительных (групповых) щитов, силовых щитков | [8 empty] | данные об оснащенности МКД приборами учета | данные об оснащенности МКД узлами управления | количество (ед.) | наличие (отсутствие) технической возможности установки
209 | 210 | 211 | 212 | 213 | 214 | 215 | 218 | 221 | 222 | 223 | 224 | 227 | 233 | 234 | 235
50 | 1 | 1 | 8 | 500 | Закрытая | Аллюминий | 550 | Да | 550 | Скрытая | Алюминий. | Требуется установка | Нет |  | Имеется
Холодное водоснабжение |  |  |  |  | Водоотведение (канализация) |  |  |  | Газоснабжение
наличие | материал труб | суммарная длина трубопроводов (розлива, стояков в подвалах, стояков в помещениях, разводки), включая запирающее устройство в жилом (нежилом) помещении | задвижки и вентили (ед.) | материал | наличие | материал труб | суммарная длина трубопроводов в подвалах и стояков (м) | наличие данных о проведенном капитальном ремонте трубопроводов | наличие | суммарная длина трубопроводов, включая запирающее устройство в жилом (нежилом) помещении (м) | Вид отопления помещений в МКД | максимальный объем потребления тепловой энергии (Гкал\час) | тип схемы теплоснабжения | тип разводки в МКД | материал труб | суммарная длина трубопроводов (розлива, стояков, разводки), включая запирающее устройство перед отопительными приборами в помещении (м) | наличие данных о проведенном капитальном ремонте трубопроводов | задвижки, вентили, трехходовые краны (ед.) | материал
238 | 240 | 242 | 245 | 246 | 256 | 258 | 260 | 261 | 263 | 265 | 269 | 273 | 275 | 276 | 277 | 279 | 280 | 282 | 283
Центральное | Черная сталь | 253 | 30 | Чугун | Да | Чугун | 250 | Нет | Центральное (сетевой природный газ) | 180 | Центральное (сетевой природный газ) | 1 | Открытая | Вертикальная | Оцинкованная сталь | 480 | Нет | 100 | Чугун
Теплоснабжение для целей горячего водоснабжения
вид горячего водоснабжения помещений в МКД | максимальный объем потребления тепловой энергии (Гкал\час) | количество вводов в МКД (ед.) | материал труб | суммарная длина трубопроводов (розлива, стояков , разводки), включая запирающее устройство в жилом (нежилом) помещении (м) | задвижки, вентили, пробковые и шаровые краны (ед.) | материал
307 | 311 | 312 | 313 | 315 | 318 | 319
Центральное | 1 | 1 | Оцинкованная сталь | 400 | 50 | Чугун

## Лист4
| Фундамент |  |  |  |  | Подвал
Адрес МКД | тип | материал | количественные параметры |  | наличие данных о проведенном капитальном ремонте | наличие | пол |  |  | стены |  |  |  | перекрытие
|  |  | количество 1 | единица измерения 1 |  |  | площадь (кв. м) | материал покрытия пола | наименование смешанных или иного материалов | материал | наименование смешанных или иного материалов | высота (м) | площадь (кв. м) | тип | материал | площадь (кв. м)
5 | 94 | 96 | 97 | 98 | 102 | 104 | 105 | 106 | 107 | 108 | 109 | 110 | 111 | 112 | 113 | 115
Есауленко ул. 4 корп. 3 | Столбы | Бетон | 100 | м3 | Нет | Да | 404.6 | Смешанный | Железобетон | Смешанный | Железо-бетонные плиты | 2.5 | 720 | Сборные плиты | Железобетонные сборные и монолитные | 404.6
Фасад | [8 empty] | Фасад
толщина стен МКД | материал стен МКД | наружная отделка | площадь (без площадей всех оконных и дверных проемов) (кв. м) | герметизированные стыки (м) |  |  |  | заполнение проемов в помещениях (местах) общего пользования | [6 empty] | отмостка
|  |  |  | наличие герметизированных стыков наружных панелей | длина герметизированных стыков наружных панелей (м) | материал герметизированных стыков наружных панелей | наличие герметизированных стыков мест примыкания оконных (дверных) блоков к граням проемов | оконные |  |  |  | дверные |  |  | материал | суммарная длина (м) | ширина (м)
[8 empty] | наличие | количество (ед.) | площадь (кв. м) | материал | количество (ед.) | площадь (кв. м) | материал
118 | 119 | 121 | 123 | 126 | 127 | 128 | 132 | 138 | 139 | 140 | 141 | 145 | 146 | 147 | 151 | 153 | 154
0.25 | Железо-бетонные панели | Окраска - по штукатурке (по бетону) - известковым составом | 1400 | Да | 1400 | Отвердевающая мастика | Нет | Да | 25 | 12 | Металлопластик | 2 | 4 | Металл | Армированный бетон | 100 | 1
Крыша | [6 empty] | Крыша |  |  | Лифты
тип | материал покрытия (кровли) | наименование смешанных или иного материалов покрытия | площадь кровельного покрытия (кв. м) | наличие данных о проведенном капитальном ремонте покрытия | система водостока |  | система водостока |  |  | наличие | всего лифтов (ед.) | пассажирские
[5 empty] | тип | материал | водосточные трубы |  |  |  |  | наличие | количество (ед.) | грузоподъемность (кг) | количество остановок (ед.) | год начала эксплуатации | наличие данных о проведенном капитальном ремонте | наличие данных о проведенном освидетельствовании | дата последнего освидетельствования | год окончания назначенного срока службы
[7 empty] | количество (ед.) | суммарная длина (м) | наличие данных о проведенном капитальном ремонте
157 | 167 | 168 | 169 | 170 | 172 | 174 | 179 | 180 | 181 | 183 | 184 | 185 | 186 | 187 | 189 | 190 | 191 | 194 | 195 | 196
Плоская | Рулонные материалы (в 3-4 слоя) |  | 440 | Нет | Внутренний |  | 2 | 54 |  | Да | 1 | Да | 1 | 400 | 7 | 1997 |  |  | 07.04.2022 | 2025
Электроснабжение | [6 empty] | Электроснабжение | [5 empty] | Электроснабжение
мощность потребления МКД электрической энергии (кВт) | количество вводов в МКД (ед.) | вводно-распределительные устройства и внутридомовые магистрали с распределительными щитами |  |  |  |  | суммарная длина сети освещения мест общего пользования (м) | наличие сетей питания лифтового оборудования, системы дымоудаления, встроенных в здание ИТП, бойлерных, подкачивающих насосов и т.д. (м) | суммарная длина сетей питания лифтового оборудования, системы дымоудаления, встроенных в здание ИТП, бойлерных, подкачивающих насосов и т.д. (м) | тип проводки в местах общего пользования | материал жил провода | исправный(е) работающий(е) | исправный(е) работающий(е)
|  | количество (ед.) |  | суммарная длина внутридомовых магистралей (м) | тип проводки в местах общего пользования | материал жил провода | [5 empty] | прибор(ы) учета потребления электрической энергии | узел(ы) управления освещением в местах общего пользования
|  | вводно-распределительных устройств | распределительных (групповых) щитов, силовых щитков | [8 empty] | данные об оснащенности МКД приборами учета | данные об оснащенности МКД узлами управления | количество (ед.) | наличие (отсутствие) технической возможности установки
209 | 210 | 211 | 212 | 213 | 214 | 215 | 218 | 221 | 222 | 223 | 224 | 227 | 233 | 234 | 235
50 | 2 | 1 | 8 | 300 | Закрытая | Аллюминий | 3000 | Да | 250 | Закрытая | Алюминий | Установлен(ы) | Да | 25
Холодное водоснабжение |  |  |  |  | Водоотведение (канализация)
наличие | материал труб | суммарная длина трубопроводов (розлива, стояков в подвалах, стояков в помещениях, разводки), включая запирающее устройство в жилом (нежилом) помещении | задвижки и вентили (ед.) | материал | наличие | материал труб | суммарная длина трубопроводов в подвалах и стояков (м) | наличие данных о проведенном капитальном ремонте трубопроводов
238 | 240 | 242 | 245 | 246 | 256 | 258 | 260 | 261
Центральное | Черная сталь | 253 | 35 | Сталь | Да | Чугун | 168
Газоснабжение | [15 empty] | Теплоснабжение для целей горячего водоснабжения
наличие | суммарная длина трубопроводов, включая запирающее устройство в жилом (нежилом) помещении (м) | Вид отопления помещений в МКД | максимальный объем потребления тепловой энергии (Гкал\час) | тип схемы теплоснабжения | тип разводки в МКД | материал труб | суммарная длина трубопроводов (розлива, стояков, разводки), включая запирающее устройство перед отопительными приборами в помещении (м) | наличие данных о проведенном капитальном ремонте трубопроводов | задвижки, вентили, трехходовые краны (ед.) | материал | вид горячего водоснабжения помещений в МКД | максимальный объем потребления тепловой энергии (Гкал\час) | количество вводов в МКД (ед.) | материал труб | суммарная длина трубопроводов (розлива, стояков , разводки), включая запирающее устройство в жилом (нежилом) помещении (м) | задвижки, вентили, пробковые и шаровые краны (ед.) | материал
263 | 265 | 269 | 273 | 275 | 276 | 277 | 279 | 280 | 282 | 283 | 307 | 311 | 312 | 313 | 315 | 318 | 319
Центральное | 180 | Центральное (сетевой природный газ) | 1 | Открытая | Горизонтальная | Оцинкованная сталь | 480 |  | 100 | Сталь | Центральное | 1 | 1 | Оцинкованная сталь | 400 | 55 | Сталь