## Лист1
Параметры формирования отчета
|  |  | По состоянию на: | 2024-01-17 08:52
|  |  | Субъект: | Краснодарский край
|  |  | Муниципальный район: | городкурорт Сочи
|  |  | Муниципальное образование: | городкурорт Сочи
Объект учета | [9 empty] | Общая информация | [12 empty] | Общая информация | [7 empty] | Общая информация | [8 empty] | Общая информация | [7 empty] | Общая информация | [7 empty] | Общая информация | [11 empty] | Общая информация | [9 empty] | Общая информация | [13 empty] | Фундамент | [9 empty] | Подвал | [13 empty] | Фасад | [20 empty] | Фасад | [17 empty] | Крыша | [21 empty] | Крыша |  |  |  | Лифты | [19 empty] | Лифты | [5 empty] | Электроснабжение | [8 empty] | Электроснабжение | [14 empty] | Электроснабжение |  |  |  |  | Холодное водоснабжение | [11 empty] | Холодное водоснабжение | [5 empty] | Водоотведение (канализация) | [6 empty] | Газоснабжение |  |  |  |  | Теплоснабжение для целей отопления и вентиляции | [18 empty] | Теплоснабжение для целей отопления и вентиляции | [13 empty] | Теплоснабжение для целей отопления и вентиляции |  |  |  |  | Теплоснабжение для целей горячего водоснабжения | [11 empty] | Теплоснабжение для целей горячего водоснабжения
|  | Код многоквартирного дома (далее МКД) | Адрес МКД | земельный участок, относящийся к МКД | [5 empty] | номера МКД (при наличии) |  | нахождение МКД в едином государственном реестре объектов культурного наследия народов Российской Федерации | серия МКД (при наличии информации) | тип проекта МКД | группа капитальности МКД | год ввода в эксплуатацию МКД | год проведения последнего энергетического обследования МКД | класс энергетической эффективности МКД | число жителей, зарегистрированных в МКД (человек) | износ МКД по данным технического учета |  |  | информация о признании МКД аварийным и подлежащим сносу или реконструкции |  |  |  | площадь застройки МКД по наружному обмеру, включая пристроенные помещения (кв. м) | высота МКД от отметки 0,00 до верхней плоскости чердачного перекрытия (перекрытия последнего этажа), включая пристроенные помещения (м) |  | длина периметра здания МКД, включая пристроенные помещения (м) | количество в МКД (ед.) |  |  | общая площадь МКД, включая встроенно-пристроенные помещения (кв. м) | помещения в МКД |  |  |  |  | помещения в МКД | [7 empty] | помещения в МКД | [7 empty] | помещения в МКД | [11 empty] | помещения в МКД | [9 empty] | дата первой приватизации жилого помещения | основание для первоочередного проведения капитального ремонта, необходимость которого установлена в порядке, утвержденном постановлением Правительства | способ формирования фонда капитального ремонта многоквартирного дома | способ управления МКД | наименование организации, осуществляющей управление МКД | основание выбора управляющей организации (далее - УО) | решение общего собрания собственников помещений о выборе УО (протокол конкурсной комиссии ОМС об отборе УО на открытом конкурсе), о создании ТСЖ, ЖСК |  | решение собственников об избрании совета МКД |  |  | договор с УО на оказание услуг и(или) выполнение работ по содержанию и ремонту общего имущества в МКД с непосредственным управлением |  |  | тип | наименование смешанных или иного типов | материал | количественные параметры |  |  |  | наименование смешанных или иного материалов | наличие данных о проведенном капитальном ремонте | год проведения последнего капитального ремонта | наличие | пол |  |  | стены |  |  |  | перекрытие |  |  |  | наличие данных о проведенном капитальном ремонте | год проведения последнего капитального ремонта | толщина стен МКД | материал стен МКД | наименование смешанных или иного материалов стен | наружная отделка | наименование смешанных или иного материалов наружной отделки | площадь (без площадей всех оконных и дверных проемов) (кв. м) | наличие данных о проведенном капитальном ремонте | год проведения последнего капитального ремонта | герметизированные стыки (м) | [11 empty] | заполнение проемов в помещениях (местах) общего пользования | [12 empty] | отмостка | [5 empty] | тип | высота крыши от верхней плоскости чердачного перекрытия до конька (м) | материал несущих элементов стропильной системы | наименование смешанных или иного материалов несущих элементов | наличие данных о проведенном капитальном ремонте несущих элементов | год проведения последнего капитального ремонта несущих элементов | материал утепляющего слоя, в том числе совмещенной (бесчердачной) крыши (вентилируемой или невентилируемой) | наименование смешанных или иного материалов утепляющего слоя | наличие данных о проведенном капитальном ремонте утепляющего слоя | год проведения последнего капитального ремонта утепляющего слоя | материал покрытия (кровли) | наименование смешанных или иного материалов покрытия | площадь кровельного покрытия (кв. м) | наличие данных о проведенном капитальном ремонте покрытия | год проведения последнего капитального ремонта | система водостока | [6 empty] | система водостока |  |  |  | наличие | всего лифтов (ед.) | пассажирские | [11 empty] | грузопассажирские | [5 empty] | грузопассажирские | [5 empty] | мощность потребления МКД электрической энергии (кВт) | количество вводов в МКД (ед.) | вводно-распределительные устройства и внутридомовые магистрали с распределительными щитами | [6 empty] | суммарная длина сети освещения мест общего пользования (м) | наличие данных о проведенном капитальном ремонте | год проведения последнего капитального ремонта | наличие сетей питания лифтового оборудования, системы дымоудаления, встроенных в здание ИТП, бойлерных, подкачивающих насосов и т.д. (м) | суммарная длина сетей питания лифтового оборудования, системы дымоудаления, встроенных в здание ИТП, бойлерных, подкачивающих насосов и т.д. (м) | тип проводки в местах общего пользования | материал жил провода | наличие данных о проведенном капитальном ремонте | год проведения последнего капитального ремонта | исправный(е) работающий(е) | [5 empty] | исправный(е) работающий(е) |  |  |  |  | наличие | количество вводов в МКД | материал труб | наименование смешанных или иного материалов | суммарная длина трубопроводов (розлива, стояков в подвалах, стояков в помещениях, разводки), включая запирающее устройство в жилом (нежилом) помещении | наличие данных о проведенном капитальном ремонте | год проведения последнего капитального ремонта | задвижки и вентили (ед.) | материал | наименование смешанных или иного материалов | наличие данных о проведенном капитальном ремонте | год проведения последнего капитального ремонта | исправный(е) работающий(е) прибор(ы) учета потребления холодной воды | [5 empty] | наличие | количество выпусков в МКД | материал труб | наименование смешанных или иного материалов труб | суммарная длина трубопроводов в подвалах и стояков (м) | наличие данных о проведенном капитальном ремонте трубопроводов | год проведения последнего капитального ремонта трубопроводов | наличие | количество вводов в МКД (ед.) | суммарная длина трубопроводов, включая запирающее устройство в жилом (нежилом) помещении (м) | наличие данных о проведенном капитальном ремонте | год проведения последнего капитального ремонта | наличие | Вид отопления помещений в МКД | наименование смешанных или иного видов | вид топлива автономной котельной, квартирных котлов и печного (квартирного) отопления | наименование смешанных или иного видов топлива | максимальный объем потребления тепловой энергии (Гкал\час) | количество вводов в МКД (ед.) | тип схемы теплоснабжения | тип разводки в МКД | материал труб | наименование смешанных или иного материалов труб | суммарная длина трубопроводов (розлива, стояков, разводки), включая запирающее устройство перед отопительными приборами в помещении (м) | наличие данных о проведенном капитальном ремонте трубопроводов | год проведения последнего капитального ремонта трубопроводов | задвижки, вентили, трехходовые краны (ед.) | материал | наименование смешанных или иного материалов | наличие данных о проведенном капитальном ремонте | год проведения последнего капитального ремонта | тепловой пункт | [7 empty] | исправный(е) работающий(е) | [5 empty] | исправный(е) работающий(е) |  |  |  |  | наличие | вид горячего водоснабжения помещений в МКД | наименование смешанных или иного видов | вид топлива автономной котельной и квартирных котлов | наименование смешанных или иного видов | максимальный объем потребления тепловой энергии (Гкал\час) | количество вводов в МКД (ед.) | материал труб | наименование смешанных или иного материалов труб | суммарная длина трубопроводов (розлива, стояков , разводки), включая запирающее устройство в жилом (нежилом) помещении (м) | наличие данных о проведенном капитальном ремонте трубопроводов | год проведения последнего капитального ремонта трубопроводов | задвижки, вентили, пробковые и шаровые краны (ед.) | материал | наименование смешанных или иного материалов труб | наличие данных о проведенном капитальном ремонте | год проведения последнего капитального ремонта | исправный(е) работающий(е)
| наименование муниципального образования |  |  | наличие информации о размере площади по данным технической инвентаризации | размер площади по данным технической инвентаризации (кв.м) | наличие информации о размере площади по данным межевания | размер площади по данным межевания (кв.м) | кадастровый номер | размер площади по фактическому использованию (кв.м) | инвентарный (по данным технического учета) | кадастровый | [8 empty] | наличие износа МКД | величина износа % | дата, по состоянию на которую определен износ | наличие документов о признании МКД аварийным и подлежащим сносу или реконструкции | заключение межведомственной комиссии о признании МКД аварийным и подлежащим сносу |  | причина признания МКД аварийным и подлежащим сносу или реконструкции |  | наименьшая | наибольшая |  | надземных этажей |  | подъездов |  | всего жилых и нежилых помещений в МКД (без учета помещений общего пользования) (ед.) | всего площадь жилых и нежилых помещений в МКД (без учета помещений общего пользования) (кв.м) | жилые (квартиры, в т.ч. коммунальные) |  |  | жилые (квартиры, в т.ч. коммунальные) | [7 empty] | жилые (квартиры, в т.ч. коммунальные) | [7 empty] | нежилые (без учета помещений общего пользования), включая встроенно-пристроенные помещения | [11 empty] | нежилые (без учета помещений общего пользования), включая встроенно-пристроенные помещения | [7 empty] | общего пользования (относящиеся к общему имуществу собственников помещений в МКД) | [7 empty] | номер | дата | наличие решения | номер | дата | наличие договора | номер | дата |  |  |  | количество 1 | единица измерения 1 | количество 2 | единица измерения 2 |  |  |  |  | площадь (кв. м) | материал покрытия пола | наименование смешанных или иного материалов | материал | наименование смешанных или иного материалов | высота (м) | площадь (кв. м) | тип | материал | наименование смешанных или иного материалов | площадь (кв. м) | [10 empty] | наличие герметизированных стыков наружных панелей | длина герметизированных стыков наружных панелей (м) | материал герметизированных стыков наружных панелей | наименование иного материала герметизированных стыков наружных панелей | наличие данных о проведенном капитальном ремонте герметизированных стыков наружных панелей | год проведения последнего капитального ремонта герметизированных стыков наружных панелей | наличие герметизированных стыков мест примыкания оконных (дверных) блоков к граням проемов | длина герметизированных стыков мест примыкания оконных (дверных) блоков к граням проемов | материал герметизированных стыков мест примыкания оконных (дверных) блоков к граням проемов | наименование смешанных или иного материалов | наличие данных о проведенном капитальном ремонте | год проведения последнего капитального ремонта | оконные | [6 empty] | дверные | [5 empty] | материал | наименование смешанных или иного материалов | суммарная длина (м) | ширина (м) | наличие данных о проведенном капитальном ремонте | год проведения последнего капитального ремонта | [15 empty] | тип | наименование смешанных типов | материал | наименование смешанных или иного материалов | суммарная длина желобов (м) | наличие данных о проведенном капитальном ремонте | год проведения последнего капитального ремонта | водосточные трубы | [5 empty] | наличие | количество (ед.) | грузоподъемность (кг) | скорость подъема (м/сек) | количество остановок (ед.) | год начала эксплуатации | наличие данных о проведенном капитальном ремонте | количество отремонтированных лифтов | год проведения последнего капитального ремонта | наличие данных о проведенном освидетельствовании | дата последнего освидетельствования | год окончания назначенного срока службы | наличие | количество (ед.) | грузоподъемность (кг) | скорость подъема (м/сек) | количество остановок (ед.) | год начала эксплуатации | наличие данных о проведенном капитальном ремонте | количество отремонтированных лифтов | год проведения последнего капитального ремонта | наличие данных о проведенном освидетельствовании | дата последнего освидетельствования | год окончания назначенного срока службы |  |  | количество (ед.) |  | суммарная длина внутридомовых магистралей (м) | тип проводки в местах общего пользования | материал жил провода | наличие данных о проведенном капитальном ремонте | год проведения последнего капитального ремонта | [9 empty] | прибор(ы) учета потребления электрической энергии | [5 empty] | узел(ы) управления освещением в местах общего пользования | [16 empty] | данные об оснащенности МКД приборами учета | количество (ед.) | в том числе обеспечивающий(е) автоматический сбор и передачу показаний (ед.) | наличие (отсутствие) технической возможности установки | наличие данных о проведенном капитальном ремонте | год установки (последнего капитального ремонта) | [31 empty] | индивидуальный тепловой пункт |  |  |  | элеваторный узел |  |  |  | прибор(ы) учета потребления тепловой энергии | [5 empty] | узел(ы) управления подачей тепловой энергии | [21 empty] | прибор(ы) учета потребления горячей воды | [5 empty] | узел(ы) управления температурой горячей воды
[24 empty] | номер | дата | [5 empty] | наименьшее | наибольшее |  |  |  |  | итого жилых помещений (ед.) | итого общая площадь жилых помещений (кв. м) | итого количество собственников жилых помещений (ед.) | находящиеся в частной собственности (физических и(или) юридических лиц) |  |  |  | находящиеся в муниципальной собственности |  |  |  | находящиеся в собственности Краснодарского края |  |  |  | находящиеся в собственности Российской Федерации |  |  |  | наличие | итого нежилых помещений (ед.) | итого площадь нежилых помещений (кв. м) | итого количество собственников нежилых помещений (ед.) | находящиеся в частной собственности (физических и(или) юридических лиц) |  |  |  | находящиеся в муниципальной собственности |  |  |  | находящиеся в собственности Краснодарского края |  |  |  | находящиеся в собственности Российской Федерации |  |  |  | количество (ед.) | суммарная площадь (кв. м) | [58 empty] | наличие | количество (ед.) | площадь (кв. м) | материал | наименование смешанных или иного материалов | наличие данных о проведенном капитальном ремонте | год проведения последнего капитального ремонта | количество (ед.) | площадь (кв. м) | материал | наименование смешанных или иного материалов | наличие данных о проведенном капитальном ремонте | год проведения последнего капитального ремонта | [28 empty] | количество (ед.) | суммарная длина (м) | наличие данных о проведенном капитальном ремонте | год проведения последнего капитального ремонта | [28 empty] | вводно-распределительных устройств | распределительных (групповых) щитов, силовых щитков | [14 empty] | данные об оснащенности МКД приборами учета | количество (ед.) | в том числе обеспечивающий(е) автоматический сбор и передачу показаний (ед.) | наличие (отсутствие) технической возможности установки | наличие данных о проведенном капитальном ремонте | год установки (последнего капитального ремонта) | данные об оснащенности МКД узлами управления | количество (ед.) | наличие (отсутствие) технической возможности установки | наличие данных о проведенном капитальном ремонте | год установки (последнего капитального ремонта) | [49 empty] | наличие | количество (ед.) | наличие данных о проведенном капитальном ремонте | год проведения последнего капитального ремонта | наличие | количество (ед.) | наличие данных о проведенном капитальном ремонте | год проведения последнего капитального ремонта | данные об оснащенности МКД приборами учета | количество (ед.) | в том числе обеспечивающий(е) автоматический сбор и передачу показаний (ед.) | наличие (отсутствие) технической возможности установки | наличие данных о проведенном капитальном ремонте | год установки (последнего капитального ремонта) | данные об оснащенности МКД узлами управления | количество (ед.) | наличие (отсутствие) технической возможности установки | наличие данных о проведенном капитальном ремонте | год установки (последнего капитального ремонта) | [17 empty] | данные об оснащенности МКД приборами учета | количество (ед.) | в том числе обеспечивающий(е) автоматический сбор и передачу показаний (ед.) | наличие (отсутствие) технической возможности установки | наличие данных о проведенном капитальном ремонте | год установки (последнего капитального ремонта) | данные об оснащенности МКД узлами управления | количество (ед.) | наличие (отсутствие) технической возможности установки | наличие данных о проведенном капитальном ремонте | год установки (последнего капитального ремонта)
[40 empty] | наличие | количество жилых помещений (ед.) | суммарная общая площадь жилых помещений (кв. м) | количество собственников жилых помещений (ед.) | наличие | количество жилых помещений (ед.) | суммарная общая площадь жилых помещений (кв. м) | количество собственников жилых помещений (ед.) | наличие | количество жилых помещений (ед.) | суммарная общая площадь жилых помещений (кв. м) | количество собственников жилых помещений (ед.) | наличие | количество жилых помещений (ед.) | суммарная общая площадь жилых помещений (кв. м) | количество собственников жилых помещений (ед.) |  |  |  |  | наличие | количество нежилых помещений (ед.) | суммарная площадь нежилых помещений (кв. м) | количество собственников нежилых помещений (ед.) | наличие | количество нежилых помещений (ед.) | суммарная площадь нежилых помещений (кв. м) | количество собственников нежилых помещений (ед.) | наличие | количество нежилых помещений (ед.) | суммарная площадь нежилых помещений (кв. м) | количество собственников нежилых помещений (ед.) | наличие | количество нежилых помещений (ед.) | суммарная площадь нежилых помещений (кв. м) | количество собственников нежилых помещений (ед.)
1 | 3 | 4 | 5 | 6 | 7 | 8 | 9 | 10 | 11 | 12 | 13 | 14 | 15 | 16 | 17 | 18 | 19 | 20 | 21 | 22 | 23 | 24 | 25 | 26 | 27 | 28 | 29 | 30 | 31 | 32 | 33 | 34 | 35 | 36 | 37 | 38 | 39 | 40 | 41 | 42 | 43 | 44 | 45 | 46 | 47 | 48 | 49 | 50 | 51 | 52 | 53 | 54 | 55 | 56 | 57 | 58 | 59 | 60 | 61 | 62 | 63 | 64 | 65 | 66 | 67 | 68 | 69 | 70 | 71 | 72 | 73 | 74 | 75 | 76 | 77 | 78 | 79 | 80 | 81 | 82 | 83 | 84 | 85 | 86 | 87 | 88 | 89 | 90 | 91 | 92 | 93 | 94 | 95 | 96 | 97 | 98 | 99 | 100 | 101 | 102 | 103 | 104 | 105 | 106 | 107 | 108 | 109 | 110 | 111 | 112 | 113 | 114 | 115 | 116 | 117 | 118 | 119 | 120 | 121 | 122 | 123 | 124 | 125 | 126 | 127 | 128 | 129 | 130 | 131 | 132 | 133 | 134 | 135 | 136 | 137 | 138 | 139 | 140 | 141 | 142 | 143 | 144 | 145 | 146 | 147 | 148 | 149 | 150 | 151 | 152 | 153 | 154 | 155 | 156 | 157 | 158 | 159 | 160 | 161 | 162 | 163 | 164 | 165 | 166 | 167 | 168 | 169 | 170 | 171 | 172 | 173 | 174 | 175 | 176 | 177 | 178 | 179 | 180 | 181 | 182 | 183 | 184 | 185 | 186 | 187 | 188 | 189 | 190 | 191 | 192 | 193 | 194 | 195 | 196 | 197 | 198 | 199 | 200 | 201 | 202 | 203 | 204 | 205 | 206 | 207 | 208 | 209 | 210 | 211 | 212 | 213 | 214 | 215 | 216 | 217 | 218 | 219 | 220 | 221 | 222 | 223 | 224 | 225 | 226 | 227 | 228 | 229 | 230 | 231 | 232 | 233 | 234 | 235 | 236 | 237 | 238 | 239 | 240 | 241 | 242 | 243 | 244 | 245 | 246 | 247 | 248 | 249 | 250 | 251 | 252 | 253 | 254 | 255 | 256 | 257 | 258 | 259 | 260 | 261 | 262 | 263 | 264 | 265 | 266 | 267 | 268 | 269 | 270 | 271 | 272 | 273 | 274 | 275 | 276 | 277 | 278 | 279 | 280 | 281 | 282 | 283 | 284 | 285 | 286 | 287 | 288 | 289 | 290 | 291 | 292 | 293 | 294 | 295 | 296 | 297 | 298 | 299 | 300 | 301 | 302 | 303 | 304 | 305 | 306 | 307 | 308 | 309 | 310 | 311 | 312 | 313 | 314 | 315 | 316 | 317 | 318 | 319 | 320 | 321 | 322 | 323 | 324 | 325 | 326 | 327 | 328 | 329 | 330 | 331 | 332 | 333
354002, - городкурорт Сочи, г Сочи, 20 Горнострелковой дивизии ул. 2 | - городкурорт Сочи | 99995208 | г Сочи, 20 Горнострелковой дивизии ул. 2 | Да | 2600 | Нет |  |  | 1122 |  | 23:49:0302018:8 | Нет |  | Типовой | Группа I | 1966 |  |  | 219 | Да | 20 | 01.01.1982 | Нет |  |  |  | 1122 | 16.2 | 16.2 | 210.3 | 6 | 6 | 6 | 5040.8 | 90 | 2776.6 | 90 | 2776.6 | 90 | Да | 69 | 2286.6 | 69 | Да | 21 | 490 | 21 | Нет |  |  |  | Нет |  |  |  | Нет |  |  |  | Нет |  |  |  | Нет |  |  |  | Нет |  |  |  | Нет |  |  |  | 1 | 2264.2 | 01.06.1994 |  | счет регионального оператора (по решению ОМС) | Непосредственное управление |  | Решение общего собрания собственников помещений в МКД | 1 | 30.11.2006 | Нет |  |  | Да | б/н | 20.12.2006 | Ленточный |  | Железобетон | 1 | шт. |  |  |  | Нет |  | Да | 1117.8 | Бетон |  | Бетонные (железобетонные) блоки |  | 3.4 | 715 | Плоское | Железобетон |  | 1117.8 | Нет |  | 0.3 | Крупнопанельные однослойные |  | Окраска - по штукатурке (по бетону) - кремнийорганическими красками |  | 2788.66 | Да | 2013 | Да | 2251.5 | Отвердевающая мастика |  | Да | 2013 | Нет | [5 empty] | Да | 396 | 594 | Дерево - хвойных пород |  | Да | 2013 | 11 | 24.2 | Металл без утеплителя |  | Да | 2012 | Армированный бетон |  | 215.3 | 1 | Нет |  | Скатная | 2.5 | Дерево |  | Да | 2013 | Керамзит или шлак |  | Да | 2013 | Металлопрофиль (металлочерепица) |  | 1301 | Да | 2013 | Наружный организованный |  | Оцинкованная сталь |  |  | Да | 2013 | 12 | 194.4 | Да | 2013 | Нет | [25 empty] | 360 | 1 | 1 | 6 | 180 | Закрытая | Аллюминий | Нет |  | 180 | Нет |  | Нет |  | Скрытая | Алюминий. | Нет |  | Установлен(ы) | 1 |  |  | Нет | 2012 | Да | 6 |  | Нет | 2012 | Центральное | 1 | Черная сталь |  | 384.6 | Нет |  | 40 | Чугун |  | Нет |  | Необходима установка | [5 empty] | Да | 6 | Чугун |  | 70 | Нет |  | Центральное (сетевой природный газ) | 6 | 94 | Нет |  | Да | Внешняя котельная |  |  |  | 0.35 | 1 | Открытая | Горизонтальная | Черная сталь |  | 1085.1 | Нет |  | 113 | Латунь |  | Нет |  | Да | 1 | Нет |  | Нет |  |  |  | Требуется установка | [5 empty] | Нет |  | Имеется |  |  | Да | Внешняя котельная |  |  |  | 0.19 | 1 | Черная сталь |  | 676.2 | Нет |  | 324 | Латунь |  | Нет |  | Установлен(ы) | 1 |  |  | Нет | 2010 | Нет
354002, - городкурорт Сочи, г Сочи, 20 Горнострелковой дивизии ул. 18 | - городкурорт Сочи | 99995057 | г Сочи, 20 Горнострелковой дивизии ул. 18 | Нет |  | Нет |  |  | 1600 |  |  | Нет |  | Типовой | Группа III | 1997 |  |  | 50 | Нет |  |  | Да | 224 | 11.04.2012 | физический износ | 896 | 15 | 15 | 70 | 5 | 5 | 5 | 3451 | 100 | 3300 | 100 | 3300 | 100 | Да | 100 | 3300 | 100 | Нет |  |  |  | Нет |  |  |  | Нет |  |  |  | Нет |  |  |  | Нет |  |  |  | Нет |  |  |  | Нет |  |  |  | Нет |  |  |  | 5 | 151 | 08.12.1999 |  |  | Непосредственное управление |  | Решение общего собрания собственников помещений в МКД | 4 | 06.11.2013 | Нет |  |  | Нет |  |  | Ленточный |  | Бетон | 1 | м3 |  |  |  | Нет |  | Нет | [13 empty] | 0.4 | Железо-бетонные панели |  | Окраска - по штукатурке (по бетону) - известковым составом |  | 110 | Нет |  | Нет | [5 empty] | Нет | [5 empty] | Да | 300 | 600 | Дерево - хвойных пород |  | Нет |  | 5 | 12 | Металл без утеплителя |  | Нет |  | Армированный бетон |  | 70 | 1 | Нет |  | Скатная | 2.5 | Металл |  | Нет |  | Керамзит или шлак |  | Нет |  | Асбестоцементные листы и волнистый шифер. |  | 90 | Нет |  | Наружный неорганизованный | [10 empty] | Нет | [25 empty] | 33 | 1 | 1 | 1 | 1100 | Закрытая | Аллюминий | Нет |  | 550 | Нет |  | Нет |  | Открытая | Алюминий. | Нет |  | Требуется установка | [5 empty] | Нет |  | Имеется |  |  | Отсутствует | [17 empty] | Нет | [6 empty] | Баллонный газ |  |  |  |  | Нет | [37 empty] | Нет
354002, - городкурорт Сочи, г Сочи, 20 Горнострелковой дивизии ул. 29 | - городкурорт Сочи | 747803868 | г Сочи, 20 Горнострелковой дивизии ул. 29 | Да | 3289.5 | Нет |  |  | 499.6 |  |  | Нет |  | Типовой | Группа III | 1953 |  |  | 35 | Нет |  |  | Нет |  |  |  | 499.6 | 9.9 | 9.9 | 97.6 | 3 | 3 | 2 | 1143.1 | 15 | 539.2 | 15 | 539.2 | 15 | Да | 15 | 539.2 | 15 | Нет |  |  |  | Нет |  |  |  | Нет |  |  |  | Нет |  |  |  | Нет |  |  |  | Нет |  |  |  | Нет |  |  |  | Нет |  |  |  | 1 | 603.9 | 16.07.1994 |  |  | Непосредственное управление |  | Решение общего собрания собственников помещений в МКД | 1 | 01.12.2006 | Нет |  |  | Да | б/н | 01.03.2007 | Ленточный |  | Бутовый камень | 1 | м3 |  |  |  | Нет |  | Нет | [13 empty] | 0.35 | Мелкие бетонные и легкобетонные блоки |  | Штукатурка - по кирпичу - известковым раствором |  | 919.23 | Нет |  | Нет | [5 empty] | Нет | [5 empty] | Да | 54 | 43.2 | Дерево - хвойных пород |  | Нет |  | 2 | 4.4 | Металл без утеплителя |  | Да | 2011 | Армированный бетон |  | 102.6 | 0.8 | Нет |  | Скатная | 3 | Дерево |  | Нет |  | Керамзит или шлак |  | Нет |  | Асбестоцементные листы и волнистый шифер. |  | 518.5 | Нет |  | Наружный организованный |  | Оцинкованная сталь |  |  | Нет |  | 4 | 40 | Нет |  | Нет | [25 empty] | 32 | 1 | 1 | 2 | 20 | Закрытая | Аллюминий | Нет |  | 20 | Нет |  | Нет |  | Скрытая | Алюминий. | Нет |  | Установлен(ы) | 1 |  |  | Нет | 2011 | Да | 2 |  | Нет | 2011 | Центральное | 1 | Черная сталь |  | 69.4 | Нет |  | 8 | Чугун |  | Нет |  | Необходима установка | [5 empty] | Да | 2 | Чугун |  | 72 | Нет |  | Центральное (сетевой природный газ) | 2 | 33 | Нет |  | Да | Внешняя котельная |  |  |  | 0.22 | 1 | Открытая | Горизонтальная | Черная сталь |  | 256 | Нет |  | 20 | Латунь |  | Нет |  | Нет |  |  |  | Нет |  |  |  | Требуется установка | [5 empty] | Нет |  | Имеется |  |  | Нет
354002, - городкурорт Сочи, г Сочи, 20 Горнострелковой дивизии ул. 31 | - городкурорт Сочи | 99995059 | г Сочи, 20 Горнострелковой дивизии ул. 31 | Нет |  | Нет |  |  | 67 |  |  | Нет |  | Типовой |  | 1964 |  |  | 36 | Нет |  |  | Нет |  |  |  | 451.8 | 13.7 | 13.7 | 96.8 | 5 | 5 | 2 | 1478.1 | 36 | 1369.9 | 36 | 1369.9 |  | Да | 36 |  |  | Нет |  |  |  | Нет |  |  |  | Нет |  |  |  | Нет |  |  |  | Нет |  |  |  | Нет |  |  |  | Нет |  |  |  | Нет |  |  |  | 2 | 108.2 | 16.12.1993 |  | счет регионального оператора (по решению ОМС) | УК | ООО ДУ Светлана | Решение общего собрания собственников помещений в МКД |  |  | Нет |  |  | Нет |  |  | Ленточный |  | Бетон | 107 | кв.м |  |  |  | Нет |  | Нет | [13 empty] | 0.4 | Кирпич |  | Штукатурка по кирпичу |  | 767 | Да | 2005 | Нет | [5 empty] | Нет | [5 empty] | Да | 2 | 32 | Отсутствует |  | Нет |  | 2 | 10 | Металл |  | Нет |  | Армированный бетон |  | 99 | 1.25 | Нет |  | Скатная | 3 | Сборные железобетонные элементы |  | Нет |  | Керамзит или шлак |  | Нет |  | Металлопрофиль (металлочерепица) |  | 541.3 | Нет |  | Наружный организованный |  | Оцинкованная сталь |  | 116 |  |  | 6 | 82.2 |  |  | Нет | [25 empty] | 33 | 1 | 1 | 1 | 1100 | Закрытая | Аллюминий | Нет |  | 550 | Нет |  | Нет |  | Открытая | Алюминий. | Нет |  | Требуется установка | [5 empty] | Нет |  | Имеется |  |  | Центральное | 1 | Черная сталь |  | 260 |  |  | 55 | Сталь | [9 empty] | Да | 2 | Чугун |  | 97.2 |  |  | Центральное | 2 | 118.2 |  |  | Да | Центральное (сетевой природный газ) |  | Газ |  | 0.2 | 2 | Открытая | Горизонтальная | Оцинкованная сталь |  | 315 |  |  | 99 | Сталь | [22 empty] | Да | Квартирный двухконтурный котел
354037, - городкурорт Сочи, г Сочи, 50 лет СССР ул. 2 | - городкурорт Сочи | 737396330 | г Сочи, 50 лет СССР ул. 2 | Нет |  | Нет |  |  | 1590.9 |  |  | Нет |  | Типовой | Группа III | 1967 |  |  | 62 | Да | 60 | 17.08.2015 | Нет |  |  |  | 415.8 | 0 | 18 | 102 | 4 | 4 | 2 | 1590.9 | 40 | 1510.7 | 32 | 625.7 | 32 | Да | 32 | 625.7 | 32 | Нет |  |  |  | Нет |  |  |  | Нет |  |  |  | Да | 8 | 885 | 0 | Да | 8 | 885 | 0 | Нет |  |  |  | Нет |  |  |  | Нет |  |  |  | 0 | 80.2 | 02.12.2003 |  | специальный счет, владельцем которого является региональный оператор | УК | ООО ""УК Хоста"" | Решение общего собрания собственников помещений в МКД | 1 | 03.03.2015 | Нет | [5 empty] | Ленточный |  | Бетон | 1 | м3 |  |  |  | Нет |  | Да | 6.7 | Бетонные (железобетонные) блоки |  | Бетонные (железобетонные) блоки |  | 2.6 | 6.7 | Бетонные (железобетонные) блоки | Железобетонные сборные и монолитные |  | 6.7 |  |  | 0.4 | Кирпич |  | Окраска - по штукатурке (по бетону) - полимерным составом |  | 539.2 | Да | 2010 | Нет | [5 empty] | Нет | [5 empty] | Да | 8 | 83.6 | Металлопластик |  | Нет |  | 7 | 21 | Металл без утеплителя |  | Нет |  | Смешанный | Бетон,тротуарная плитка | 102 | 1 | Да | 2010 | Скатная | 3 | Дерево |  | Да | 2010 | Керамзит или шлак |  | Да | 2010 | Металлопрофиль (металлочерепица) |  | 602.2 | Да | 2010 | Наружный организованный |  | Оцинкованная сталь с полимерным покрытием (для крыш из металлопрофиля (металлочерепицы)) |  | 93 | Да | 2010 | 7 | 133 | Да | 2010 | Нет | [25 empty] | 3.3 | 9 | 2 | 8 | 1100 | Закрытая | Аллюминий | Нет |  | 550 | Нет |  | Нет |  | Открытая | Алюминий. | Нет |  | Требуется установка | [5 empty] | Нет |  | Имеется |  |  | Центральное | 1 | Черная сталь |  | 137 | Нет |  | 40 | Чугун |  | Нет |  | Необходима установка | [5 empty] | Да | 1 | Чугун |  | 137 | Нет |  | Центральное (сетевой природный газ) | 1 | 163 | Нет |  | Да | Автономная котельная |  | Газ |  | 28.105 | 1 | Закрытая | Вертикальная | Черная сталь |  | 137 | Нет |  | 137 | Смешанный | Чугун, латунь, пластик, сталь | Нет |  | Нет |  |  |  | Нет |  |  |  | Требуется установка | [5 empty] | Нет |  | Отсутствует по причине, указанной в: п. 3 Критериев (приказ № 627) - кроме домов, введеных в эксплуатацию после 1 января 2010 года |  |  | Да | Центральное |  | Газ |  | 5.438 | 1 | Смешанный | сталь, полипропилен, металлопласт | 137 | Нет |  | 40 | Смешанный | полипропилен, сталь | Нет |  | Требуется установка | [5 empty] | Нет
354037, - городкурорт Сочи, г Сочи, 50 лет СССР ул. 3А | - городкурорт Сочи | 737382921 | г Сочи, 50 лет СССР ул. 3А | Да | 5032 | Нет |  | 23:49:0304018:22 | 5032 |  |  | Нет |  | Типовой | Группа II | 1970 |  |  |  | Да | 25 | 08.10.1991 | Нет |  |  |  | 922.6 | 12.5 | 14 | 148.8 | 5 | 5 | 4 | 3793.7 | 60 | 2793.2 | 60 | 2793.2 | 60 | Да | 51 | 2374 | 51 | Да | 9 | 419.2 | 9 | Нет |  |  |  | Нет |  |  |  | Нет |  |  |  | Нет |  |  |  | Нет |  |  |  | Нет |  |  |  | Нет |  |  |  | 5 | 1000.5 | 15.10.1991 |  |  | Непосредственное управление |  | Решение общего собрания собственников помещений в МКД | 7 | 10.02.2010 | Нет |  |  | Да | янв.60 | 10.02.2010 | Ленточный |  | Бетон | 1 | шт. |  |  |  | Нет |  | Да | 756.3 | Бетон |  | Бетонные (железобетонные) блоки |  | 2.5 | 280 | Плоское | Железобетон |  | 756.3 | Нет |  | 0.3 | Крупнопанельные однослойные |  | Окраска - по штукатурке (по бетону) - смешанная |  | 1783 | Да | 2010 | Нет | [5 empty] | Нет | [6 empty] | 20 | 30 | Металлопластик |  | Да | 2011 | 4 | 9.6 | Металл без утеплителя |  | Да | 2011 | Армированный бетон |  | 148.8 | 1 | Да | 2010 | Скатная |  | Смешанный | сборные железобетонные настилы, дерево | Да | 2010 | Керамзит или шлак |  | Да | 2010 | Металлопрофиль (металлочерепица) |  | 890 | Да | 2010 | Наружный организованный |  | Черная окрашенная сталь |  |  | Да | 2010 | 8 | 110 | Да | 2010 | Нет | [25 empty] | 85 | 1 | 1 | 20 | 450 | Закрытая | Аллюминий | Нет |  | 65 | Нет |  |  |  | Скрытая | Алюминий. | Нет |  | Установлен(ы) | 1 |  |  | Нет | 2011 | Нет |  | Имеется |  |  | Центральное | 1 | Черная сталь |  | 820 | Нет |  | 42 | Смешанный | сталь, чугун | Нет |  | Установлен(ы) | 1 |  |  | Нет | 2011 | Да | 4 | Чугун |  | 250 | Нет |  | Центральное (сетевой природный газ) | 1 | 180 | Нет |  | Да | Внешняя котельная |  |  |  | 85 | 2 | Закрытая | Вертикальная | Черная сталь |  | 650 | Нет |  | 60 | Смешанный | Чугун, сталь | Нет |  | Нет |  |  |  | Нет |  |  |  | Установлен(ы) | 1 |  |  | Нет | 2011 | Нет |  | Имеется |  |  | Да | Внешняя котельная |  |  |  | 55 | 2 | Черная сталь |  | 380 | Нет |  | 25 | Смешанный | сталь,чугун | Нет |  | Установлен(ы) | 1 |  |  | Нет | 2011 | Нет
354037, - городкурорт Сочи, г Сочи, 50 лет СССР ул. 3 | - городкурорт Сочи | 737382362 | г Сочи, 50 лет СССР ул. 3 | Нет |  | Нет |  | 23:49:0304018:19 | 1600 |  |  | Нет |  | Типовой | Группа III | 1959 |  |  | 52 | Да | 56 | 01.06.2014 | Нет |  |  |  | 455 | 12 | 12 | 94 | 4 | 4 | 2 | 1411.5 | 32 | 1260.5 | 32 | 1260.5 | 32 | Да | 32 | 1260.5 | 32 | Нет |  |  |  | Нет |  |  |  | Нет |  |  |  | Нет |  |  |  | Нет |  |  |  | Нет |  |  |  | Нет |  |  |  | Нет |  |  |  | 5 | 151 | 15.12.2001 |  | не выбран | Непосредственное управление |  | Решение общего собрания собственников помещений в МКД | б/н | 12.03.2009 | Нет |  |  | Нет |  |  | Ленточный |  | Бетон | 1 | м3 |  |  |  | Нет |  | Да | 455 | Бетон |  | Бетонные (железобетонные) блоки |  | 3 | 325 | Плоское | Железобетон |  | 455 | Нет |  | 0.4 | Железо-бетонные панели |  | Окраска - по штукатурке (по бетону) - известковым составом |  | 680 | Да | 2010 | Нет | [5 empty] | Нет | [5 empty] | Да | 8 | 52 | Дерево - хвойных пород |  | Нет |  | 4 | 12 | Металл без утеплителя |  | Нет |  | Армированный бетон |  | 94 | 1 | Да | 2010 | Скатная | 3 | Сборные железобетонные элементы |  | Да | 2010 | Керамзит или шлак |  | Да | 2010 | Металлопрофиль (металлочерепица) |  | 1806 | Да | 2010 | Наружный организованный |  | Оцинкованная сталь |  | 94 | Да | 2010 | 4 | 48 | Да | 2010 | Нет | [25 empty] | 33 | 1 | 1 | 1 | 1100 | Закрытая | Аллюминий | Нет |  | 550 | Нет |  | Нет |  | Открытая | Алюминий. | Нет |  | Требуется установка | [5 empty] | Нет |  | Имеется |  |  | Центральное | 1 | Черная сталь |  | 112 | Нет |  | 32 | Смешанный | полипропилен, сталь | Нет |  | Необходима установка | [5 empty] | Да | 1 | Чугун |  | 101 | Нет |  | Центральное (сетевой природный газ) | 1 | 104 | Нет |  | Да | Внешняя котельная |  |  |  | 1.8 | 1 | Открытая | Вертикальная | Смешанный | полипропилен, сталь | 184 | Нет |  | 38 | Смешанный | Чугун, латунь, пластик, сталь | Нет |  | Нет |  |  |  | Нет |  |  |  | Требуется установка | [5 empty] | Нет |  | Отсутствует по причине, указанной в: п. 3 Критериев (приказ № 627) - кроме домов, введеных в эксплуатацию после 1 января 2010 года |  |  | Да | Внешняя котельная |  |  |  | 1.2 | 1 | Иной | сталь, полипропилен, металлопласт | 112 | Нет |  | 62 | Смешанный | полипропилен, сталь | Нет |  | Требуется установка | [5 empty] | Нет
354037, - городкурорт Сочи, г Сочи, 50 лет СССР ул. 4 | - городкурорт Сочи | 737396805 | г Сочи, 50 лет СССР ул. 4 | Нет |  | Нет |  |  | 1600 |  |  | Нет |  | Типовой | Группа III | 1965 |  |  | 128 | Нет |  |  | Нет |  |  |  | 875 | 15 | 15 | 165 | 5 | 5 | 4 | 2435.3 | 76 | 2158.1 | 76 | 2158.1 |  | Да | 76 | [6 empty] | Нет |  |  |  | Нет |  |  |  | Нет |  |  |  | Нет |  |  |  | Нет |  |  |  | Нет |  |  |  | Нет |  |  |  | 5 | 277.2 |  |  | счет регионального оператора (по решению ОМС) | УК | УК Хоста | Решение общего собрания собственников помещений в МКД |  | 02.08.2008 | Нет |  |  | Нет |  |  | Ленточный |  | Бетон | 250 | кв.м |  |  |  | Нет |  | Нет | [13 empty] | 0.4 | Кирпич |  | Окраска - по штукатурке (по бетону) - известковым составом |  | 2268 | Да | 2010 | Нет | [5 empty] | Нет | [5 empty] | Да | 20 | 30 | Дерево - твердых пород |  | Нет |  | 5 | 12 | Металл без утеплителя |  | Нет |  | Армированный бетон |  | 168 | 1 | Да | 2010 | Скатная | 2.15 | Сборные железобетонные элементы |  | Да | 2010 | Керамзит или шлак |  | Да | 2010 | Металлопрофиль (металлочерепица) |  | 1025 | Да | 2010 | Наружный организованный |  | Оцинкованная сталь с полимерным покрытием (для крыш из металлопрофиля (металлочерепицы)) |  | 168 | Да | 2010 | 18 | 252 |  |  | Нет | [25 empty] | 80 | 1 | 1 | 20 | 1100 | Закрытая | Аллюминий | Нет |  | 250 | Нет |  | Нет |  |  |  | Нет |  | Требуется установка | [5 empty] | Нет |  | Имеется |  |  | Центральное | 1 | Черная сталь |  | 355 | Нет |  | 78 | Смешанный | чугун,сталь,латунь | Нет |  | Необходима установка | [5 empty] | Да | 1 | Чугун |  | 355 | Нет |  | Центральное (сетевой природный газ) | 1 | 180 | Нет |  | Да | Центральное (сетевой природный газ) |  | Газ |  | 0.2 | 1 | Закрытая | Горизонтальная | Оцинкованная сталь |  | 1324 | Нет |  | 78 | Смешанный | Чугун, сталь, пластик | Нет | [5 empty] | Нет |  |  |  | Требуется установка | [5 empty] | Нет |  | Имеется |  |  | Да | Центральное |  | Газ |  | 0.2 | 1 | Оцинкованная сталь |  | 420 | Нет |  | 78 | Сталь |  | Нет |  | Требуется установка | [5 empty] | Нет
354037, - городкурорт Сочи, г Сочи, 50 лет СССР ул. 5 | - городкурорт Сочи | 99995061 | г Сочи, 50 лет СССР ул. 5 | Да | 3810 | Нет |  |  | 3810 |  |  | Нет |  | Типовой | Группа II | 1961 |  |  |  | Да | 26 | 12.02.1986 | Нет |  |  |  | 914.2 | 12.5 | 14 | 168.9 | 5 | 5 | 5 | 3292.1 | 72 | 2798.4 | 72 | 2798.4 | 72 | Да | 61 | 2378 | 61 | Да | 11 | 420.4 | 11 | Нет |  |  |  | Нет |  |  |  | Нет |  |  |  | Нет |  |  |  | Нет |  |  |  | Нет |  |  |  | Нет |  |  |  | 6 | 493.7 | 06.08.1991 |  |  | Непосредственное управление |  | Решение общего собрания собственников помещений в МКД | 5 | 18.06.2011 | Нет |  |  | Да | янв.72 | 18.06.2011 | Ленточный |  | Бетон | 1 | шт. |  |  |  | Нет |  | Да | 243.7 | Бетон |  | Бетонные (железобетонные) блоки |  | 2.5 | 175 | Плоское | Бетонное заполнение по металлическим балкам. |  | 243.7 | Нет |  | 0.3 | Кирпич |  | Окраска - по штукатурке (по бетону) - смешанная |  | 2030 | Да | 2010 | Нет | [5 empty] | Нет | [6 empty] | 5 | 7.5 | Металлопластик |  | Да | 2012 | 5 | 15 | Металл без утеплителя |  | Да | 2012 | Армированный бетон |  | 168.9 | 1 | Да | 2010 | Скатная |  | Смешанный | сборные железобетонные настилы, дерево | Да | 2010 | Керамзит или шлак |  | Да | 2010 | Металлопрофиль (металлочерепица) |  | 1100 | Да | 2010 | Наружный организованный |  | Черная окрашенная сталь |  |  | Да | 2010 | 10 | 135 | Да | 2010 | Нет | [25 empty] | 85 | 1 | 1 | 25 | 480 | Закрытая | Аллюминий | Нет |  | 75 | Нет |  |  |  | Скрытая | Алюминий. | Нет |  | Установлен(ы) | 1 |  |  | Да | 2010 | Нет |  | Имеется |  |  | Центральное | 1 | Черная сталь |  | 860 | Нет |  | 60 | Смешанный | сталь, чугун | Нет |  | Установлен(ы) | 1 |  |  | Нет | 2010 | Да | 5 | Чугун |  | 300 | Нет |  | Центральное (сетевой природный газ) | 1 | 220 | Нет |  | Да | Внешняя котельная |  |  |  | 85 | 2 | Закрытая | Вертикальная | Черная сталь |  | 840 | Нет |  | 65 | Смешанный | Чугун, сталь | Нет |  | Нет |  |  |  | Нет |  |  |  | Установлен(ы) | 1 |  |  | Нет | 2010 | Нет |  | Имеется |  |  | Да | Внешняя котельная |  |  |  | 65 | 2 | Черная сталь |  | 420 | Нет |  | 35 | Смешанный | сталь,чугун | Нет |  | Установлен(ы) | 1 |  |  | Нет | 2010 | Нет
354037, - городкурорт Сочи, г Сочи, 50 лет СССР ул. 7 | - городкурорт Сочи | 737438489 | г Сочи, 50 лет СССР ул. 7 | Да | 1840 | Да |  | 23:49:0304017:45 | 2547 |  |  | Нет |  | Типовой | Группа III | 1966 |  |  | 160 | Да | 41 | 18.08.2015 | Нет |  |  |  | 931.1 | 15 | 15 | 178.9 | 5 | 5 | 5 | 3654.49 | 75 | 3503.49 | 75 | 3503.49 | 75 | Да | 75 | 3503.49 | 75 | Нет |  |  |  | Нет |  |  |  | Нет |  |  |  | Нет |  |  |  | Нет |  |  |  | Нет |  |  |  | Нет |  |  |  | Нет |  |  |  | 5 | 151 | 07.12.2004 |  | специальный счет, владельцем которого является региональный оператор | Непосредственное управление |  | Решение общего собрания собственников помещений в МКД | б/н | 02.10.2007 | Нет |  |  | Нет |  |  | Ленточный |  | Бетон | 1 | м3 |  |  |  | Нет |  | Нет | [13 empty] | 0.4 | Железо-бетонные панели |  | Окраска - по штукатурке (по бетону) - известковым составом |  | 1360 | Да | 2009 | Нет | [5 empty] | Нет | [5 empty] | Да | 20 | 80 | Дерево - твердых пород |  | Нет |  | 5 | 12 | Металл без утеплителя |  | Нет |  | Армированный бетон |  | 178.9 | 1 | Нет |  | Скатная | 3 | Сборные железобетонные элементы |  | Да | 2009 | Керамзит или шлак |  | Да | 2009 | Металлопрофиль (металлочерепица) |  | 1210 | Да | 2009 | Наружный организованный |  | Оцинкованная сталь |  | 178.9 | Да | 2012 | 8 | 120 | Да | 2012 | Нет | [25 empty] | 33 | 1 | 1 | 1 | 1100 | Закрытая | Аллюминий | Нет |  | 550 | Нет |  | Нет |  | Открытая | Алюминий. | Нет |  | Требуется установка | [5 empty] | Нет |  | Имеется |  |  | Центральное | 1 | Черная сталь |  | 440 | Нет |  | 92 | Сталь |  | Нет |  | Необходима установка | [5 empty] | Да | 1 | Чугун |  | 285 | Нет |  | Центральное (сетевой природный газ) | 1 | 285 | Нет |  | Да | Внешняя котельная |  | Газ |  | 2.21 | 1 | Открытая | Вертикальная | Смешанный | Металлопластик, сталь | 825 | Нет |  | 148 | Смешанный | Чугун, латунь, пластик, сталь | Нет |  | Нет |  |  |  | Нет |  |  |  | Требуется установка | [5 empty] | Нет |  | Имеется |  |  | Да | Внешняя котельная |  |  |  | 1.2 | 1 | Смешанный | сталь, полипропилен, металлопласт | 384 | Нет |  | 147 | Смешанный | полипропилен, сталь | Нет |  | Требуется установка | [5 empty] | Нет
354037, - городкурорт Сочи, г Сочи, 50 лет СССР ул. 8А | - городкурорт Сочи | 737439041 | г Сочи, 50 лет СССР ул. 8А | Да | 4126 | Да | 4755 | 23:49:0304017:200 | 4755 | 1890 |  | Нет |  | Типовой | Группа II | 1976 |  |  | 91 | Да | 45 | 24.03.2004 | Нет |  |  |  | 998.1 | 15.5 | 15.5 | 218 | 5 | 5 | 5 | 4321.7 | 76 | 4071.7 | 75 | 3612.5 |  | Да | 75 | 3612.5 | [5 empty] | Нет |  |  |  | Нет |  |  |  | Да | 1 | 459.2 |  | Да | 1 | 459.2 | [5 empty] | Нет |  |  |  | Нет |  |  |  | 5 | 250 | 29.06.1994 |  | счет регионального оператора (по решению ОМС) | УО | ООО ""УК ""Хоста"" | Решение общего собрания собственников помещений в МКД |  |  | Нет | [5 empty] | Ленточный |  | Бетон | 462.5 | кв.м | [5 empty] | Да | 291.5 | Бетон |  | Бетонные (железобетонные) блоки |  | 2.1 | 420 | Плоское | Железобетон |  | 501.1 | Нет |  | 0.36 | Кирпич |  | Окраска - по штукатурке (по бетону) - полимерным составом |  | 2150 | Да | 2012 | Нет | [5 empty] | Нет | [5 empty] | Да | 4 | 2 | Дерево - хвойных пород |  | Да | 2012 | 6 | 23 | Металл без утеплителя |  | Да | 2012 | Армированный бетон |  | 185.2 | 0.8 | Да | 2012 | Скатная | 1.5 | Дерево |  |  |  | Керамзит или шлак |  | Нет |  | Металлопрофиль (металлочерепица) |  | 1200 | Да | 2012 | Наружный организованный |  | Оцинкованная сталь |  |  | Да | 2012 | 14 | 210 | Да | 2012 | Нет | [25 empty] | 135 | 1 | 1 | 26 | 4000 | Закрытая | Медь |  |  | 300 |  |  | Да | 90 | Скрытая | Медь |  |  | Установлен(ы) | 1 |  |  |  |  | Нет |  | Имеется |  |  | Центральное | 1 | Черная сталь |  | 360 |  |  | 122 | Смешанный | чугун,сталь,латунь |  |  | Установлен(ы) | 1 |  |  |  |  | Да | 5 | Чугун |  | 410 | Нет |  | Центральное (сетевой природный газ) | 1 | 230 | Нет |  | Да | Центральное (сетевой природный газ) |  |  |  | 0.19 | 1 | Открытая | Горизонтальная | Черная сталь |  | 1450 |  |  | 656 | Смешанный | чугун, латунь, сталь |  |  | Нет |  |  |  | Нет |  |  |  | Требуется установка | [5 empty] | Нет |  | Имеется |  |  | Да | Центральное |  |  |  | 0.3 | 1 | Черная сталь |  | 740 |  |  | 180 | Смешанный | чугун, латунь и сталь |  |  | Требуется установка | [5 empty] | Нет
354037, - городкурорт Сочи, г Сочи, 50 лет СССР ул. 8 | - городкурорт Сочи | 737438716 | г Сочи, 50 лет СССР ул. 8 | Нет |  | Нет | [5 empty] | Нет |  | Типовой |  | 1963 |  |  | 79 | Нет |  |  | Нет |  |  |  | 663.3 | 12 | 12 | 129 | 4 | 4 | 3 | 2302.8 | 48 | 2158.1 | 47 | 2114.8 |  | Да | 47 | 2114.8 |  | Нет |  |  |  | Нет |  |  |  | Нет |  |  |  | Да | 1 | 43.3 |  | Да | 1 | 43.3 |  | Нет |  |  |  | Нет |  |  |  | Нет |  |  |  | 3 | 144.7 |  |  | счет регионального оператора (по решению ОМС) | УК | УК Хостинская РЭО- 16 |  |  |  | Нет | [5 empty] | Ленточный |  | Бутовый камень | 185 | кв.м |  |  |  | Нет |  | Да | 650 | Бетон |  | Бетон |  | 2 | 780 | Сборные плиты | Железобетонные сборные и монолитные |  | 650 |  |  | 0.4 | Мелкоблочные |  | Окраска - по штукатурке (по бетону) - известковым составом |  | 1080 | Да | 2010 | Нет | [5 empty] | Нет | [5 empty] | Да | 9 | 18 | Металлопластик |  | Нет |  | 3 | 9 | Металл без утеплителя |  | Нет |  | Армированный бетон |  | 130 | 1 | Нет |  | Скатная | 2 | Дерево |  | Нет |  | Керамзит или шлак |  | Нет |  | Металлопрофиль (металлочерепица) |  | 748 | Да | 2010 | Наружный организованный |  | Оцинкованная сталь |  | 129 | Да | 2010 | 8 | 96 | Да | 2010 | Нет | [25 empty] | 90 | 1 | 1 | 12 | 850 | Закрытая | Аллюминий | Нет |  | 350 | Нет | [5 empty] | Нет | [12 empty] | Центральное | 1 | Черная сталь |  | 250 |  |  | 55 | Сталь | [9 empty] | Да | 3 | Чугун |  | 260 |  |  | Центральное | 1 | 120 |  |  | Да | Центральное (сетевой природный газ) |  | Газ |  | 0.5 | 1 | Открытая | Горизонтальная | Черная сталь |  | 800 |  |  | 120 | Сталь | [22 empty] | Да | Центральное |  |  |  | 0.5 | 1 | Черная сталь |  | 250 |  |  | 55 | Сталь
354037, - городкурорт Сочи, г Сочи, 50 лет СССР ул. 10А | - городкурорт Сочи | 99994413 | г Сочи, 50 лет СССР ул. 10А | Да | 2087 | Нет |  |  | 2087 |  |  | Нет |  | Типовой | Группа I | 1983 |  |  | 100 | Да | 2 | 16.12.1983 | Нет |  |  |  | 306 | 35.4 | 35.4 | 66.4 | 12 | 12 | 1 | 3121.8 | 48 | 2503.2 | 48 | 2503.2 | 48 | Да | 40 | 2127.7 | 40 | Да | 8 | 375.5 | 8 | Нет |  |  |  | Нет |  |  |  | Нет |  |  |  | Нет |  |  |  | Нет |  |  |  | Нет |  |  |  | Нет |  |  |  | 2 | 618.6 | 21.05.1992 |  |  | Непосредственное управление |  | Решение общего собрания собственников помещений в МКД | 19 | 04.04.2010 | Нет |  |  | Да | б/н | 04.04.2010 | Ленточный |  | Железобетон | 1 | шт. |  |  |  | Нет |  | Да | 300 | Бетон |  | Бетонные (железобетонные) блоки |  | 2.5 | 205 | Плоское | Железобетон |  | 300 | Нет |  | 0.3 | Железо-бетонные панели |  | Окраска - по штукатурке (по бетону) - смешанная |  | 2200 | Да | 2010 | Да | 1200 | Отвердевающая мастика |  | Да | 2010 | Нет | [5 empty] | Да | 9 | 13.5 | Отсутствует |  | Нет |  | 2 | 5 | Металл без утеплителя |  | Нет |  | Армированный бетон |  | 66.4 | 1 | Да | 2010 | Скатная | 2 | Сборные железобетонные элементы |  |  |  | Керамзит или шлак |  |  |  | Оцинкованная сталь |  | 360 |  |  | Наружный организованный |  | Черная окрашенная сталь |  | 70 |  |  | 4 | 130 |  |  | Да | 2 | Да | 2 | 320 | 0.71 | 12 | 1983 | Да | 2 | 2008 | Нет |  | 2033 | Нет | [5 empty] | Нет |  |  | Нет |  |  | 80 | 1 | 1 | 12 | 800.6 | Закрытая | Аллюминий | Нет |  | 100 | Нет |  |  |  | Скрытая | Алюминий. | Нет |  | Установлен(ы) | 1 |  |  | Нет |  | Нет |  | Имеется |  |  | Центральное | 1 | Черная сталь |  | 1200.5 | Нет |  | 20 | Смешанный | сталь, чугун | Нет |  | Установлен(ы) | 1 |  |  | Нет |  | Да | 2 | Чугун |  | 600.4 | Нет |  | Отсутствует |  |  | Нет |  | Да | Центральное (сетевой природный газ) |  | Газ |  | 85 | 2 | Открытая | Вертикальная | Черная сталь |  | 1220.5 | Нет |  | 30 | Смешанный | Чугун, сталь | Нет |  | Нет |  |  |  | Нет |  |  |  | Установлен(ы) | 1 |  |  | Нет |  | Нет |  | Имеется |  |  | Да | Центральное |  | Газ |  | 55 | 2 | Черная сталь |  | 670.5 | Нет |  | 15 | Смешанный | сталь,чугун | Нет |  | Установлен(ы) | 1 |  |  | Нет |  | Нет
354037, - городкурорт Сочи, г Сочи, 50 лет СССР ул. 11 | - городкурорт Сочи | 99995173 | г Сочи, 50 лет СССР ул. 11 | Да | 1253 | Нет |  |  | 1253 |  |  | Нет |  | Типовой | Группа I | 1955 |  |  |  | Да | 25 | 07.12.1984 | Нет |  |  |  | 331 | 13.6 | 14.6 | 60.4 | 4 | 4 | 1 | 1219.7 | 9 | 818.9 | 8 | 485 | 8 | Да | 8 | 485 | 8 | Нет |  |  |  | Нет |  |  |  | Нет |  |  |  | Да | 1 | 333.9 | 1 | Да | 1 | 333.9 | 1 | Нет |  |  |  | Нет |  |  |  | Нет |  |  |  | 2 | 400.8 | 08.10.1991 |  |  | ТСЖ | ООО ""ХРЭО-16"" | Решение общего собрания собственников помещений в МКД | б/н | 15.09.2010 | [6 empty] | Ленточный |  | Бетон | 1 | шт. |  |  |  | Нет |  | Да | 300 | Бетон |  | Бетонные (железобетонные) блоки |  | 2.5 | 200 | Плоское | Железобетон |  | 300 | Нет |  | 0.4 | Мелкие бетонные и легкобетонные блоки |  | Окраска - по штукатурке (по бетону) - смешанная |  | 682 | Да | 2010 | Нет | [5 empty] | Нет | [6 empty] | 2 | 3 | Дерево - твердых пород |  | Нет |  | 1 | 2.5 | Дерево |  | Нет |  | Армированный бетон |  | 60.4 | 1 | Да | 2010 | Скатная |  | Смешанный | сборные железобетонные настилы, дерево | Да | 2010 | Керамзит или шлак |  | Да | 2010 | Асбестоцементные листы и волнистый шифер. |  | 420 | Да | 2010 | Наружный организованный |  | Черная окрашенная сталь |  |  | Да | 2010 | 4 | 54 | Да | 2010 | Нет | [25 empty] | 62 | 1 | 1 | 4 | 180 | Закрытая | Аллюминий | Нет |  | 35 | Нет |  |  |  | Скрытая | Алюминий. | Нет |  | Установлен(ы) | 1 |  |  | Нет | 2011 | Нет |  | Имеется |  |  | Центральное | 1 | Черная сталь |  | 400 | Нет |  | 25 | Смешанный | сталь, чугун | Нет |  | Установлен(ы) | 1 |  |  | Нет | 2011 | Да | 2 | Чугун |  | 120 | Нет |  | Центральное (сетевой природный газ) | 1 | 20 | Нет |  | Да | Внешняя котельная |  |  |  | 60 | 2 | Закрытая | Вертикальная | Черная сталь |  | 650 | Нет |  | 40 | Смешанный | Чугун, сталь | Нет |  | Нет |  |  |  | Нет |  |  |  | Установлен(ы) | 1 |  |  | Нет | 2011 | Нет |  | Имеется |  |  | Да | Внешняя котельная |  |  |  | 55 | 2 | Черная сталь |  | 380 | Нет |  | 20 | Смешанный | сталь,чугун | Нет |  | Установлен(ы) | 1 |  |  | Нет | 2011 | Нет
354037, - городкурорт Сочи, г Сочи, 50 лет СССР ул. 12А | - городкурорт Сочи | 99995471 | г Сочи, 50 лет СССР ул. 12А | Да | 2100 | Нет |  |  | 2100 |  |  | Нет |  | Типовой | Группа I | 1983 |  |  | 111 | Да | 2 | 02.07.1985 | Нет |  |  |  | 320 | 35.4 | 35.4 | 69 | 12 | 12 | 1 | 3199.5 | 48 | 2744.3 | 48 | 2744.3 | 48 | Да | 40 | 2195.4 | 40 | Да | 8 | 548.9 | 8 | Нет |  |  |  | Нет |  |  |  | Нет |  |  |  | Нет |  |  |  | Нет |  |  |  | Нет |  |  |  | Нет |  |  |  | 2 | 455.2 | 16.07.1992 |  |  | Непосредственное управление |  | Решение общего собрания собственников помещений в МКД | 20 | 20.02.2010 | Нет |  |  | Да | б/н | 20.02.2010 | Ленточный |  | Бетон | 190 | кв.м |  |  |  | Нет |  | Да | 300 | Бетон |  | Бетонные (железобетонные) блоки |  | 2.5 | 210 | Плоское | Железобетон |  | 300 | Нет |  | 0.3 | Железо-бетонные панели |  | Окраска - по штукатурке (по бетону) - смешанная |  | 2144 | Да | 2010 | Да | 1000 | Отвердевающая мастика |  | Да | 2010 | Нет | [5 empty] | Да | 11 | 25 | Отсутствует |  | Нет |  | 2 | 5 | Металл без утеплителя |  | Нет |  | Армированный бетон |  | 69 | 1 | Да | 2010 | Скатная | 2 | Сборные железобетонные элементы |  |  |  | Керамзит или шлак |  |  |  | Оцинкованная сталь |  | 380 |  |  | Наружный организованный |  | Черная окрашенная сталь |  |  |  |  | 4 | 142 |  |  | Да | 2 | Да | 2 | 400 | 0.71 | 12 | 1983 | Да | 1 | 2018 | Нет |  | 2008 | Нет | [11 empty] | 80 | 1 | 1 | 12 | 810 | Закрытая | Аллюминий | Нет |  | 110 | Нет |  |  |  | Скрытая | Алюминий. | Нет |  | Установлен(ы) | 1 |  |  | Нет |  | Нет |  | Имеется |  |  | Центральное | 1 | Черная сталь |  | 820 | Нет |  | 20 | Смешанный | сталь, чугун | Нет |  | Установлен(ы) | 1 |  |  | Нет |  | Да | 2 | Чугун |  | 620 | Нет |  | Отсутствует |  |  |  |  | Да | Центральное (сетевой природный газ) |  |  |  | 85 | 2 | Открытая | Вертикальная | Черная сталь |  | 670.5 | Нет |  | 30 | Смешанный | Чугун, сталь | Нет |  | Нет |  |  |  | Нет |  |  |  | Установлен(ы) | 1 |  |  | Нет |  | Нет |  | Имеется |  |  | Да | Центральное |  |  |  | 70 | 2 | Черная сталь |  | 670.5 | Нет |  | 20 | Смешанный | сталь,чугун | Нет |  | Установлен(ы) | 1 |  |  | Нет |  | Нет
354037, - городкурорт Сочи, г Сочи, 50 лет СССР ул. 12 | - городкурорт Сочи | 737437895 | г Сочи, 50 лет СССР ул. 12 |  |  | Да |  | 23:49:0304017:56 | 1600 |  |  | Нет |  | Типовой | Группа III | 1963 |  |  | 134 | Да | 52 | 01.08.2012 | Нет |  |  |  | 900 | 15 | 15 | 70 | 5 | 5 | 4 | 3451 | 64 | 3300 | 62 | 2495 | 62 | Нет |  |  |  | Нет |  |  |  | Да | 62 | 2495 | 62 | Нет |  |  |  | Да | 2 | 805 | 2 | Да | 2 | 805 | 2 | Нет |  |  |  | Нет |  |  |  | Нет |  |  |  | 5 | 151 | 05.12.2001 |  | специальный счет, владельцем которого является региональный оператор | УК | ООО «УК Хостинская РЭО-16» | Решение общего собрания собственников помещений в МКД | б/н | 01.06.2013 | Нет |  |  | Нет |  |  | Ленточный |  | Бетон | 900 | кв.м |  |  |  | Нет |  | Нет | [13 empty] | 0.4 | Железо-бетонные панели |  | Окраска - по штукатурке (по бетону) - известковым составом |  | 1900 | Да | 2010 | Нет | [5 empty] | Нет | [5 empty] | Да | 20 | 70 | Дерево - хвойных пород |  | Нет |  | 4 | 24 | Металл без утеплителя |  | Нет |  | Иной | Бетон | 70 | 1 | Да | 2010 | Скатная | 3 | Сборные железобетонные элементы |  | Да | 2010 | Керамзит или шлак |  | Да | 2010 | Металлопрофиль (металлочерепица) |  | 1040 | Да | 2010 | Наружный организованный |  | Оцинкованная сталь |  |  | Да | 2010 | 6 | 75 | Да | 2010 | Нет | [25 empty] | 150 | 1 | 1 | 16 | 1100 | Закрытая | Аллюминий | Нет |  | 350 | Нет | [7 empty] | Установлен(ы) | 1 |  |  | Нет |  | Нет |  | Имеется |  |  | Центральное | 1 | Черная сталь |  | 265 | Нет |  | 8 | Сталь |  | Нет |  | Установлен(ы) | 64 |  |  | Нет |  | Да | 4 | Чугун |  | 93 | Нет |  | Центральное (сетевой природный газ) | 1 | 70 | Нет |  | Да | Внешняя котельная |  | Газ |  | 1.5 | 1 | Открытая | Вертикальная | Смешанный | Металлопластик, сталь | 145 | Нет |  | 18 | Смешанный | Чугун, латунь, пластик, сталь | Нет |  | Нет |  |  |  | Нет |  |  |  | Требуется установка | [5 empty] | Нет |  | Отсутствует по причине, указанной в: п. 3 Критериев (приказ № 627) - кроме домов, введеных в эксплуатацию после 1 января 2010 года |  |  | Да | Центральное |  | Газ |  | 1.5 | 1 | Черная сталь |  | 300 | Нет |  | 66 | Чугун |  | Нет |  | Установлен(ы) | 1 |  |  |  |  | Нет
354037, - городкурорт Сочи, г Сочи, 50 лет СССР ул. 13 | - городкурорт Сочи | 737437621 | г Сочи, 50 лет СССР ул. 13 | Нет |  | Нет |  | 23:49:0304017:197 | 1600 |  |  | Нет |  | Индивидуальный | Группа III | 1947 |  |  | 72 | Да | 62 | 02.08.2010 | Нет |  |  |  | 896 | 9 | 9 | 70 | 3 | 3 | 3 | 3451 | 100 | 3300 | 100 | 3300 | 100 | Да | 100 | 3300 | 100 | Нет |  |  |  | Нет |  |  |  | Нет |  |  |  | Нет |  |  |  | Нет |  |  |  | Нет |  |  |  | Нет |  |  |  | Нет |  |  |  | 5 | 151 | 10.12.2002 |  | специальный счет, владельцем которого является региональный оператор | Не выбран не один из представленных |  |  |  |  | Нет | [5 empty] | Ленточный |  | Бетон | 1 | м3 |  |  |  | Нет |  | Нет | [13 empty] | 0.4 | Железо-бетонные панели |  | Окраска - по штукатурке (по бетону) - известковым составом |  | 110 | Да | 2010 | Нет | [5 empty] | Нет | [5 empty] | Да | 300 | 600 | Дерево - хвойных пород |  | Нет |  | 5 | 12 | Металл без утеплителя |  | Нет |  | Армированный бетон |  | 70 | 1 | Да | 2010 | Скатная | 3 | Металл |  | Да | 2010 | Керамзит или шлак |  | Да | 2010 | Асбестоцементные листы и волнистый шифер. |  | 90 | Да | 2010 | Наружный неорганизованный | [10 empty] | Нет | [25 empty] | 33 | 1 | 1 | 1 | 1100 | Закрытая | Аллюминий | Нет |  | 550 | Нет |  | Нет |  | Открытая | Алюминий. | Нет |  | Требуется установка | [5 empty] | Нет |  | Имеется |  |  | Центральное | 1 | Черная сталь |  | 220 | Нет |  | 14 | Сталь |  | Нет |  | Необходима установка | [5 empty] | Да | 2 | Чугун |  | 99 | Нет |  | Центральное (сетевой природный газ) | 1 | 35 | Нет |  | Да | Внешняя котельная |  |  |  | 1.5 | 1 | Закрытая | Вертикальная | Смешанный | полипропилен, сталь | 360 | Нет |  | 26 | Смешанный | пластик, сталь | Нет |  | Нет |  |  |  | Нет |  |  |  | Требуется установка | [5 empty] | Нет |  | Отсутствует по причине, указанной в: п. 3 Критериев (приказ № 627) - кроме домов, введеных в эксплуатацию после 1 января 2010 года |  |  | Да | Внешняя котельная |  |  |  | 1.5 | 1 | Черная сталь |  | 99 | Нет |  | 26 | Сталь |  | Нет |  | Требуется установка | [5 empty] | Нет
354037, - городкурорт Сочи, г Сочи, 50 лет СССР ул. 14 | - городкурорт Сочи | 99995016 | г Сочи, 50 лет СССР ул. 14 | Да | 2661 | Нет |  |  | 2661 |  |  | Нет |  | Типовой | Группа II | 1964 |  |  |  | Да | 17 | 03.11.1975 | Нет |  |  |  | 927.1 | 12.5 | 14 | 167.1 | 5 | 5 | 5 | 3221.6 | 71 | 3126 | 64 | 2489 | 64 | Да | 54 | 1991.2 | 54 | Да | 10 | 497.8 | 10 | Нет |  |  |  | Нет |  |  |  | Да | 7 | 637 | 7 | Да | 4 | 361.8 | 4 | Да | 3 | 275.2 | 3 | Нет |  |  |  | Нет |  |  |  | 5 | 95.6 | 05.09.1991 |  |  | Непосредственное управление |  | Решение общего собрания собственников помещений в МКД | 1 | 20.11.2011 | Нет |  |  | Да | б/н | 20.11.2011 | Ленточный |  | Бетон | 1 | шт. |  |  |  | Нет |  | Нет | [13 empty] | 0.3 | Кирпич |  | Окраска - по штукатурке (по бетону) - смешанная |  | 2090 | Да | 2010 | Нет | [5 empty] | Нет | [6 empty] | 20 | 30 | Отсутствует |  | Нет |  | 5 | 12.5 | Металл без утеплителя |  | Нет |  | Армированный бетон |  | 167.2 | 1 | Да | 2010 | Скатная |  | Смешанный | сборные железобетонные настилы, дерево | Да | 2010 | Керамзит или шлак |  | Да | 2010 | Металлопрофиль (металлочерепица) |  | 1106 | Да | 2010 | Наружный организованный |  | Черная окрашенная сталь |  |  | Да | 2010 | 10 | 135 | Да | 2010 | Нет | [25 empty] | 90 | 1 | 1 | 25 | 500 | Закрытая | Аллюминий | Нет |  | 75 | Нет |  |  |  | Скрытая | Алюминий. | Нет |  | Установлен(ы) | 1 |  |  | Нет | 2010 | Нет |  | Имеется |  |  | Центральное | 1 | Черная сталь |  | 2700 | Нет |  | 25 | Смешанный | сталь, чугун | Нет |  | Установлен(ы) | 1 |  |  | Нет | 2010 | Да | 5 | Чугун |  | 250 | Нет |  | Центральное (сетевой природный газ) | 1 | 190 | Нет |  | Да | Внешняя котельная |  |  |  | 85 | 2 | Закрытая | Вертикальная | Черная сталь |  | 850 | Нет |  | 70 | Смешанный | Чугун, сталь | Нет |  | Нет |  |  |  | Нет |  |  |  | Требуется установка | [5 empty] | Нет |  | Имеется |  |  | Да | Внешняя котельная |  |  |  | 65 | 2 | Черная сталь |  | 320 | Нет |  | 30 | Смешанный | сталь,чугун | Нет |  | Установлен(ы) | 2 |  |  | Нет | 2010 | Нет
354037, - городкурорт Сочи, г Сочи, 50 лет СССР ул. 15 | - городкурорт Сочи | 99995206 | г Сочи, 50 лет СССР ул. 15 | Да | 1979 | Нет |  |  | 1979 |  |  | Нет |  | Типовой | Группа II | 1957 |  |  | 31 | Да | 21 | 12.12.1979 | Нет |  |  |  | 462.5 | 9 | 10 | 99 | 3 | 3 | 2 | 1041.2 | 16 | 910 | 16 | 910 | 16 | Да | 16 | 910 | 16 | Нет |  |  |  | Нет |  |  |  | Нет |  |  |  | Нет |  |  |  | Нет |  |  |  | Нет |  |  |  | Нет |  |  |  | Нет |  |  |  | 2 | 131.2 | 11.11.1992 |  |  | УК | УК Хостинская РЭО-16 | Решение общего собрания собственников помещений в МКД | 13 | 03.07.2010 | Нет | [5 empty] | Ленточный |  | Бетон | 1 | шт. |  |  |  | Нет |  | Нет | [13 empty] | 0.4 | Кирпич |  | Окраска - по штукатурке (по бетону) - смешанная |  | 905 | Да | 2012 | Нет | [5 empty] | Нет | [5 empty] | Да | 6 | 8 | Дерево |  | Да | 2012 | 5 | 17 | Металл без утеплителя |  | Да | 2012 | Армированный бетон |  | 99 | 1 | Да | 2012 | Скатная | 2 | Смешанный | сборные железобетонные настилы, дерево | Да | 2010 | Керамзит или шлак |  | Да | 2012 | Металлопрофиль (металлочерепица) |  | 601 | Да | 2012 | Наружный организованный |  | Черная окрашенная сталь |  |  | Да | 2012 | 4 | 45 | Да | 2012 | Нет | [25 empty] | 50 | 1 | 1 | 6 | 160 | Закрытая | Аллюминий | Нет |  | 25 | Нет |  |  |  | Скрытая | Алюминий. | Нет |  | Установлен(ы) | 1 |  |  | Нет |  | Нет |  | Имеется |  |  | Центральное | 1 | Черная сталь |  | 350 | Нет |  | 20 | Смешанный | сталь, чугун | Нет |  | Установлен(ы) | 1 |  |  | Нет |  | Да | 2 | Чугун |  | 90 | Нет |  | Центральное (сетевой природный газ) | 1 | 40 | Нет |  | Да | Центральное (сетевой природный газ) |  | Газ |  | 55 | 2 | Закрытая | Вертикальная | Черная сталь |  | 480 | Нет |  | 35 | Смешанный | Чугун, сталь | Нет |  | Нет |  |  |  | Нет |  |  |  | Установлен(ы) | 1 |  |  | Нет |  | Нет |  | Имеется |  |  | Да | Внешняя котельная |  |  |  | 45 | 2 | Черная сталь |  | 170 | Нет |  | 15 | Металлические |  | Да | 2018 | Установлен(ы) | 1 |  |  | Да | 2018 | Нет
354037, - городкурорт Сочи, г Сочи, 50 лет СССР ул. 16 | - городкурорт Сочи | 737427566 | г Сочи, 50 лет СССР ул. 16 | Нет |  | Да |  | 23:49:0304017:27 | 1600 |  |  | Нет |  | Типовой | Группа III | 1965 |  |  | 152 | Да | 44 | 17.08.2015 | Нет |  |  |  | 875 | 15 | 15 | 165 | 5 | 5 | 4 | 3566.1 | 78 | 3080.6 | 76 | 2918.5 |  | Да | 76 | 2918.5 |  | Нет |  |  |  | Нет |  |  |  | Нет |  |  |  | Да | 2 | 162.1 |  | Да | 2 | 162.1 |  | Нет |  |  |  | Нет |  |  |  | Нет |  |  |  | 5 | 485.5 | 11.12.2002 |  | специальный счет, владельцем которого является региональный оператор | УО | ООО ""УК""Хоста"" | Решение общего собрания собственников помещений в МКД | 1 | 03.03.2015 | Нет | [5 empty] | Ленточный |  | Бетон | 200 | кв.м |  |  |  | Нет |  | Да | 800 | Бетон |  | Кирпич |  | 2.1 | 780 | Сборно-монолитные плиты | Железобетонные сборные и монолитные |  | 800 |  |  | 0.4 | Кирпич |  | Окраска - по штукатурке (по бетону) - кремнийорганическими красками |  | 1617 | Да | 2010 | Нет | [5 empty] | Нет | [5 empty] | Да | 20 | 20 | Металлопластик |  | Да | 2010 | 5 | 12 | Металл без утеплителя |  | Да | 2010 | Армированный бетон |  | 165 | 1 | Да | 2010 | Скатная | 3 | Сборные железобетонные элементы |  | Да | 2010 | Керамзит или шлак |  | Да | 2010 | Металлопрофиль (металлочерепица) |  | 1006 | Да | 2010 | Наружный организованный |  | Оцинкованная сталь |  | 165 | Да | 2010 | 6 | 90 | Да | 2010 | Нет | [25 empty] | 33 | 1 | 1 | 1 | 1100 | Закрытая | Аллюминий | Нет |  | 550 | Нет |  | Нет |  | Открытая | Алюминий | Нет |  | Требуется установка | [5 empty] | Нет |  | Имеется |  |  | Центральное | 1 | Черная сталь |  | 234 | Нет |  | 4 | Сталь |  | Нет |  | Необходима установка | [5 empty] | Да | 4 | Чугун |  | 250 | Нет |  | Центральное (сетевой природный газ) | 1 | 300 | Нет |  | Да | Центральное (сетевой природный газ) |  |  |  | 2 | 1 | Открытая | Горизонтальная | Оцинкованная сталь |  | 552 | Нет |  | 26 | Сталь |  | Нет |  | Нет |  |  |  | Нет |  |  |  | Требуется установка | [5 empty] | Нет |  | Отсутствует по причине, указанной в: п. 3 Критериев (приказ № 627) - кроме домов, введеных в эксплуатацию после 1 января 2010 года |  |  | Да | Центральное |  |  |  | 2 | 1 | Черная сталь |  | 552 | Нет |  | 26 | Сталь |  | Нет |  | Установка не требуется |  |  | Отсутствует по причине, указанной в: п. 3 Критериев (приказ № 627) - кроме домов, введеных в эксплуатацию после 1 января 2010 года |  |  | Нет
354037, - городкурорт Сочи, г Сочи, 50 лет СССР ул. 17 | - городкурорт Сочи | 99995048 | г Сочи, 50 лет СССР ул. 17 | Да | 4240 | Нет |  |  | 4240 |  |  | Нет |  | Типовой | Группа II | 1961 |  |  |  | Да | 23 | 03.07.1989 | Нет |  |  |  | 966.2 | 12.5 | 12.5 | 167.3 | 5 | 5 | 4 | 3358 | 72 | 2698 | 72 | 2698 | 72 | Да | 58 | 2200 | 58 | Да | 14 | 498 | 14 | Нет |  |  |  | Нет |  |  |  | Нет |  |  |  | Нет |  |  |  | Нет |  |  |  | Нет |  |  |  | Нет |  |  |  | 6 | 660 | 04.05.1993 |  |  | Непосредственное управление |  | Решение общего собрания собственников помещений в МКД | 2 | 03.07.2010 | Нет |  |  | Да | янв.72 | 03.07.2010 | Ленточный |  | Бутовый камень | 1 | шт. |  |  |  | Нет |  | Да | 912.7 | Бетон |  | Бетонные (железобетонные) блоки |  | 2.5 | 245 | Плоское | Железобетон |  | 912.7 | Нет |  | 0.3 | Кирпич |  | Окраска - по штукатурке (по бетону) - смешанная |  | 1892 | Да | 2010 | Нет | [5 empty] | Нет | [6 empty] | 4 | 7.5 | Дерево - твердых пород |  | Нет |  | 4 | 12 | Металл без утеплителя |  | Нет |  | Армированный бетон |  | 1674 | 1 | Нет |  | Скатная |  | Смешанный | сборные железобетонные настилы, дерево | Да | 2010 | Керамзит или шлак |  | Да | 2010 | Металлопрофиль (металлочерепица) |  | 1100 | Да | 2010 | Наружный организованный |  | Черная окрашенная сталь |  |  | Нет |  | 10 | 135 | Нет |  | Нет | [25 empty] | 85 | 1 | 1 | 20 | 450 | Закрытая | Аллюминий | Нет |  | 75 | Нет |  |  |  | Скрытая | Алюминий. | Нет |  | Установлен(ы) | 1 |  |  | Нет | 2010 | Нет |  | Имеется |  |  | Центральное | 1 | Черная сталь |  | 900 | Нет |  | 57 | Смешанный | сталь, чугун | Нет |  | Установлен(ы) | 1 |  |  | Нет | 2010 | Да | 4 | Чугун |  | 250 | Нет |  | Центральное (сетевой природный газ) | 1 | 220 | Нет |  | Да | Внешняя котельная |  |  |  | 85 | 2 | Закрытая | Вертикальная | Черная сталь |  | 850 | Нет |  | 70 | Смешанный | Чугун, сталь | Нет |  | Нет |  |  |  | Нет |  |  |  | Установлен(ы) | 1 |  |  | Нет | 2010 | Нет |  | Имеется |  |  | Да | Внешняя котельная |  |  |  | 65 | 2 | Черная сталь |  | 420 | Нет |  | 30 | Смешанный | сталь,чугун | Нет |  | Установлен(ы) | 1 |  |  | Нет | 2010 | Нет
354037, - городкурорт Сочи, г Сочи, 50 лет СССР ул. 18 | - городкурорт Сочи | 737438232 | г Сочи, 50 лет СССР ул. 18 | Нет |  | Да | 1600 | 23:49:0304017:1004 | 1600 |  |  | Нет |  | Типовой | Группа III | 1966 |  |  | 112 | Нет |  |  | Нет |  |  |  | 1115 | 15 | 15 | 204 | 5 | 5 | 6 | 4602.9 | 90 | 4197 | 90 | 4197 | 90 | Да | 90 | 4197 | 90 | Нет |  |  |  | Нет |  |  |  | Нет |  |  |  | Нет |  |  |  | Нет |  |  |  | Нет |  |  |  | Нет |  |  |  | Нет |  |  |  | 5 | 405.9 | 15.12.1993 |  | специальный счет, владельцем которого является региональный оператор | Не выбран не один из представленных |  |  |  |  | Нет | [5 empty] | Ленточный |  | Бетон | 250 | кв.м |  |  |  | Нет |  | Да | 1100 | Бетон |  | Бетон |  | 2.2 | 750 | Сборные плиты | Железобетонные сборные и монолитные |  | 1100 |  |  | 0.4 | Железо-бетонные панели |  | Окраска - по штукатурке (по бетону) - известковым составом |  | 2330 | Да | 2010 | Да | 1440 | Отвердевающая мастика |  | Да | 2010 | Нет | [5 empty] | Да | 30 | 85 | Дерево - хвойных пород |  | Нет |  | 6 | 12 | Металл без утеплителя |  | Нет |  | Армированный бетон |  | 212 | 1 | Да | 2010 | Скатная | 3.5 | Сборные железобетонные элементы |  | Нет |  | Керамзит или шлак |  | Нет |  | Металлопрофиль (металлочерепица) |  | 1255 | Да | 2010 | Наружный неорганизованный |  | Оцинкованная сталь |  | 216 | Да | 2010 | 8 | 120 | Да | 2010 | Нет | [25 empty] | 100 | 1 | 1 | 30 | 1100 | Закрытая | Аллюминий | Да | 2018 | 550 | Да | 2018 | Нет |  |  |  | Нет |  | Требуется установка | [5 empty] | Нет |  | Имеется |  |  | Центральное | 1 | Черная сталь |  | 264 | Нет |  | 26 | Сталь |  | Нет |  | Необходима установка | [5 empty] | Да | 1 | Чугун |  | 264 | Нет |  | Центральное (сетевой природный газ) | 1 | 180 | Нет |  | Да | Центральное (сетевой природный газ) |  |  |  | 1.05 | 1 | Открытая | Горизонтальная | Черная сталь |  | 720 | Нет |  | 140 | Сталь |  | Нет |  | Нет |  |  |  | Нет |  |  |  | Требуется установка | [5 empty] | Нет |  | Отсутствует по причине, указанной в: п. 3 Критериев (приказ № 627) - кроме домов, введеных в эксплуатацию после 1 января 2010 года |  |  | Да | Центральное |  |  |  | 1.05 | 1 | Черная сталь |  | 264 | Нет |  | 130 | Сталь |  | Нет |  | Требуется установка | [5 empty] | Нет
354037, - городкурорт Сочи, г Сочи, 50 лет СССР ул. 19 | - городкурорт Сочи | 99995055 | г Сочи, 50 лет СССР ул. 19 | Да | 2484 | Нет |  |  | 2484 |  |  | Нет |  | Типовой | Группа II | 1962 |  |  |  | Да | 11 | 14.08.1974 | Нет |  |  |  | 885.2 | 12.5 | 14 | 168 | 5 | 5 | 4 | 3080.8 | 80 | 2817 | 80 | 2817 | 80 | Да | 64 | 2254 | 64 | Да | 16 | 563 | 16 | Нет |  |  |  | Нет |  |  |  | Нет |  |  |  | Нет |  |  |  | Нет |  |  |  | Нет |  |  |  | Нет |  |  |  | 4 | 263.8 | 16.03.1995 |  |  | Непосредственное управление |  | Решение общего собрания собственников помещений в МКД | 3 | 21.02.2010 | Нет |  |  | Да | янв.80 | 21.02.2010 | Ленточный |  | Бетон | 1 | шт. |  |  |  | Нет |  | Нет | [13 empty] | 0.3 | Кирпич |  | Окраска - по штукатурке (по бетону) - смешанная |  | 2050 | Да | 2010 | Нет | [5 empty] | Нет | [6 empty] | 4 | 6.5 | Дерево - твердых пород |  | Нет |  | 4 | 12.5 | Металл без утеплителя |  | Нет |  | Армированный бетон |  | 168 | 1 | Нет |  | Скатная |  | Смешанный | сборные железобетонные настилы, дерево | Да | 2010 | Керамзит или шлак |  | Да | 2010 | Металлопрофиль (металлочерепица) |  | 1148 | Да | 2010 | Наружный организованный |  | Оцинкованная сталь |  |  | Да | 2010 | 8 | 120 | Да | 2010 | Нет | [25 empty] | 85 | 1 | 1 | 20 | 420 | Закрытая | Аллюминий | Нет |  | 65 | Нет |  |  |  | Скрытая | Алюминий. | Нет |  | Установлен(ы) | 1 |  |  | Нет | 2011 | Нет |  | Имеется |  |  | Центральное | 1 | Черная сталь |  | 860 | Нет |  | 40 | Смешанный | сталь, чугун | Нет |  | Установлен(ы) | 1 |  |  | Нет | 2012 | Да | 4 | Чугун |  | 200 | Нет |  | Центральное (сетевой природный газ) | 1 | 210 | Нет |  | Да | Внешняя котельная |  |  |  | 80 | 2 | Закрытая | Вертикальная | Оцинкованная сталь |  | 800 | Нет |  | 60 | Смешанный | Чугун, сталь | Нет |  | Нет |  |  |  | Нет |  |  |  | Установлен(ы) | 1 |  |  | Нет | 2011 | Нет |  | Имеется |  |  | Да | Внешняя котельная |  |  |  | 65 | 2 | Черная сталь |  | 400 | Нет |  | 25 | Смешанный | сталь,чугун | Нет |  | Установлен(ы) | 1 |  |  | Нет | 2010 | Нет
354037, - городкурорт Сочи, г Сочи, 50 лет СССР ул. 19А | - городкурорт Сочи | 99995180 | г Сочи, 50 лет СССР ул. 19А | Да | 1800 | Нет |  |  | 1800 |  |  | Нет |  | Типовой | Группа II | 1954 |  |  |  | Да | 42 | 21.06.1978 | Нет |  |  |  | 427.2 | 9 | 10 | 79 | 3 | 3 | 2 | 1048.2 | 18 | 913.9 | 18 | 913.9 | 18 | Да | 18 | 913.9 | 18 | Нет |  |  |  | Нет |  |  |  | Нет |  |  |  | Нет |  |  |  | Нет |  |  |  | Нет |  |  |  | Нет |  |  |  | Нет |  |  |  | 3 | 134.3 | 20.09.1991 |  |  | Непосредственное управление |  | Решение общего собрания собственников помещений в МКД | 11 | 01.04.2010 | Нет |  |  | Да | янв.18 | 01.04.2010 | Ленточный |  | Бетон | 1 | шт. |  |  |  | Нет |  | Да | 134.3 | Бетон |  | Бетонные (железобетонные) блоки |  | 2.5 | 89 | Плоское | Железобетон |  | 134.3 | Нет |  | 0.4 | Кирпич |  | Окраска - по штукатурке (по бетону) - смешанная |  | 640 | Да | 2010 | Нет | [5 empty] | Нет | [6 empty] | 4 | 6 | Металлопластик |  | Да | 2010 | 2 | 5 | Металл без утеплителя |  | Да | 2010 | Армированный бетон |  | 79 | 1 | Нет |  | Скатная |  | Смешанный | сборные железобетонные настилы, дерево | Да | 2010 | Керамзит или шлак |  | Да | 2010 | Металлопрофиль (металлочерепица) |  | 445 | Да | 2010 | Наружный организованный |  | Черная окрашенная сталь |  |  | Да | 2010 | 4 | 45 | Да | 2010 | Нет | [25 empty] | 50 | 1 | 1 | 6 | 160 | Закрытая | Аллюминий | Нет |  | 25 | Нет |  |  |  | Скрытая | Алюминий. | Нет |  | Установлен(ы) | 1 |  |  | Нет | 2010 | Нет |  | Имеется |  |  | Центральное | 1 | Черная сталь |  | 350 | Нет |  | 20 | Смешанный | сталь, чугун | Нет |  | Установлен(ы) | 1 |  |  | Нет | 2010 | Да | 2 | Чугун |  | 90 | Нет |  | Центральное (сетевой природный газ) | 1 | 40 | Нет |  | Да | Внешняя котельная |  |  |  | 50 | 2 | Закрытая | Вертикальная | Черная сталь |  | 450 | Нет |  | 30 | Смешанный | Чугун, сталь | Нет |  | Нет |  |  |  | Нет |  |  |  | Установлен(ы) | 1 |  |  | Нет | 2010 | Нет |  | Имеется |  |  | Да | Внешняя котельная |  |  |  | 45 | 2 | Черная сталь |  | 280 | Нет |  | 15 | Смешанный | сталь,чугун | Нет |  | Установлен(ы) | 1 |  |  | Нет | 2010 | Нет
354037, - городкурорт Сочи, г Сочи, 50 лет СССР ул. 19Б | - городкурорт Сочи | 99995191 | г Сочи, 50 лет СССР ул. 19Б | Да | 1759 | Нет |  |  | 1759 |  |  | Нет |  | Типовой | Группа II | 1954 |  |  |  | Да | 41 | 16.05.1979 | Нет |  |  |  | 420 | 9 | 9 | 78.6 | 3 | 3 | 2 | 895.1 | 12 | 630 | 12 | 630 | 12 | Да | 12 | 630 | 12 | Нет |  |  |  | Нет |  |  |  | Нет |  |  |  | Нет |  |  |  | Нет |  |  |  | Нет |  |  |  | Нет |  |  |  | Нет |  |  |  | 3 | 201 | 19.12.1991 |  |  | Непосредственное управление |  | Решение общего собрания собственников помещений в МКД | 12 | 25.04.2011 | Нет |  |  | Да | 01.дек | 25.04.2011 | Ленточный |  | Бетон | 1 | шт. |  |  |  | Нет |  | Да | 140 | Бетон |  | Бетонные (железобетонные) блоки |  | 2.5 | 120 | Плоское | Железобетон |  | 140 | Нет |  | 0.4 | Мелкие бетонные и легкобетонные блоки |  | Окраска - по штукатурке (по бетону) - смешанная |  | 587.4 | Нет |  | Нет | [5 empty] | Нет | [5 empty] | Да | 4 | 6 | Дерево - твердых пород |  | Нет |  | 2 | 5 | Дерево |  | Нет |  | Армированный бетон |  | 78.6 | 1 | Нет |  | Скатная |  | Смешанный | сборные железобетонные настилы, дерево | Нет |  | Керамзит или шлак |  | Нет |  | Асбестоцементные листы и волнистый шифер. |  | 450 | Нет |  | Наружный организованный |  | Черная окрашенная сталь |  |  | Нет |  | 4 | 36 | Нет |  | Нет | [25 empty] | 50 | 1 | 1 | 6 | 150 | Закрытая | Аллюминий | Нет |  | 25 | Нет | [5 empty] | Нет |  | Установлен(ы) | 1 |  |  | Да | 2011 | Нет |  | Имеется |  |  | Центральное | 1 | Черная сталь |  | 350 | Нет |  | 20 | Смешанный | сталь, чугун | Нет |  | Установлен(ы) | 1 |  |  | Да | 2011 | Да | 2 | Чугун |  | 90 | Нет |  | Центральное (сетевой природный газ) | 1 | 40 | Нет |  | Да | Внешняя котельная |  |  |  | 0.18 | 2 | Закрытая | Вертикальная | Черная сталь |  | 450 | Нет |  | 30 | Смешанный | Чугун, сталь | Нет |  | Нет |  |  |  | Нет |  |  |  | Установлен(ы) | 1 |  |  | Да | 2011 | Нет |  | Имеется |  |  | Да | Внешняя котельная |  |  |  | 0.18 | 2 | Черная сталь |  | 280 | Нет |  | 15 | Смешанный | сталь,чугун | Нет |  | Установлен(ы) | 1 |  |  | Да | 2011 | Нет
354037, - городкурорт Сочи, г Сочи, 50 лет СССР ул. 21 | - городкурорт Сочи | 99995150 | г Сочи, 50 лет СССР ул. 21 | Да | 1808 | Нет |  |  | 1808 |  |  | Нет |  | Типовой | Группа II | 1953 |  |  |  | Да | 41 | 13.02.1979 | Нет |  |  |  | 421.1 | 9 | 10 | 78.6 | 3 | 3 | 2 | 1048.3 | 12 | 670.3 | 12 | 670.3 | 12 | Да | 12 | 670.3 | 12 | Нет |  |  |  | Нет |  |  |  | Нет |  |  |  | Нет |  |  |  | Нет |  |  |  | Нет |  |  |  | Нет |  |  |  | Нет |  |  |  | 3 | 378 | 06.11.1996 |  |  | Непосредственное управление |  | Решение общего собрания собственников помещений в МКД | 10 | 02.04.2010 | Нет |  |  | Да | 01.дек | 02.04.2010 | Ленточный |  | Бетон | 1 | шт. |  |  |  | Нет |  | Да | 378 | Бетон |  | Бетонные (железобетонные) блоки |  | 2.5 | 240 | Плоское | Железобетон |  | 378 | Нет |  | 0.4 | Кирпич |  | Окраска - по штукатурке (по бетону) - смешанная |  | 670 | Да | 2009 | Нет | [5 empty] | Нет | [6 empty] | 4 | 8 | Дерево - твердых пород |  | Нет |  | 2 | 5 | Металл без утеплителя |  | Нет |  | Армированный бетон |  | 78.6 | 1 | Да | 2011 | Скатная |  | Смешанный | сборные железобетонные настилы, дерево | Да | 2009 | Керамзит или шлак |  | Да | 2009 | Металлопрофиль (металлочерепица) |  | 445.8 | Да | 2009 | Наружный организованный |  | Черная окрашенная сталь |  |  | Да | 2009 | 4 | 50 | Да | 2009 | Нет | [25 empty] | 50 | 1 | 1 | 6 | 160 | Закрытая | Аллюминий | Нет |  | 25 | Нет |  |  |  | Скрытая | Алюминий. | Нет |  | Установлен(ы) | 1 |  |  | Нет | 2011 | Да | 1 |  | Нет | 2011 | Центральное | 1 | Черная сталь |  | 350 | Нет |  | 20 | Смешанный | сталь, чугун | Нет |  | Установлен(ы) | 1 |  |  | Нет | 2011 | Да | 2 | Чугун |  | 90 | Нет |  | Центральное (сетевой природный газ) | 1 | 40 | Нет |  | Да | Внешняя котельная |  |  |  | 50 | 2 | Закрытая | Вертикальная | Черная сталь |  | 450 | Нет |  | 30 | Смешанный | Чугун, сталь | Нет |  | Нет |  |  |  | Нет |  |  |  | Установлен(ы) | 1 |  |  | Нет | 2011 | Нет |  | Имеется |  |  | Да | Внешняя котельная |  |  |  | 45 | 2 | Черная сталь |  | 280 | Нет |  | 15 | Смешанный | сталь,чугун | Нет |  | Установлен(ы) | 1 |  |  | Нет | 2011 | Нет
354037, - городкурорт Сочи, г Сочи, 50 лет СССР ул. 23 | - городкурорт Сочи | 737410583 | г Сочи, 50 лет СССР ул. 23 | Нет |  | Нет |  |  | 952.1 |  |  | Нет |  | Индивидуальный | Группа III | 1952 |  |  | 34 | Нет |  |  | Нет |  |  |  | 633 | 15 | 15 | 110 | 5 | 5 | 3 | 1103.07 | 16 | 952.07 | 16 | 952.07 | 34 | Да | 16 | 952.07 | 34 | Нет |  |  |  | Нет |  |  |  | Нет |  |  |  | Нет |  |  |  | Нет |  |  |  | Нет |  |  |  | Нет |  |  |  | Нет |  |  |  | 5 | 151 | 03.12.2002 |  | специальный счет, владельцем которого является региональный оператор | УО | ООО ""УК ""Хоста"" | Решение общего собрания собственников помещений в МКД | 1 | 01.03.2015 | Нет | [5 empty] | Ленточный |  | Бетон | 1 | м3 |  |  |  | Нет |  | Нет | [13 empty] | 0.4 | Железо-бетонные панели |  | Окраска - по штукатурке (по бетону) - известковым составом |  | 110 | Да | 2010 | Нет | [5 empty] | Нет | [5 empty] | Да | 18 | 72 | Дерево - хвойных пород |  | Нет |  | 3 | 12 | Металл без утеплителя |  | Нет |  | Армированный бетон |  | 110 | 1 | Нет |  | Скатная | 3 | Дерево |  | Да | 2012 | Керамзит или шлак |  | Нет |  | Металлопрофиль (металлочерепица) |  | 767 | Да | 2012 | Наружный организованный |  | Оцинкованная сталь |  | 110 | Да | 2012 | 6 | 90 | Да | 2012 | Нет | [25 empty] | 33 | 1 | 1 | 1 | 1100 | Закрытая | Аллюминий | Нет |  | 550 | Нет |  | Нет |  | Открытая | Алюминий. | Нет |  | Требуется установка | [5 empty] | Нет |  | Имеется |  |  | Центральное | 1 | Черная сталь |  | 154 | Нет |  | 42 | Сталь |  | Нет |  | Необходима установка | [5 empty] | Да | 1 | Чугун |  | 154 | Нет |  | Центральное (сетевой природный газ) | 1 | 416 | Нет |  | Да | Внешняя котельная |  |  |  | 2.16 | 1 | Закрытая | Вертикальная | Черная сталь |  | 360 | Нет |  | 154 | Сталь |  | Нет |  | Нет |  |  |  | Нет |  |  |  | Требуется установка | [5 empty] | Нет |  | Отсутствует по причине, указанной в: п. 3 Критериев (приказ № 627) - кроме домов, введеных в эксплуатацию после 1 января 2010 года |  |  | Да | Внешняя котельная |  |  |  | 1.2 | 1 | Черная сталь |  | 112 | Нет |  | 86 | Сталь |  | Нет |  | Требуется установка | [5 empty] | Нет
354037, - городкурорт Сочи, г Сочи, 50 лет СССР ул. 25 | - городкурорт Сочи | 78918448 | г Сочи, 50 лет СССР ул. 25 | Нет |  | Нет |  | 23:49:0304017:21 | 1600 |  |  | Нет |  | Типовой | Группа III | 1961 |  |  | 64 | Нет |  |  | Нет |  |  |  | 896 | 15 | 15 | 70 | 5 | 5 | 5 | 3451 | 18 | 3300 | 18 | 3300 | 18 | Да | 18 | 3300 | 18 | Нет |  |  |  | Нет |  |  |  | Нет |  |  |  | Нет |  |  |  | Нет |  |  |  | Нет |  |  |  | Нет |  |  |  | Нет |  |  |  | 5 | 151 | 08.12.2001 |  | не выбран | УО | ООО"" УК ""Хоста"" | Решение общего собрания собственников помещений в МКД | 1 | 03.03.2015 | Нет | [5 empty] | Ленточный |  | Бетон | 1 | м3 |  |  |  | Нет |  | Нет | [13 empty] | 0.4 | Железо-бетонные панели |  | Окраска - по штукатурке (по бетону) - известковым составом |  | 110 | Нет |  | Нет | [5 empty] | Нет | [5 empty] | Да | 300 | 600 | Дерево - твердых пород |  | Нет |  | 5 | 12 | Металл с утеплителем |  | Нет |  | Армированный бетон |  | 70 | 1 | Нет |  | Скатная | 4 | Дерево |  | Нет |  | Керамзит или шлак |  | Нет |  | Асбестоцементные листы и волнистый шифер. |  | 90 | Нет |  | Наружный неорганизованный | [10 empty] | Нет | [25 empty] | 33 | 1 | 1 | 1 | 1100 | Закрытая | Аллюминий | Нет |  | 550 | Нет |  | Нет |  | Открытая | Алюминий. | Нет |  | Требуется установка | [5 empty] | Нет |  | Имеется |  |  | Центральное | 1 | Смешанный | сталь, полипропилен, металлопластик | 128 | Нет |  | 64 | Смешанный | чугун,сталь,латунь | Нет |  | Необходима установка | [5 empty] | Да | 1 | Смешанный | чугун, полипропилен | 128 | Нет |  | Центральное (сетевой природный газ) | 1 | 128 | Нет |  | Да | Внешняя котельная |  |  |  | 65.6 | 1 | Открытая | Вертикальная | Смешанный | стать, пластик, металполимер | 128 | Нет |  | 36 | Смешанный | Чугун, сталь, пластик | Нет |  | Да | 1 | Нет |  | Нет |  |  |  | Требуется установка | [5 empty] | Нет |  | Имеется |  |  | Да | Внешняя котельная |  |  |  | 112 | 1 | Иной | сталь, полипропилен, металлопласт | 168 | Нет |  | 20 | Иной | Сталь, бронза | Нет |  | Требуется установка | [5 empty] | Нет
354037, - городкурорт Сочи, г Сочи, 50 лет СССР ул. 25А | - городкурорт Сочи | 99996222 | г Сочи, 50 лет СССР ул. 25А | Нет |  | Нет |  |  |  | 23:49:0304017:3261 |  | Нет |  | Типовой | Группа III | 1968 |  |  | 64 | Нет |  |  | Нет |  |  |  | 469 | 12 | 12 | 100 | 4 | 4 | 2 | 1344.3 | 32 | 1244.3 | 32 | 1244.3 |  | Да | 32 | 1244.3 |  | Нет |  |  |  | Нет |  |  |  | Нет |  |  |  | Нет |  |  |  | Нет |  |  |  | Нет |  |  |  | Нет |  |  |  | Нет |  |  |  | 2 | 100 | 25.08.1995 |  | счет регионального оператора (по решению ОМС) | УО | ООО ""УК ""Хоста"" | Решение общего собрания собственников помещений в МКД | б/н | 01.11.2008 | Нет |  |  | Нет |  |  | Ленточный |  | Бетон | 250 | кв.м |  |  |  | Нет |  | Нет | [13 empty] | 0.4 | Кирпич |  | Окраска - по штукатурке (по бетону) - известковым составом |  | 840 | Да | 2012 | Нет | [5 empty] | Нет | [5 empty] | Да | 6 | 12 | Металлопластик |  | Нет |  | 2 | 5 | Металл без утеплителя |  | Нет |  | Армированный бетон |  | 100 | 1 | Нет |  | Скатная | 2.5 | Дерево |  | Нет |  | Керамзит или шлак |  | Да | 2012 | Металлопрофиль (металлочерепица) |  | 580 | Да | 2012 | Наружный организованный |  | Оцинкованная сталь |  | 100 | Да | 2012 | 4 | 60 | Да | 2012 | Нет | [25 empty] | 50 | 1 | 1 | 8 | 450 | Закрытая | Аллюминий | Нет |  | 250 | Нет |  | Нет | [5 empty] | Требуется установка | [5 empty] | Нет |  | Имеется |  |  | Центральное | 1 | Черная сталь |  | 190 | Нет |  | 36 | Смешанный | сталь, чугун | Нет |  | Необходима установка | [5 empty] | Да | 2 | Чугун |  | 200 | Нет |  | Центральное (сетевой природный газ) | 1 | 200 | Нет |  | Да | Центральное (сетевой природный газ) |  |  |  | 0.2 | 1 | Открытая | Вертикальная | Черная сталь |  | 480 | Нет |  | 36 | Смешанный | Чугун, сталь, пластик | Нет |  | Да | 1 | Нет |  | Нет |  |  |  | Требуется установка | [5 empty] | Нет |  | Имеется |  |  | Да | Центральное |  |  |  | 0.2 | 1 | Черная сталь |  | 250 | Нет |  | 36 | Смешанный | Чугун, полипропилен | Нет |  | Требуется установка | [5 empty] | Нет
354037, - городкурорт Сочи, г Сочи, 50 лет СССР ул. 27 | - городкурорт Сочи | 737376810 | г Сочи, 50 лет СССР ул. 27 | Нет |  | Нет |  |  | 1600 |  |  | Нет |  | Типовой | Группа III | 1959 |  |  | 92 | Нет |  |  | Нет |  |  |  | 896 | 15 | 15 | 70 | 5 | 5 | 5 | 3451 | 35 | 3300 | 35 | 3300 | 35 | Да | 35 | 3300 | 35 | Нет |  |  |  | Нет |  |  |  | Нет |  |  |  | Нет |  |  |  | Нет |  |  |  | Нет |  |  |  | Нет |  |  |  | Нет |  |  |  | 5 | 151 | 25.12.1999 |  | не выбран | Непосредственное управление |  | Решение общего собрания собственников помещений в МКД | б/н | 02.11.2008 | Нет |  |  | Нет |  |  | Ленточный |  | Бетон | 1 | м3 |  |  |  | Нет |  | Нет | [13 empty] | 0.4 | Железо-бетонные панели |  | Окраска - по штукатурке (по бетону) - известковым составом |  | 110 | Нет |  | Нет | [5 empty] | Нет | [5 empty] | Да | 64 | 256 | Дерево - хвойных пород |  | Нет |  | 12 | 36 | Металл без утеплителя |  | Нет |  | Армированный бетон |  | 70 | 1 | Нет |  | Скатная | 3 | Дерево |  | Да | 2012 | Керамзит или шлак |  | Да | 2012 | Металлопрофиль (металлочерепица) |  | 1133 | Да | 2012 | Наружный организованный |  | Оцинкованная сталь |  | 70 | Да | 2012 | 6 | 72 | Да | 2012 | Нет | [25 empty] | 33 | 1 | 1 | 1 | 1100 | Закрытая | Аллюминий | Нет |  | 550 | Нет |  | Нет |  | Открытая | Алюминий. | Нет |  | Требуется установка | [5 empty] | Нет |  | Имеется |  |  | Центральное | 1 | Черная сталь |  | 258 | Нет |  | 52 | Чугун |  | Нет |  | Необходима установка | [5 empty] | Да | 2 | Чугун |  | 201 | Нет |  | Центральное (сетевой природный газ) | 1 | 144 | Нет |  | Да | Внешняя котельная |  |  |  | 2.1 | 1 | Открытая | Вертикальная | Смешанный | полипропилен, сталь | 324 | Нет |  | 230 | Смешанный | Чугун, латунь, пластик, сталь | Нет |  | Да | 1 | Нет |  | Нет |  |  |  | Требуется установка | [5 empty] | Нет |  | Отсутствует по причине, указанной в: п. 3 Критериев (приказ № 627) - кроме домов, введеных в эксплуатацию после 1 января 2010 года |  |  | Да | Внешняя котельная |  |  |  | 64 | 1 | Смешанный | сталь, полипропилен, металлопласт | 162 | Нет |  | 160 | Смешанный | полипропилен, сталь | Нет |  | Требуется установка | [5 empty] | Нет
354037, - городкурорт Сочи, г Сочи, 50 лет СССР ул. 29 | - городкурорт Сочи | 99995064 | г Сочи, 50 лет СССР ул. 29 | Да | 1768 | Нет |  |  | 1768 |  |  | Нет |  | Типовой | Группа II | 1962 |  |  |  | Да | 38 | 15.12.2004 | Нет |  |  |  | 500 | 12.5 | 14 | 96.5 | 4 | 4 | 2 | 1436.6 | 32 | 1259.6 | 32 | 1259.6 | 32 | Да | 32 | 1259.6 | 32 | Нет |  |  |  | Нет |  |  |  | Нет |  |  |  | Нет |  |  |  | Нет |  |  |  | Нет |  |  |  | Нет |  |  |  | Нет |  |  |  | 3 | 177 | 08.10.1991 |  |  | Непосредственное управление |  | Решение общего собрания собственников помещений в МКД | 6 | 30.03.2010 | Нет |  |  | Да | янв.32 | 30.03.2010 | Ленточный |  | Бетон | 120 | кв.м |  |  |  | Нет |  | Да | 120 | Бетон |  | Бетонные (железобетонные) блоки |  | 2.5 | 82 | Плоское | Железобетон |  | 120 | Нет |  | 0.3 | Железо-бетонные панели |  | Окраска - по штукатурке (по бетону) - смешанная |  | 1200 | Нет |  | Нет | [5 empty] | Нет | [5 empty] | Да | 8 | 12 | Дерево - твердых пород |  | Нет |  | 2 | 5 | Металл без утеплителя |  | Нет |  | Армированный бетон |  | 96.5 | 1 | Нет |  | Скатная |  | Смешанный | сборные железобетонные настилы, дерево | Да | 2011 | Керамзит или шлак |  | Да | 2011 | Металлопрофиль (металлочерепица) |  | 950 | Да | 2011 | Наружный организованный |  | Черная окрашенная сталь |  |  | Да | 2011 | 4 | 64 | Да | 2011 | Нет | [25 empty] | 64 | 1 | 1 | 8 | 230 | Закрытая | Аллюминий | Нет |  | 30 | Нет | [5 empty] | Нет |  | Установлен(ы) | 1 |  |  | Да | 2011 | Нет |  | Имеется |  |  | Центральное | 1 | Черная сталь |  | 450 | Нет |  | 20 | Смешанный | сталь, чугун | Нет |  | Установлен(ы) | 1 |  |  | Да | 2010 | Да | 2 | Чугун |  | 120 | Нет |  | Центральное (сетевой природный газ) | 1 | 150 | Нет |  | Да | Внешняя котельная |  |  |  | 65 | 2 | Закрытая | Вертикальная | Черная сталь |  | 450 | Нет |  | 30 | Смешанный | Чугун, сталь | Нет |  | Нет |  |  |  | Нет |  |  |  | Установлен(ы) | 1 |  |  | Да | 2010 | Нет |  | Имеется |  |  | Да | Внешняя котельная |  |  |  | 35 | 2 | Черная сталь |  | 250 | Нет |  | 15 | Смешанный | сталь,чугун | Нет |  | Установлен(ы) | 1 |  |  | Да | 2010 | Нет
354003, - городкурорт Сочи, г Сочи, 60 лет ВЛКСМ ул. 4 | - городкурорт Сочи | 99994415 | г Сочи, 60 лет ВЛКСМ ул. 4 | Нет |  | Нет |  |  | 3600 |  |  | Нет |  | Типовой | Группа III | 1980 |  |  | 50 | Нет |  |  | Нет |  |  |  | 650 | 36 | 36 | 60 | 12 | 12 | 2 | 5012.2 | 96 | 4597.9 | 96 | 4597.9 |  | Да | 96 | 4597.9 | [5 empty] | Нет |  |  |  | Нет |  |  |  | Нет |  |  |  | Нет |  |  |  | Нет |  |  |  | Нет |  |  |  | Нет |  |  |  |  | 414.3 | 24.11.2011 |  | счет регионального оператора (по решению ОМС) | УО | УК ""Гарант"" | Решение общего собрания собственников помещений в МКД | 1 | 01.09.2011 | Нет | [5 empty] | Свайный |  | Бетон | 344 | кв.м |  |  |  | Нет |  | Да | 650 | Уплотненный грунт |  | Бетон |  | 2.3 | 150 | Плоское | Железобетон |  | 650 |  |  | 0.2 | Железо-бетонные панели |  | Окраска - по штукатурке (по бетону) - известковым составом |  | 2537 | Да | 2010 | Да | 1580 | Отвердевающая мастика |  |  |  | Нет | [5 empty] | Нет | [6 empty] | 2 | 6 | Металл без утеплителя |  | Нет |  | Армированный бетон |  | 150 | 1.5 | Да | 2010 | Скатная | 2 | Дерево |  | Да | 2010 | Отсутствует |  |  |  | Металлопрофиль (металлочерепица) |  | 780 | Да | 2010 | Наружный организованный |  | Оцинкованная сталь |  | 150 | Да | 2010 | 8 | 292 | Да | 2010 | Да | 4 | Да | 4 | 400 | 1 | 12 | 1980 | Да | 4 | 2005 | Нет |  | 2030 | Нет | [11 empty] | 5220 | 2 | 2 | 28 | 758 | Закрытая | Аллюминий | Нет |  | 900 | Нет |  | Да | 500 | Скрытая | Алюминий. | Нет |  | Установлен(ы) | 1 |  |  |  |  | Да | 8 |  |  |  | Центральное | 1 | Сталь |  | 391 | Нет |  | 90 | Пластик |  | Нет |  | Установлен(ы) | 1 |  |  |  |  | Да | 4 | Чугун |  | 390 | Нет |  | Отсутствует |  |  | Нет |  | Да | Центральное (сетевой природный газ) |  | Газ |  | 0.0666 | 2 | Открытая | Горизонтальная | Оцинкованная сталь |  | 4200 | Нет |  | 70 | Пластик |  | Нет |  | Нет |  |  |  | Нет |  |  |  | Установлен(ы) | 1 |  |  |  |  | Да | 1 |  |  |  | Да | Центральное |  |  |  | 0.0666 | 2 | Сталь |  | 914 | Нет |  | 70 | Пластик |  | Нет |  | Установлен(ы) | 1 |  |  |  |  | Нет
354003, - городкурорт Сочи, г Сочи, 60 лет ВЛКСМ ул. 6 | - городкурорт Сочи | 99995541 | г Сочи, 60 лет ВЛКСМ ул. 6 | Да | 4220 | Да | 4220 | 23:49:0205014: 46 | 4220 |  |  | Нет |  | Типовой | Группа I | 1983 |  |  | 221 | Да | 3 | 01.01.1983 | Нет |  |  |  | 535 | 35.5 | 38.5 | 213.6 | 12 | 12 | 2 | 4901.5 | 96 | 4579.5 | 96 | 4579.5 | 96 | Да | 94 | 4483.5 | 94 | Да | 2 | 96 | 2 | Нет |  |  |  | Нет |  |  |  | Нет |  |  |  | Нет |  |  |  | Нет |  |  |  | Нет |  |  |  | Нет |  |  |  | 2 | 322 | 01.08.1995 |  | счет регионального оператора (по решению ОМС) | Непосредственное управление |  | Решение общего собрания собственников помещений в МКД | б.н | 01.08.2008 | Да | б.н | 01.08.2012 | Да | б.н | 01.08.2008 | Монолитная плита по свайному основанию |  | Железобетон | 1047 | м3 |  |  |  | Нет |  | Да | 530 | Смешанный | уплотненный грунт, бетон | Бетонные (железобетонные) блоки |  | 1.2 | 256.3 | Плоское | Железобетон |  | 535 | Нет |  | 0.3 | Железо-бетонные панели |  | Окраска - по штукатурке (по бетону) - смешанная |  | 8138.5 | Да | 2010 | Нет | [5 empty] | Нет | [5 empty] | Да | 2 | 4 | Металлопластик |  | Да | 2009 | 28 | 58 | Металлопластик |  | Да | 2009 | Армированный бетон |  | 213.6 | 0.8 | Да | 2010 | Скатная | 2.5 | Дерево |  | Да | 2010 | Керамзит или шлак |  | Да | 2010 | Металлопрофиль (металлочерепица) |  | 650 | Да | 2010 | Наружный организованный |  | Оцинкованная сталь с полимерным покрытием (для крыш из металлопрофиля (металлочерепицы)) |  |  | Да | 2010 | 8 | 286.4 | Да | 2010 | Да | 4 | Да | 3 | 400 | 0.5 | 12 | 1983 | Да | 3 | 2020 | Нет |  | 2045 | Да | 1 | 450 | 0.5 | 12 | 1983 | Да | 1 | 2020 | Нет |  | 2045 | 120 | 2 | 2 | 24 | 8792 | Закрытая | Аллюминий | Нет |  | 750 | Нет |  | Да | 154 | Скрытая | Алюминий. | Нет |  | Установлен(ы) | 98 |  |  | Нет |  | Да | 2 |  | Нет |  | Центральное | 2 | Черная сталь |  | 6136 | Нет |  | 206 | Смешанный | чугун,сталь,латунь | Нет |  | Необходима установка | [5 empty] | Да | 192 | Чугун |  | 5476 | Нет |  | Отсутствует |  |  |  |  | Да | Центральное (сетевой природный газ) |  |  |  | 1 | 2 | Открытая | Горизонтальная | Черная сталь |  | 1410 | Нет |  | 124 | Смешанный | Чугун, сталь, пластик | Нет |  | Нет |  |  |  | Нет |  |  |  | Требуется установка | [5 empty] | Нет |  | Имеется |  |  | Да | Центральное |  |  |  | 1 | 2 | Черная сталь |  | 400 | Нет |  | 124 | Смешанный | чугун, латунь и сталь | Нет |  | Установлен(ы) | 2 |  |  | Нет |  | Нет
354003, - городкурорт Сочи, г Сочи, 60 лет ВЛКСМ ул. 8 | - городкурорт Сочи | 737459220 | г Сочи, 60 лет ВЛКСМ ул. 8 | Нет |  | Нет |  |  | 4540 |  |  | Нет |  | Типовой | Группа III | 1980 |  |  | 50 | Да | 2 | 01.12.1984 | Нет |  |  |  | 896 | 13 | 18 | 150 | 5 | 5 | 6 | 3840 | 100 | 3427 | 100 | 3427 | 100 | Да | 80 | 2741.6 | 80 | Да | 20 | 685.4 | 20 | Нет |  |  |  | Нет |  |  |  | Нет |  |  |  | Нет |  |  |  | Нет |  |  |  | Нет |  |  |  | Нет |  |  |  | 6 | 413 | 11.11.2010 |  | счет регионального оператора (по решению ОМС) | УО | УК ""Гарант"" | Решение общего собрания собственников помещений в МКД | 1 | 01.09.2011 | Нет | [5 empty] | Ленточный |  | Бетон | 1 | кв.м |  |  |  | Нет |  | Нет | [13 empty] | 0.2 | Железо-бетонные панели |  | Окраска - по штукатурке (по бетону) - известковым составом |  | 1280 | Нет |  | Нет | [5 empty] | Нет | [5 empty] | Нет | 250 | 625 | Иной | металлопластик и дерево | Нет |  | 6 | 15 | Металл без утеплителя |  | Нет |  | Армированный бетон |  | 1150 | 1 | Нет |  | Скатная | 2 | Металл |  | Нет |  | Керамзит или шлак |  | Нет |  | Металлопрофиль (металлочерепица) |  | 170 | Нет |  | Наружный организованный |  | Оцинкованная сталь |  |  | Нет |  | 20 | 300 | Нет |  | Нет | [25 empty] | 33 | 1 | 1 | 1 | 1100 | Закрытая | Аллюминий | Нет |  | 550 | Нет |  | Нет |  | Скрытая | Алюминий. | Нет |  | Требуется установка | [5 empty] | Нет |  | Имеется |  |  | Центральное | 1 | Металлополимер |  | 410 | Нет |  | 28 | Пластик |  | Нет |  | Необходима установка | [5 empty] | Да | 1 | Пластик |  | 410 | Нет |  | Центральное (сетевой природный газ) | 1 | 170 | Нет |  | Да | Внешняя котельная |  |  |  | 33 | 1 | Закрытая | Горизонтальная | Металлополимер |  | 1250 | Нет |  | 90 | Пластик |  | Нет |  | Нет |  |  |  | Нет |  |  |  | Требуется установка | [5 empty] | Нет |  | Имеется |  |  | Да | Внешняя котельная |  |  |  | 36 | 1 | Металлополимер |  | 700 | Нет |  | 40 | Пластик |  | Нет |  | Требуется установка | [5 empty] | Нет
354003, - городкурорт Сочи, г Сочи, 60 лет ВЛКСМ ул. 10 | - городкурорт Сочи | 737458621 | г Сочи, 60 лет ВЛКСМ ул. 10 | Нет |  | Нет |  |  | 1600 |  |  | Нет |  | Индивидуальный | Группа III | 1981 |  |  | 240 | Нет |  |  | Нет |  |  |  | 650 | 36 | 36 | 82 | 12 | 12 | 2 | 5197.2 | 96 | 4847.2 | 96 | 4847.2 |  | Да | 96 | 4847.2 | [5 empty] | Нет |  |  |  | Нет |  |  |  | Нет |  |  |  | Нет |  |  |  | Нет |  |  |  | Нет |  |  |  | Нет |  |  |  | 2 | 350 | 20.08.1994 |  | счет регионального оператора (по решению ОМС) | Не выбран не один из представленных |  |  |  |  | Нет | [5 empty] | Свайный |  | Железобетон | 149 | кв.м |  |  |  | Нет |  | Да | 650 | Бетон |  | Бетон |  | 2.4 | 358 | Плоское | Железобетон |  | 650 | Нет |  | 0.4 | Железо-бетонные панели |  | Окраска - по штукатурке (по бетону) - известковым составом |  | 2537 | Да | 2010 | Нет | [5 empty] | Нет | [5 empty] | Нет |  |  |  |  | Нет |  | 2 | 10 | Металл без утеплителя |  | Нет |  | Армированный бетон |  | 149 | 1.5 | Да | 2010 | Скатная | 2.1 | Дерево | [7 empty] | Металлопрофиль (металлочерепица) |  | 858 | Да | 2010 | Наружный организованный |  | Оцинкованная сталь |  | 149 | Да | 2010 | 8 | 288 | Да | 2010 | Да | 4 | Да | 4 | 400 | 1.7 | 12 | 1981 | Да | 4 | 2008 | Нет |  | 2033 | Нет | [11 empty] | 520 | 1 | 1 | 1 | 758 | Закрытая | Аллюминий | Нет |  | 550 | Нет |  | Да | 150 | Открытая | Алюминий. | Нет |  | Установлен(ы) | 2 |  |  |  |  | Нет |  | Имеется |  |  | Центральное | 2 | Черная сталь |  | 400 | Нет |  | 100 | Сталь |  | Нет |  | Необходима установка | [5 empty] | Да | 4 | Пластик |  | 390 | Нет |  | Отсутствует |  |  |  |  | Да | Центральное (сетевой природный газ) |  | Газ |  | 0.066 | 2 | Открытая | Вертикальная | Смешанный | Металл, пластик | 3933 | Нет |  | 100 | Сталь |  | Нет |  | Да | 2 | Нет |  | Нет |  |  |  | Установлен(ы) | 1 |  |  | Нет |  | Нет |  | Имеется |  |  | Да | Внешняя котельная |  |  |  | 33 | 2 | Черная сталь |  | 250 | Нет |  | 200 | Сталь |  | Нет |  | Установлен(ы) | 1 |  |  | Нет |  | Нет
354003, - городкурорт Сочи, г Сочи, 60 лет ВЛКСМ ул. 14 | - городкурорт Сочи | 737458887 | г Сочи, 60 лет ВЛКСМ ул. 14 | Нет |  | Нет |  |  | 800 |  |  | Нет |  | Типовой | Группа II | 1978 |  |  | 210 | Да | 65 | 28.02.2018 | Нет |  |  |  | 620 | 38 | 38 | 120 | 12 | 12 | 2 | 5462.3 | 96 | 4849.9 | 96 | 4849.9 | 96 | Да | 72 | 3621.7 | 72 | Да | 24 | 1228.2 | 24 | Нет |  |  |  | Нет |  |  |  | Нет |  |  |  | Нет |  |  |  | Нет |  |  |  | Нет |  |  |  | Нет |  |  |  | 26 | 612.4 | 30.12.1994 |  | счет регионального оператора (по решению ОМС) | УК | ООО "ДУ-8" | Решение общего собрания собственников помещений в МКД |  |  | Нет |  |  | Нет |  |  | Ленточный |  | Железобетон | 246 | кв.м |  |  |  | Нет |  | Да | 619.8 | Бетон |  | Бетонные (железобетонные) блоки |  | 2.2 | 549.6 | Плоское | Железобетон |  | 619 | Нет |  | 0.3 | Железо-бетонные панели |  | Окраска - по штукатурке (по бетону) - силикатным составом |  | 4693 | Нет |  | Да | 1511 | Отвердевающая мастика |  |  |  | Нет | [5 empty] | Нет | [6 empty] | 64 | 141 | Иной | сталь, дерево | Нет |  | Армированный бетон |  | 149.4 | 1 | Нет |  | Плоская |  |  |  | Нет |  | Отсутствует |  | Нет |  | Рулонные материалы (в 3-4 слоя) |  | 625 | Нет |  | Смешанный | Внутренний и наружный организованный | Оцинкованная сталь |  |  | Нет |  | 16 | 576 | Нет |  | Да | 4 | Да | 2 | 400 | 1 | 12 | 1978 | Да | 2 | 2020 |  |  | 2045 | Да | 2 | 630 | 1 | 12 | 1978 | Да | 2 | 2020 |  |  | 2045 | 87 | 2 | 2 | 24 | 2320 | Закрытая | Аллюминий | Нет |  | 230 | Нет |  | Да | 150 | Скрытая | Алюминий. | Нет |  | Установлен(ы) | 4 |  | Имеется |  |  | Да | 2 | Имеется |  |  | Центральное | 2 | Смешанный | Металл, пластик | 891 | Нет |  | 12 | Сталь |  | Нет |  | Установлен(ы) | 2 |  |  |  |  | Да | 2 | Чугун |  | 961 | Нет |  | Центральное | 2 | 448 |  |  | Да | Центральное (сетевой природный газ) |  |  |  | 0.5 | 2 | Открытая | Вертикальная | Черная сталь |  | 3088 | Нет |  | 12 | Сталь |  | Нет |  | Нет |  |  |  | Нет |  |  |  | Установлен(ы) | 2 |  | Имеется |  |  | Нет |  | Имеется |  |  | Да | Центральное |  |  |  | 0.5 | 2 | Черная сталь |  | 926.4 |  |  | 55 | Латунь
354003, - городкурорт Сочи, г Сочи, 60 лет ВЛКСМ ул. 16 | - городкурорт Сочи | 737457396 | г Сочи, 60 лет ВЛКСМ ул. 16 | Нет |  | Да |  | 23:49:0205014:36 | 5041 |  |  | Нет |  | Типовой | Группа III | 1979 |  |  | 150 | Да | 6 | 01.12.1984 | Нет |  |  |  | 1308 | 13.5 | 13.5 | 220 | 5 | 5 | 6 | 4505.3 | 84 | 4155.3 | 84 | 4155.3 | 84 | Да | 77 | 3841.7 | 77 | Да | 7 | 313.6 | 1 | Нет |  |  |  | Нет |  |  |  | Нет |  |  |  | Нет |  |  |  | Нет |  |  |  | Нет |  |  |  | Нет |  |  |  | 6 | 350 | 12.12.1991 |  | счет регионального оператора (по решению ОМС) | УО | ООО "ДУ-8" | Решение общего собрания собственников помещений в МКД | 1 | 01.09.2011 | Нет | [5 empty] | Ленточный |  | Бетон | 1860 | кв.м |  |  |  | Нет |  | Да | 660 | Бетон |  | Бетон |  | 2.1 | 820 | Плоское | Железобетонные сборные и монолитные |  | 660 |  |  | 0.25 | Железо-бетонные панели |  | Облицовка - ковровая плитка |  | 2800 | Нет |  | Да | 1920 | Отвердевающая мастика |  |  |  | Нет | [5 empty] | Да | 48 | 58 | Дерево - твердых пород |  | Нет |  | 6 | 15 | Металл без утеплителя |  | Нет |  | Иной | Бетон | 220 | 1 | Нет |  | Скатная | 2 | Сборные железобетонные элементы |  | Нет |  | Керамзит или шлак |  | Нет |  | Асбестоцементные листы и волнистый шифер |  | 1569 | Нет |  | Наружный организованный |  | Оцинкованная сталь |  |  | Нет |  | 12 | 150 | Нет |  | Нет | [25 empty] | 25 | 1 | 1 | 30 | 1000 | Закрытая | Аллюминий | Нет |  | 1000 | Нет | [7 empty] | Требуется установка | 1 |  |  |  |  | Нет |  |  |  |  | Центральное | 1 | Сталь |  | 775 | Нет |  | 105 | Сталь |  | Нет |  | Необходима установка | [5 empty] | Да | 6 | Чугун |  | 605 | Нет |  | Центральное (сетевой природный газ) | 1 | 776 | Нет |  | Да | Центральное (сетевой природный газ) |  |  |  | 1 | 1 | Открытая | Вертикальная | Смешанный | полипропилен, сталь | 2225 | Нет |  | 128 | Сталь |  | Нет |  | Да | 1 |  |  | Нет |  |  |  | Требуется установка | [5 empty] | Нет |  | Имеется |  |  | Да | Центральное |  |  |  | 1 | 1 | Сталь |  | 775 | Нет |  | 105 | Металлические |  | Нет |  | Требуется установка | [5 empty] | Нет
354003, - городкурорт Сочи, г Сочи, 60 лет ВЛКСМ ул. 22 | - городкурорт Сочи | 737457586 | г Сочи, 60 лет ВЛКСМ ул. 22 | Нет |  | Да |  | 23:49:0205014:129 | 1600 |  |  | Нет |  | Типовой | Группа III | 1994 |  |  | 136 | Нет |  |  | Нет |  |  |  | 720 | 54 | 64 | 130 | 16 | 18 | 1 | 6300 | 96 | 5562 | 96 | 5562 | 96 | Да | 96 | 5562 | 96 | Нет |  |  |  | Нет |  |  |  | Нет |  |  |  | Нет |  |  |  | Нет |  |  |  | Нет |  |  |  | Нет |  |  |  | Нет |  |  |  | 1 | 1452 | 13.12.2000 |  | счет регионального оператора (по решению ОМС) | УО |  |  | б/н | 20.03.2016 | Да | б/н | 01.09.2016 | Да | 5 | 22.05.2016 | Ленточный |  | Бетон | 150 | кв.м |  |  |  | Нет |  | Да | 720 | Иной | Железобетон | Бетонные (железобетонные) блоки |  | 2.5 | 1800 | Плоское | Железобетон |  | 720 |  |  | 0.5 | Железо-бетонные панели |  | Окраска - по штукатурке (по бетону) - известковым составом |  | 7650 | Да | 2013 | Нет | [5 empty] | Нет | [5 empty] | Да | 16 | 30 | Металлопластик |  | Да | 2013 | 31 | 84 | Металлопластик |  | Да | 2013 | Армированный бетон |  | 140 | 1 | Нет |  | Плоская |  |  |  | Нет |  |  |  | Нет |  | Иной | Наплавляемый материал | 720 | Да | 2013 | Внутренний |  | Оцинкованная сталь |  |  |  |  | 2 | 160 |  |  | Да | 2 | Да | 1 | 240 | 1.89 | 16 | 1994 | Нет |  |  | Да | 05.05.2017 | 2019 | Да | 1 | 400 |  | 16 | 1994 |  |  |  | Да | 05.05.2017 | 2019 | 400 | 2 | 3 | 3 | 150 | Закрытая | Аллюминий | Нет |  | 650 | Нет |  | Да | 150 | Скрытая | Медь | Нет |  | Установлен(ы) | 1 | 1 |  | Да | 2014 | Нет |  | Имеется |  |  | Центральное | 1 | Сталь |  | 1350 |  |  | 5 | Смешанный | сталь, чугун |  |  | Необходима установка | [5 empty] | Да | 2 | Чугун |  | 650 |  |  | Отсутствует |  |  |  |  | Да | Центральное (сетевой природный газ) |  |  |  |  | 1 | Открытая | Вертикальная | Смешанный | полипропилен, сталь | 1800 | Нет |  | 156 | Иной | сталь, чугун | Нет |  | Да | 1 |  |  | Нет |  |  |  | Установлен(ы) | 1 | 1 |  | Да | 2013 | Нет |  |  |  |  | Да | Центральное |  |  |  |  | 1 | Сталь |  | 1570 | Нет |  | 203 | Смешанный | сталь, чугун |  |  | Установлен(ы) | 1 | 1 |  | Да | 2013 | Нет
354003, - городкурорт Сочи, г Сочи, 60 лет ВЛКСМ ул. 24 | - городкурорт Сочи | 99995327 | г Сочи, 60 лет ВЛКСМ ул. 24 | Нет |  | Нет |  |  | 1600 |  |  | Нет |  | Типовой | Группа III | 1988 |  |  | 200 | Нет |  |  | Нет |  |  |  | 380 | 27 | 27 | 70 | 9 | 9 | 1 | 3404.7 | 108 | 3297.4 | 108 | 3297.4 | 108 | Да | 108 | 3297.4 | 108 | Нет |  |  |  | Нет |  |  |  | Нет |  |  |  | Нет |  |  |  | Нет |  |  |  | Нет |  |  |  | Нет |  |  |  | Нет |  |  |  | 1 | 107.3 | 08.12.2004 |  | счет регионального оператора (по решению ОМС) | Непосредственное управление |  | Решение общего собрания собственников помещений в МКД | 7 | 06.11.2013 | Нет |  |  | Нет |  |  | Ленточный |  | Бетон | 110 | кв.м |  |  |  | Нет |  | Нет | [13 empty] | 0.4 | Железо-бетонные панели |  | Окраска - по штукатурке (по бетону) - известковым составом |  | 1710 | Нет |  | Нет | [5 empty] | Нет | [5 empty] | Да | 6 | 12 | Дерево - твердых пород |  | Нет |  | 1 | 2 | Металл без утеплителя |  | Нет |  | Армированный бетон |  | 70 | 1 | Нет |  | Скатная | 2 | Металл |  | Нет |  | Керамзит или шлак |  | Нет |  | Оцинкованная сталь |  | 430 | Нет |  | Наружный неорганизованный | [10 empty] | Да | 2 | Да | 2 | 400 | 1.89 | 9 | 1988 | Да | 2 | 2017 | Нет |  | 2042 | Нет | [11 empty] | 33 | 1 | 1 | 1 | 1100 | Закрытая | Аллюминий | Нет |  | 550 | Нет |  | Да |  | Открытая | Алюминий. | Нет |  | Требуется установка | [5 empty] | Нет |  | Имеется |  |  | Центральное | 1 | Оцинкованная сталь |  | 554 | Нет |  | 60 | Чугун |  | Нет |  | Необходима установка | [5 empty] | Да | 1 | Чугун |  | 554 | Нет |  | Центральное (сетевой природный газ) | 1 | 300 | Нет |  | Да | Внешняя котельная |  |  |  | 23.5 | 1 | Закрытая | Горизонтальная | Черная сталь |  | 800 | Нет |  | 60 | Сталь |  | Нет |  | Нет |  |  |  | Нет |  |  |  | Требуется установка | [5 empty] | Нет |  | Имеется |  |  | Да | Внешняя котельная |  |  |  | 5.8 | 1 | Металлополимер |  | 554 | Нет |  | 60 | Сталь |  | Нет |  | Требуется установка | [5 empty] | Нет
354003, - городкурорт Сочи, г Сочи, Абрикосовая ул. 4 | - городкурорт Сочи | 737460027 | г Сочи, Абрикосовая ул. 4 | Нет |  | Нет |  |  | 4450 |  |  | Нет |  | Типовой | Группа III | 1977 |  |  | 50 | Да | 3 | 01.12.1984 | Нет |  |  |  | 896 | 13 | 18 | 150 | 5 | 5 | 4 | 2579.3 | 70 | 2304 | 70 | 2304 | 70 | Да | 35 | 1152 | 35 | Да | 35 | 1152 | 35 | Нет |  |  |  | Нет |  |  |  | Нет |  |  |  | Нет |  |  |  | Нет |  |  |  | Нет |  |  |  | Нет |  |  |  | 4 | 275.3 | 07.10.2009 |  | счет регионального оператора (по решению ОМС) | УО | УК ""Гарант"" | Решение общего собрания собственников помещений в МКД | 1 | 01.09.2011 | Нет | [5 empty] | Ленточный |  | Бетон | 1 | кв.м |  |  |  | Нет |  | Нет | [13 empty] | 0.2 | Железо-бетонные панели |  | Окраска - по штукатурке (по бетону) - известковым составом |  | 370 | Нет |  | Нет | [5 empty] | Нет | [5 empty] | Нет | 180 | 540 | Иной | металлопластик и дерево | Нет |  | 4 | 8 | Металл без утеплителя |  | Нет |  | Армированный бетон |  | 150 | 1 | Нет |  | Скатная | 2 | Металл |  | Нет |  | Керамзит или шлак |  | Нет |  | Асбестоцементные листы и волнистый шифер. |  | 170 | Нет |  | Наружный организованный |  | Оцинкованная сталь |  |  | Нет |  | 20 | 300 | Нет |  | Нет | [25 empty] | 33 | 1 | 1 | 1 | 1100 | Закрытая | Аллюминий | Нет |  | 550 | Нет |  | Нет |  | Скрытая | Алюминий. | Нет |  | Требуется установка | [5 empty] | Нет |  | Имеется |  |  | Центральное | 1 | Металлополимер |  | 410 | Нет |  | 28 | Пластик |  | Нет |  | Необходима установка | [5 empty] | Да | 1 | Пластик |  | 410 | Нет |  | Центральное (сетевой природный газ) | 1 | 170 | Нет |  | Нет | [37 empty] | Да | Внешняя котельная |  |  |  | 33 | 1 | Металлополимер |  | 1250 | Нет |  | 90 | Латунь |  | Нет |  | Требуется установка | [5 empty] | Нет
354003, - городкурорт Сочи, г Сочи, Абрикосовая ул. 6 | - городкурорт Сочи | 737460177 | г Сочи, Абрикосовая ул. 6 | Нет |  | Нет |  |  | 4450 |  |  | Нет |  | Типовой | Группа III | 1977 |  |  | 50 | Да | 5 | 01.12.1984 | Нет |  |  |  | 896 | 13 | 18 | 150 | 5 | 5 | 4 | 2579.3 | 70 | 2304 | 70 | 2304 | 70 | Да | 50 | 1645.7 | 50 | Да | 20 | 658.3 | 20 | Нет |  |  |  | Нет |  |  |  | Нет |  |  |  | Нет |  |  |  | Нет |  |  |  | Нет |  |  |  | Нет |  |  |  | 4 | 275.3 | 09.11.2007 |  | счет регионального оператора (по решению ОМС) | УО | УК ""Гарант"" | Решение общего собрания собственников помещений в МКД | 2 | 01.09.2011 | Нет | [5 empty] | Ленточный |  | Бетон | 1 | кв.м |  |  |  | Нет |  | Нет | [13 empty] | 0.2 | Железо-бетонные панели |  | Окраска - по штукатурке (по бетону) - известковым составом |  | 1280 | Нет |  | Нет | [5 empty] | Нет | [5 empty] | Нет | 210 | 525 | Иной | металлопластик и дерево | Нет |  | 4 | 8 | Металл без утеплителя |  | Нет |  | Армированный бетон |  | 150 | 1 | Нет |  | Скатная | 2 | Металл |  | Нет |  | Керамзит или шлак |  | Нет |  | Асбестоцементные листы и волнистый шифер. |  | 180 | Нет |  | Наружный организованный |  | Оцинкованная сталь |  |  | Нет |  | 20 | 300 | Нет |  | Нет | [25 empty] | 33 | 1 | 1 | 1 | 1100 | Закрытая | Аллюминий | Нет |  | 550 | Нет |  | Нет |  | Скрытая | Алюминий. | Нет |  | Требуется установка | [5 empty] | Нет |  | Имеется |  |  | Центральное | 1 | Металлополимер |  | 410 | Нет |  | 28 | Пластик |  | Нет |  | Необходима установка | [5 empty] | Да | 1 | Пластик |  | 410 | Нет |  | Центральное (сетевой природный газ) | 1 | 170 | Нет |  | Да | Внешняя котельная |  |  |  | 33 | 1 | Закрытая | Вертикальная | Металлополимер |  | 1250 | Нет |  | 90 | Пластик |  | Нет |  | Нет |  |  |  | Нет |  |  |  | Требуется установка | [5 empty] | Нет |  | Имеется |  |  | Да | Внешняя котельная |  |  |  | 33 | 1 | Металлополимер |  | 700 | Нет |  | 40 | Пластик |  | Нет |  | Требуется установка | [5 empty] | Нет
354003, - городкурорт Сочи, г Сочи, Абрикосовая ул. 7 | - городкурорт Сочи | 737482809 | г Сочи, Абрикосовая ул. 7 | Нет |  | Да |  | 23:49:0205014:45 | 4707 |  |  | Нет |  | Типовой | Группа II | 1978 |  |  | 274 | Да | 34 | 01.01.2013 | Нет |  |  |  | 697 | 38.5 | 38.5 | 150 | 12 | 12 | 2 | 6207.1 | 96 | 4800.4 | 96 | 4800.4 | 88 | Да | 87 | 4339.5 | 87 | Да | 9 | 460.9 | 1 | Нет |  |  |  | Нет |  |  |  | Нет |  |  |  | Нет |  |  |  | Нет |  |  |  | Нет |  |  |  | Нет |  |  |  | 2 | 1406.7 | 02.11.1993 |  | счет регионального оператора (по решению ОМС) | УО | ооо ук рэу-17 | Решение общего собрания собственников помещений в МКД | б/н | 30.11.2006 | Нет |  |  | Да | б/н | 19.06.2013 | Ленточный |  | Железобетон | 1 | шт. |  |  |  | Нет |  | Да | 680 | Гравий (щебень) |  | Бетонные (железобетонные) блоки |  | 2 | 320 | Плоское | Железобетон |  | 680 | Нет |  | 0.4 | Железо-бетонные панели |  | Окраска - по штукатурке (по бетону) - полимерным составом |  | 2800 | Да | 2016 | Нет | [5 empty] | Нет | [5 empty] | Да | 48 | 374.4 | Иной | Стеклоблоки | Нет |  | 2 | 7.2 | Металл без утеплителя |  | Нет |  | Армированный бетон |  | 150 | 1 | Нет |  | Плоская |  |  |  | Нет |  | Керамзит или шлак |  | Нет |  | Рулонные материалы (в 3-4 слоя) |  | 697 | Да | 2016 | Наружный организованный |  | Оцинкованная сталь |  |  | Да | 2016 | 8 | 320 | Да | 2016 | Да | 4 | Да | 2 | 320 | 0.5 | 12 | 1978 | Нет |  |  | Нет |  | 2003 | Да | 2 | 450 | 0.5 | 12 | 1978 | Нет |  |  | Нет |  | 2003 | 100 | 1 | 1 | 8 | 300 | Закрытая | Аллюминий | Нет |  | 300 | Нет |  | Да | 300 | Скрытая | Алюминий. | Нет |  | Установлен(ы) | 1 | 1 |  | Да | 2012 | Нет |  | Имеется |  |  | Центральное | 1 | Черная сталь |  | 760 | Да | 2016 | 50 | Чугун |  | Да | 2016 | Установлен(ы) | 1 | 1 |  | Да | 2012 | Да | 1 | Чугун |  | 680 | Нет |  | Центральное (сетевой природный газ) | 2 | 280 | Нет |  | Да | Центральное (сетевой природный газ) |  |  |  | 0.1 | 2 | Открытая | Вертикальная | Черная сталь |  | 2560 | Нет |  | 36 | Смешанный | чугун, латунь, сталь | Нет |  | Да | 1 | Нет |  | Нет |  |  |  | Требуется установка | [5 empty] | Нет |  | Имеется |  |  | Да | Центральное |  |  |  | 0.1 | 1 | Черная сталь |  | 1080 | Да | 2016 | 34 | Смешанный | чугун, латунь и сталь | Да | 2016 | Установлен(ы) | 1 |  |  | Да | 2012 | Нет
354003, - городкурорт Сочи, г Сочи, Абрикосовая ул. 8 | - городкурорт Сочи | 737460343 | г Сочи, Абрикосовая ул. 8 | Нет |  | Нет |  |  | 2966.9 |  |  | Нет |  | Типовой | Группа II | 1978 |  |  | 160 | Да | 34 | 01.01.2013 | Нет |  |  |  | 745.3 | 13.8 | 13.8 | 147.8 | 5 | 5 | 4 | 3070.2 | 70 | 2896.2 | 70 | 2896.2 | 160 | Да | 52 | 2027 | 120 | Да | 18 | 869.2 | 40 | Нет |  |  |  | Нет |  |  |  | Нет |  |  |  | Нет |  |  |  | Нет |  |  |  | Нет |  |  |  | Нет |  |  |  | 4 | 174 | 02.11.1993 |  | счет регионального оператора (по решению ОМС) | Непосредственное управление | ооо ук рэу-17 | Решение общего собрания собственников помещений в МКД | б/н | 30.11.2006 | Нет |  |  | Да | б/н | 19.06.2013 | Ленточный |  | Железобетон | 1 | шт. |  |  |  | Нет |  | Нет | [13 empty] | 0.4 | Железо-бетонные панели |  | Окраска - по штукатурке (по бетону) - полимерным составом |  | 1100 | Нет |  | Нет | [5 empty] | Нет | [5 empty] | Да | 1 | 1 | Отсутствует |  | Нет |  | 4 | 9 | Металл без утеплителя |  | Нет |  | Армированный бетон |  | 147.8 | 1 | Нет |  | Плоская |  | Дерево |  | Нет |  | Керамзит или шлак |  | Нет |  | Рулонные материалы (в 3-4 слоя) |  | 745.3 | Нет |  | Наружный организованный |  | Оцинкованная сталь |  |  | Нет |  | 4 | 48 | Нет |  | Нет | [25 empty] | 100 | 1 | 1 | 8 | 200 | Закрытая | Аллюминий | Нет |  | 200 | Нет |  | Нет |  | Скрытая | Алюминий. | Нет |  | Установлен(ы) | 70 |  |  | Нет | 2012 | Нет |  | Имеется |  |  | Центральное | 1 | Черная сталь |  | 300 | Нет |  | 50 | Смешанный | чугун,сталь,латунь | Нет |  | Установлен(ы) | 70 |  |  | Нет | 2012 | Да | 1 | Чугун |  | 60 | Нет |  | Центральное (сетевой природный газ) | 1 | 60 | Нет |  | Да | Внешняя котельная |  |  |  | 0.08 | 1 | Открытая | Вертикальная | Черная сталь |  | 400 | Нет |  | 35 | Смешанный | чугун, латунь, сталь | Нет |  | Да | 1 | Нет |  | Нет |  |  |  | Требуется установка |  |  |  | Нет | 2012 | Нет |  | Имеется |  |  | Да | Внешняя котельная |  |  |  | 0.08 | 1 | Черная сталь |  | 200 | Нет |  | 30 | Смешанный | чугун, латунь и сталь | Нет |  | Установлен(ы) | 1 |  |  | Нет | 2012 | Нет
354003, - городкурорт Сочи, г Сочи, Абрикосовая ул. 10 | - городкурорт Сочи | 737459445 | г Сочи, Абрикосовая ул. 10 | Нет |  | Нет |  |  | 4450 |  |  | Нет |  | Типовой | Группа III | 1977 |  |  | 50 | Да | 6 | 01.12.1984 | Нет |  |  |  | 896 | 13 | 18 | 150 | 5 | 5 | 4 | 2579.3 | 70 | 2304 | 70 | 2304 | 70 | Да | 60 | 1974.8 | 60 | Да | 10 | 329.2 | 10 | Нет |  |  |  | Нет |  |  |  | Нет |  |  |  | Нет |  |  |  | Нет |  |  |  | Нет |  |  |  | Нет |  |  |  | 4 | 275.3 | 15.10.2009 |  | счет регионального оператора (по решению ОМС) | УО | УК ""Гарант"" | Решение общего собрания собственников помещений в МКД | 1 | 01.09.2011 | Нет | [5 empty] | Ленточный |  | Бетон | 1 | кв.м |  |  |  | Нет |  | Нет | [13 empty] | 0.2 | Железо-бетонные панели |  | Окраска - по штукатурке (по бетону) - известковым составом |  | 1280 | Нет |  | Нет | [5 empty] | Нет | [5 empty] | Нет | 210 | 300 | Иной | металлопластик и дерево | Нет |  | 4 | 8 | Металл без утеплителя |  | Нет |  | Армированный бетон |  | 150 | 1 | Нет |  | Скатная | 2 | Металл |  | Нет |  | Керамзит или шлак |  | Нет |  | Асбестоцементные листы и волнистый шифер. |  | 180 | Нет |  | Наружный организованный |  | Оцинкованная сталь |  |  | Нет |  | 20 | 300 | Нет |  | Нет | [25 empty] | 33 | 1 | 1 | 1 | 1100 | Закрытая | Аллюминий | Нет |  | 550 | Нет |  | Нет |  | Скрытая | Алюминий. | Нет |  | Требуется установка | [5 empty] | Нет |  | Имеется |  |  | Центральное | 1 | Металлополимер |  | 410 | Нет |  | 28 | Пластик |  | Нет |  | Необходима установка | [5 empty] | Да | 1 | Пластик |  | 410 | Нет |  | Центральное (сетевой природный газ) | 1 | 170 | Нет |  | Да | Внешняя котельная |  |  |  | 33 | 1 | Закрытая | Вертикальная | Металлополимер |  | 1250 | Нет |  | 90 | Пластик |  | Нет |  | Нет |  |  |  | Нет |  |  |  | Требуется установка | [5 empty] | Нет |  | Имеется |  |  | Да | Внешняя котельная |  |  |  | 35 | 1 | Металлополимер |  | 700 | Нет |  | 40 | Латунь |  | Нет |  | Требуется установка | [5 empty] | Нет
354003, - городкурорт Сочи, г Сочи, Абрикосовая ул. 13 | - городкурорт Сочи | 737460782 | г Сочи, Абрикосовая ул. 13 | Нет |  | Да | 4983 | 23 | 4983 |  |  | Нет |  | Типовой | Группа I | 1979 |  |  | 50 | Нет |  |  | Нет |  |  |  | 896 | 13 | 13.5 | 150 | 5 | 5 | 6 | 4596.45 | 102 | 4596.45 | 100 | 4172.1 | [9 empty] | Нет |  |  |  | Нет |  |  |  | Да | 2 | 279.35 | 2 | Да | 1 | 145 | 1 | Да | 1 | 134.35 | 1 | Нет |  |  |  | Нет |  |  |  | 6 | 413 | 04.11.2009 |  | счет регионального оператора (по решению ОМС) | УО | ООО АСКА УК Дос Сервис | Решение общего собрания собственников помещений в МКД | 2 | 03.04.2017 | Да |  | 03.04.2017 |  |  |  | Ленточный |  | Бетон | 310 | кв.м |  |  |  | Нет |  | Да | 742 | Уплотненный грунт |  | Бетон |  | 1.7 |  | Плоское | Железобетон |  | 742 |  |  | 0.35 | Иной | Бетон | Окраска - по штукатурке (по бетону) - известковым составом |  | 2327.62 | Нет |  | Нет | [5 empty] | Нет | [5 empty] | Нет | [6 empty] | 14 | 33 | Металл без утеплителя |  | Нет |  | Армированный бетон |  | 188 | 0.9 | Нет |  | Скатная | 2 | Дерево |  | Нет |  | Керамзит или шлак |  | Нет |  | Асбестоцементные листы и волнистый шифер. |  | 1674 | Нет |  | Наружный организованный |  | Оцинкованная сталь |  | 210 | Нет |  | 12 | 322 | Нет |  | Нет | [25 empty] | 80 | 1 | 2 | 30 | 1379 | Закрытая | Аллюминий | Нет |  | 475 | Нет |  | Нет |  |  |  | Нет |  | Установлен(ы) | 1 | 1 |  |  |  | Нет |  | Имеется |  |  | Центральное | 1 | Черная сталь |  | 453 | Нет |  | 26 | Чугун |  | Нет |  | Установлен(ы) | 1 |  |  |  |  | Да | 4 | Чугун |  | 573 | Нет |  | Центральное (сетевой природный газ) | 1 | 330 | Нет |  | Да | Центральное (сетевой природный газ) |  |  |  | 34 | 1 | Открытая | Горизонтальная | Иной | металлические | 3350 | Нет |  | 120 | Чугун |  | Нет |  | Нет |  |  |  | Нет |  |  |  | Требуется установка | [5 empty] | Нет |  | Имеется |  |  | Да | Центральное |  |  |  |  | 1 | Иной | Металл | 910 |  |  | 120 | Чугун |  |  |  | Требуется установка | [5 empty] | Нет
354003, - городкурорт Сочи, г Сочи, Абрикосовая ул. 14 | - городкурорт Сочи | 737483550 | г Сочи, Абрикосовая ул. 14 | Да | 4931 | Нет | [5 empty] | Нет |  | Типовой | Группа I | 1979 |  |  | 50 | Да | 2 | 13.12.1979 | Нет |  |  |  | 341 | 35.5 | 35.5 | 73.4 | 12 | 12 | 1 | 3496.6 | 48 | 2813.5 | 48 | 2813.5 | 48 | Да | 47 | 2751.5 | 47 | Да | 1 | 62 | 1 | Нет |  |  |  | Нет |  |  |  | Нет |  |  |  | Нет |  |  |  | Нет |  |  |  | Нет |  |  |  | Нет |  |  |  | 30 | 683.1 | 03.06.1995 |  | счет регионального оператора (по решению ОМС) | УК | ООО УК Макаренко | Решение общего собрания собственников помещений в МКД | б/н | 01.08.2015 | Нет | [5 empty] | Монолитная плита по свайному основанию |  | Железобетон | 400 | м3 |  |  |  | Нет |  | Да | 340 | Смешанный | Бетон и щебень | Иной | ж/б панели | 2.1 | 155 | Плоское | Железобетон |  | 340 | Нет |  | 0.3 | Железо-бетонные панели |  | Окраска - по штукатурке (по бетону) - иная |  | 1114 | Да | 2010 | Да | 260 | Неотвердевающая мастика |  | Да | 2010 | Нет | [5 empty] | Нет |  |  |  |  | Нет |  | 26 | 52 | Дерево | металлические | Нет |  | Армированный бетон |  | 80 | 0.8 | Да | 2010 | Скатная | 2 | Дерево |  | Да | 2010 | Отсутствует |  | Да | 2010 | Металлопрофиль (металлочерепица) |  | 400 | Да | 2010 | Наружный организованный |  | Оцинкованная сталь с полимерным покрытием (для крыш из металлопрофиля (металлочерепицы)) |  | 74 | Да | 2010 | 4 | 154 | Да | 2010 | Да | 2 | Да | 1 | 400 | 0.5 | 12 | 1979 | Да | 1 | 2006 | Да | 02.01.2017 | 2031 | Да | 1 | 500 |  | 12 | 1979 | Да | 1 | 2008 | Да | 02.01.2017 | 2033 | 46 | 1 | 1 | 12 | 130 | Закрытая | Аллюминий | Нет |  | 140 | Нет |  | Да | 120 | Скрытая | Алюминий. | Нет |  | Установлен(ы) | 1 |  |  | Нет |  | Да | 1 |  | Нет |  | Центральное | 1 | Черная сталь |  | 443 | Нет |  | 23 | Смешанный | чугун,сталь,латунь | Нет |  | Установлен(ы) | 1 |  |  |  |  | Да | 1 | Чугун |  | 331 | Нет |  | Центральное (сетевой природный газ) | 1 | 190 | Нет |  | Да | Центральное (сетевой природный газ) |  |  |  | 0.12 | 1 | Открытая | Вертикальная | Черная сталь |  | 1241 | Нет |  | 72 | Черная сталь |  | Нет |  | Да | 1 | Нет |  | Нет |  |  |  | Установлен(ы) | 1 | 1 | [6 empty] | Нет |  | Да | Центральное |  |  |  | 0.157 | 1 | Черная сталь |  | 654 | Нет |  | 67 | Черная сталь |  | Нет |  | Установлен(ы) | 1 | 1 |  | Нет |  | Нет
354003, - городкурорт Сочи, г Сочи, Абрикосовая ул. 15 | - городкурорт Сочи | 737460530 | г Сочи, Абрикосовая ул. 15 | Нет |  | Нет |  |  | 5450 |  |  | Нет |  | Типовой | Группа III | 1979 |  |  | 50 | Да | 4 | 01.12.1984 | Нет |  |  |  | 896 | 13 | 18 | 150 | 5 | 5 | 6 | 3840 | 87 | 3427 | 87 | 3427 | 87 | Да | 70 | 2757.36 | 70 | Да | 17 | 669.64 | 17 | Нет |  |  |  | Нет |  |  |  | Нет |  |  |  | Нет |  |  |  | Нет |  |  |  | Нет |  |  |  | Нет |  |  |  | 6 | 413 | 04.11.2009 |  | счет регионального оператора (по решению ОМС) | УО | УК ""Гарант"" | Решение общего собрания собственников помещений в МКД | 1 | 01.09.2011 | Нет | [5 empty] | Ленточный |  | Бетон | 1 | кв.м |  |  |  | Нет |  | Нет | [13 empty] | 0.2 | Железо-бетонные панели |  | Окраска - по штукатурке (по бетону) - известковым составом |  | 1280 | Нет |  | Нет | [5 empty] | Нет | [5 empty] | Нет | 261 | 652.5 | Иной | металлопластик и дерево | Нет |  | 6 | 12 | Металл без утеплителя |  | Нет |  | Армированный бетон |  | 150 | 1 | Нет |  | Скатная | 2 | Металл |  | Нет |  | Керамзит или шлак |  | Нет |  | Асбестоцементные листы и волнистый шифер. |  | 170 | Нет |  | Наружный организованный |  | Оцинкованная сталь |  |  | Нет |  | 20 | 300 | Нет |  | Нет | [25 empty] | 33 | 1 | 1 | 1 | 1100 | Закрытая | Аллюминий | Нет |  | 550 | Нет |  | Нет |  | Скрытая | Алюминий. | Нет |  | Требуется установка | [5 empty] | Нет |  | Имеется |  |  | Центральное | 1 | Металлополимер |  | 410 | Нет |  | 28 | Пластик |  | Нет |  | Необходима установка | [5 empty] | Да | 1 | Пластик |  | 410 | Нет |  | Центральное (сетевой природный газ) | 1 | 170 | Нет |  | Да | Внешняя котельная |  |  |  | 34 | 1 | Закрытая | Горизонтальная | Металлополимер |  | 1250 | Нет |  | 90 | Пластик |  | Нет |  | Нет |  |  |  | Нет |  |  |  | Требуется установка | [5 empty] | Нет |  | Имеется |  |  | Да | Внешняя котельная |  |  |  | 35 | 1 | Металлополимер |  | 700 | Нет |  | 40 | Пластик |  | Нет |  | Требуется установка | [5 empty] | Нет
354003, - городкурорт Сочи, г Сочи, Абрикосовая ул. 17А | - городкурорт Сочи | 99996074 | г Сочи, Абрикосовая ул. 17А |  | 0 | Да |  | 23:49:0205014:1017 |  |  |  | Нет |  | Типовой | Группа I | 1999 |  |  | 298 | Нет |  |  | Нет |  |  |  | 643.5 | 68 | 68 | 100 | 20 | 21 | 1 | 9286.4 | 106 | 8117.8 | 101 | 7734.8 | 125 | Да | 101 | 7734.8 | 125 | Нет |  |  |  | Нет |  |  |  | Нет |  |  |  | Да | 5 | 383 |  | Да | 5 | 383 |  | Нет |  |  |  | Нет |  |  |  | Нет |  |  |  | 1 | 1168.6 | 20.07.1999 |  | счет регионального оператора (по решению ОМС) | ТСЖ | ТСЖ Престиж | Решение общего собрания собственников помещений в МКД | 1 | 06.06.2001 | Да |  | 06.06.2001 | Нет |  |  | Монолитная плита по свайному основанию |  | Железобетон | 643.5 | м3 |  |  |  | Нет |  | Да | 447.9 | Бетон |  | Бетонные (железобетонные) блоки |  | 2.7 | 276 | Свод | Железобетон |  | 598.3 | Нет |  | 0.36 | Железо-бетонные панели |  | Окраска - по штукатурке (по бетону) - силикатным составом |  | 4118 | Нет |  | Да | 2870 | Отвердевающая мастика |  |  |  | Нет | [5 empty] | Да | 19 | 228 | Отсутствует |  | Нет |  | 2 | 6 | Металл |  | Нет |  | Бетон |  | 99 | 1.2 | Нет |  | Плоская |  |  |  | Нет |  | Керамзит или шлак |  | Нет |  | Рулонные материалы (в 3-4 слоя) |  | 676 | Нет |  | Внутренний |  | Трубы для внутреннего водостока - стальные |  |  | Нет |  | 2 | 134.4 | Нет |  | Да | 2 | Да | 1 | 400 | 1 | 17 | 1999 | Нет |  |  | Да | 11.10.2019 | 2024 | Да | 1 | 1000 | 1 | 17 | 1999 | Нет |  |  | Да | 11.10.2019 | 2024 | 250 | 3 |  | 5 | 835 | Закрытая | Аллюминий | Нет |  | 500 | Нет |  | Да | 500 | Открытая | Алюминий. | Нет | [12 empty] | Центральное | 2 | Сталь |  | 1950 | Нет |  | 60 | Смешанный | сталь, латунь | Нет |  | Установлен(ы) | 1 |  |  |  |  | Да | 2 | Чугун |  | 2300 | Нет |  | Отсутствует |  |  |  |  | Да | Центральное (сетевой природный газ) |  | Газ |  | 1.5 | 1 | Открытая | Вертикальная | Черная сталь |  | 3000 | Нет |  | 120 | Латунь |  | Нет | [5 empty] | Нет | [14 empty] | Да | Центральное |  |  |  | 1 | 1 | Сталь |  | 3630 | Нет |  | 100 | Сталь |  | Нет |  | Установлен(ы) | 1 |  | Имеется |  |  | Нет
354003, - городкурорт Сочи, г Сочи, Абрикосовая ул. 17 | - городкурорт Сочи | 69751582 | г Сочи, Абрикосовая ул. 17 | Нет |  | Нет | [5 empty] | Нет |  |  |  | 1996 |  |  | 100 |  |  |  | Нет |  |  |  | 742 | 51 | 51 | 120 | 17 | 17 | 1 | 6804.6 | 102 | 6159.6 | 102 | 6159.6 |  | Да | 102 | 6159.6 |  | Нет |  |  |  | Нет |  |  |  | Нет |  |  |  | Нет |  |  |  | Нет |  |  |  | Нет |  |  |  | Нет |  |  |  | Нет |  |  |  | 10 | 645 |  |  | счет регионального оператора (по решению ОМС) | Не выбран не один из представленных |  |  |  |  | Нет | [5 empty] | Свайный |  | Железобетон | 300 | м3 |  |  |  | Нет |  | Да | 740 | Бетон |  | Бетон |  | 2.2 | 850 | Сборные плиты | Железобетонные сборные и монолитные |  | 740 |  |  | 0.3 | Железо-бетонные панели |  | Окраска - по штукатурке (по бетону) - известковым составом |  | 6120 | Нет |  | Да | 1900 | Отвердевающая мастика |  |  |  | Нет | [5 empty] | Да | 5 | 25 | Дерево - твердых пород |  | Нет |  | 2 | 6 | Металл без утеплителя |  | Нет |  | Армированный бетон |  | 120 | 1 | Нет |  | Плоская |  |  |  | Нет |  |  |  | Нет |  | Рулонные материалы (в 3-4 слоя) |  | 760 | Нет |  | Внутренний | [6 empty] | 3 | 160 |  |  | Да | 2 | Да | 2 | 400 |  | 17 | 1996 | Да | 2 | 2021 |  |  | 2024 | [12 empty] | 200 | 1 | 1 | 34 | 1000 | Закрытая | Аллюминий | Нет |  | 400 | Нет |  | Да | 550 | Открытая | Алюминий. | Нет |  | Требуется установка | [5 empty] | Нет |  | Имеется |  |  | Центральное | 1 | Черная сталь |  | 500 |  |  | 102 | Сталь | [9 empty] | Да | 2 | Чугун |  | 550 |  |  | Отсутствует |  |  |  |  | Да | Центральное (сетевой природный газ) |  | Газ |  | 1 | 1 | Открытая | Горизонтальная | Черная сталь |  | 1200 |  |  | 350 | Сталь | [22 empty] | Да | Центральное |  |  |  | 1 | 1 | Черная сталь |  | 750 |  |  | 150 | Сталь
354003, - городкурорт Сочи, г Сочи, Абрикосовая ул. 18 | - городкурорт Сочи | 737467766 | г Сочи, Абрикосовая ул. 18 | Нет |  | Нет | [5 empty] | Нет |  | Типовой | Группа III | 1984 |  |  | 240 | Нет |  |  | Нет |  |  |  | 1200 | 30.2 | 30.2 | 79.6 | 9 | 9 | 5 | 7630.4 | 126 | 6942.9 | 126 | 6942.9 |  | Да | 126 | 6942.9 | [5 empty] | Нет |  |  |  | Нет |  |  |  | Нет |  |  |  | Нет |  |  |  | Нет |  |  |  | Нет |  |  |  | Нет |  |  |  | 5 | 687.5 | 16.11.2000 |  | счет регионального оператора (по решению ОМС) | Не выбран не один из представленных | ДУ-8 |  |  |  | Нет | [5 empty] | Ленточный |  | Железобетон | 2100 | м3 |  |  |  | Нет |  | Да | 1200 | Бетон |  | Бетонные (железобетонные) блоки |  | 2.2 | 1620 | Свод | Бетонное заполнение по металлическим балкам. |  | 1200 | Нет |  | 0.25 | Железо-бетонные панели |  | Окраска - по штукатурке (по бетону) - известковым составом |  | 8300 | Нет |  | Да | 1620 | Отвердевающая мастика |  | Нет |  | Нет | [5 empty] | Да | 36 | 43.2 | Дерево - хвойных пород |  | Нет |  | 5 | 10 | Металл без утеплителя |  | Нет |  | Армированный бетон |  | 90.6 | 1 | Нет |  | Плоская |  |  |  | Нет |  |  |  | Нет |  | Рулонные материалы (в 3-4 слоя) |  | 1230 | Нет |  | Внутренний |  | Черная окрашенная сталь |  | 200 | Нет |  | 6 | 180 | Нет |  | Да | 5 | Да | 5 | 400 | 1.7 | 9 | 1984 | Да | 5 | 2020 | Нет |  | 2045 | Нет | [11 empty] | 290 | 1 | 2 | 45 | 3200 | Закрытая | Аллюминий | Нет |  | 550 | Нет |  | Да | 500 | Открытая | Алюминий. | Нет |  | Требуется установка | [5 empty] | Нет |  | Имеется |  |  | Центральное | 1 | Черная сталь |  | 865 | Нет |  | 76 | Сталь |  | Нет |  | Необходима установка | [5 empty] | Да | 5 | Чугун |  | 900 | Нет |  | Центральное (сетевой природный газ) | 1 | 320 | Нет |  | Да | Центральное (сетевой природный газ) |  |  |  | 1 | 1 | Открытая | Горизонтальная | Черная сталь |  | 1520 | Нет |  | 146 | Сталь |  | Нет |  | Да | 1 | Нет |  | Нет |  |  |  | Установлен(ы) | 1 |  |  |  |  | Нет |  | Имеется |  |  | Да | Центральное |  |  |  | 2 | 1 | Черная сталь |  | 1000 | Нет |  | 82 | Сталь |  | Нет |  | Требуется установка | [5 empty] | Нет
354003, - городкурорт Сочи, г Сочи, Абрикосовая ул. 19 | - городкурорт Сочи | 737468469 | г Сочи, Абрикосовая ул. 19 |  | 0 | [6 empty] | Нет |  | Типовой | Группа I | 1987 |  |  | 680 | Да | 18 | 10.03.1988 | Нет |  |  |  | 1200 | 24.3 | 24.3 | 337.4 | 9 | 9 | 2 | 9221.2 | 259 | 7208.8 | 259 | 7208.8 | 216 | Да | 215 | 5903.5 | 215 | Да | 44 | 1305.2 | 1 | Нет |  |  |  | Нет | [7 empty] | Нет | [7 empty] | Нет |  |  |  | Нет |  |  |  | 10 | 2012.4 | 06.11.1996 |  | счет регионального оператора (по решению ОМС) | УК | ООО "УК"Макаренко" | Решение общего собрания собственников помещений в МКД | 4 | 07.07.2015 | [6 empty] | Свайный |  | Железобетон | 247 | кв.м |  |  |  | Нет |  | Да | 1200 | Бетон |  | Бетонные (железобетонные) блоки |  | 1.8 | 525.6 | Плоское | Железобетон |  | 1200 | Нет |  | 0.3 | Железо-бетонные панели |  | Окраска - по штукатурке (по бетону) - известковым составом |  | 4048 | Нет |  | Да | 1700 | Неотвердевающая мастика |  |  |  | Нет | [5 empty] | Да | 36 | 60 | Смешанный | металлопластик и дерево |  |  | 4 | 12 | Металл без утеплителя |  |  |  | Армированный бетон |  | 100 | 1 | Нет |  | Плоская/Скатная |  |  |  | Нет |  | Отсутствует |  | Нет |  | Смешанный | рубероид и асбестоцементные листы | 1218 | Нет |  | Внутренний |  | Оцинкованная сталь |  | 94 | Нет |  | 4 | 170 | Нет |  | Да | 4 | Да | 2 | 400 | 0.5 | 9 | 1988 | Да | 2 | 2020 |  |  | 2045 | Да | 2 | 630 | 0.5 | 9 | 1988 | Да | 2 | 2020 |  |  | 2045 | 350 | 1 | 1 | 72 | 960 | Закрытая | Аллюминий | Нет |  | 1225 | Нет |  | Да | 130 | Скрытая | Алюминий. | Нет |  | Установлен(ы) | 2 | [9 empty] | Центральное | 2 | Черная сталь |  | 1200 | Нет |  | 27 | Сталь |  | Нет |  | Необходима установка | [5 empty] | Да | 4 | Чугун |  | 1200 | Нет |  | Отсутствует |  |  |  |  | Да | Центральное (сетевой природный газ) |  |  |  | 0.4 | 1 | Открытая | Вертикальная | Черная сталь |  | 2064 | Нет |  | 48 | Сталь |  | Нет |  | Да | 1 | Нет |  | Нет |  |  |  | Установлен(ы) | 1 | 1 |  |  |  | Да | 1 | Имеется | Нет |  | Да | Центральное |  |  |  | 0.4 | 1 | Черная сталь |  | 1160 | Нет |  | 24 | Сталь |  | Нет |  | Установлен(ы) | 1 | 1 |  | Нет |  | Да | 1 | Имеется | Нет
354003, - городкурорт Сочи, г Сочи, Абрикосовая ул. 20 | - городкурорт Сочи | 737483727 | г Сочи, Абрикосовая ул. 20 | Да | 2844 | Да | 2844 | 23:49:0205014:132 | 2844 |  |  | Нет |  | Типовой | Группа I | 1983 |  |  | 78 | Да | 35 | 31.03.2008 | Нет |  |  |  | 321 | 31.3 | 31.3 | 79.1 | 9 | 9 | 1 | 2683.9 | 36 | 1718.3 | 36 | 1718.3 | 36 | Да | 35 | 1670.6 | 35 | Да | 1 | 47.7 | 1 | Нет |  |  |  | Нет |  |  |  | Нет |  |  |  | Нет |  |  |  | Нет |  |  |  | Нет |  |  |  | Нет |  |  |  | 9 | 965.6 | 05.09.1995 |  | счет регионального оператора (по решению ОМС) | Непосредственное управление |  | Решение общего собрания собственников помещений в МКД | б,г | 01.08.2008 | Нет |  |  | Да | б.н | 01.08.2008 | Монолитная плита по свайному основанию |  | Железобетон | 1 | шт. |  |  |  | Нет |  | Да | 283.7 | Бетон |  | Бетонные (железобетонные) блоки |  | 1.8 | 142.4 | Плоское | Железобетон |  | 283.7 | Нет |  | 0.3 | Железо-бетонные панели |  | Смешанная |  | 2211.99 | Да | 2010 | Нет | [5 empty] | Нет | [5 empty] | Нет | 51 | 52.86 | Металлопластик |  | Да | 2010 | 1 | 2 | Металл без утеплителя |  | Да | 2009 | Армированный бетон |  | 79.1 | 0.8 | Да | 2010 | Плоская |  | Отсутствует |  | Да | 2010 | Отсутствует |  | Да | 2010 | Рулонные материалы (в 3-4 слоя) |  | 345 | Да | 2010 | Внутренний |  | Трубы для внутреннего водостока - стальные |  |  | Да | 2010 | 4 | 134 | Да | 2010 | Да | 1 | Да | 1 | 450 | 0.5 | 9 | 1983 | Нет |  |  | Да | 01.07.2013 | 2008 | Нет | [11 empty] | 48 | 1 | 1 | 1 | 1496 | Закрытая | Аллюминий | Нет |  | 250 | Нет |  | Да | 400 | Скрытая | Алюминий. | Нет |  | Установлен(ы) | 1 |  |  | Нет | 2012 | Да | 1 |  | Нет | 2012 | Центральное | 1 | Черная сталь |  | 442 | Нет |  | 61 | Смешанный | чугун,сталь,латунь | Нет |  | Необходима установка | [5 empty] | Да | 1 | Чугун |  | 442 | Нет |  | Центральное (сетевой природный газ) | 1 | 300 | Нет |  | Да | Внешняя котельная |  |  |  | 0.8 | 1 | Закрытая | Горизонтальная | Черная сталь |  | 1300 | Нет |  | 65 | Смешанный | Чугун, сталь, пластик | Нет |  | Да | 1 | Нет |  | Нет |  |  |  | Требуется установка | [5 empty] | Нет |  | Имеется |  |  | Да | Внешняя котельная |  |  |  | 0.8 | 1 | Смешанный | Сталь | 767.9 | Нет |  | 16 | Смешанный | чугун, латунь и сталь | Нет |  | Установлен(ы) | 1 |  |  | Нет | 2012 | Да | 1 | Имеется | Нет
354003, - городкурорт Сочи, г Сочи, Абрикосовая ул. 21 | - городкурорт Сочи | 737482641 | г Сочи, Абрикосовая ул. 21 | Да | 5168 | Да | 3955 | 23:49:0205014:62 | 3955 |  |  | Нет |  | Индивидуальный | Группа I | 1989 |  |  | 50 | Да | 18 | 27.03.1997 | Нет |  |  |  |  | 30 | 30 | 173.3 | 9 | 9 | 1 | 5227.02 | 108 | 3567.02 | 108 | 3567.02 | [9 empty] | Нет |  |  |  | Нет |  |  |  | Нет |  |  |  | Нет |  |  |  | Нет |  |  |  | Нет |  |  |  | Нет |  |  |  |  | 1660 |  |  | счет регионального оператора (по решению ОМС) | Непосредственное управление | ООО ""Возрождение"" | Решение общего собрания собственников помещений в МКД | б/н | 04.07.2008 | Нет |  |  | Да | б/н | 01.07.2008 | Свайный |  | Железобетон | 1060 | кв.м |  |  |  | Нет |  | Да | 520 | Бетон |  | Бетонные (железобетонные) блоки |  | 2.6 | 560 | Плоское | Бетонное заполнение по металлическим балкам. |  | 840 | Нет |  | 0.3 | Железо-бетонные панели |  | Окраска - по штукатурке (по бетону) - известковым составом |  | 733 | Да | 2011 | Да | 840 | Неотвердевающая мастика |  | Да | 2011 | Нет | [5 empty] | Да | 9 | 30 | Металлопластик |  | Да | 2011 | 3 | 9 | Металл без утеплителя |  | Да | 2011 | Иной | Бетон | 120 | 0.9 | Да | 2011 | Плоская |  |  |  | Нет |  | Отсутствует |  | Нет |  | Иной | рубероид | 520 | Да | 2011 | Наружный организованный |  | Оцинкованная сталь |  | 96 | Да | 2011 | 9 | 180 | Да | 2011 | Да | 2 | Да | 1 | 400 |  | 9 | 2019 | Нет |  |  |  |  | 2044 | Да | 1 | 630 |  | 9 | 2019 | Нет |  |  |  |  | 2044 | 150 | 1 | 3 | 35 | 2000 | Закрытая | Аллюминий | Нет |  | 550 | Нет |  | Да | 350 | Скрытая | Алюминий. | Нет | [5 empty] | Нет |  | Нет |  | Имеется |  |  | Центральное | 1 | Черная сталь |  | 1235 | Нет |  | 110 | Иной | чугун, латунь | Нет |  | Установлен(ы) | 1 |  |  |  |  | Да | 6 | Чугун |  | 567 | Нет |  | Отсутствует |  |  |  |  | Да | Центральное (сетевой природный газ) |  |  |  | 1 | 1 | Открытая | Горизонтальная | Черная сталь |  | 1605 | Нет |  | 200 | Иной | чугун, латунь | Нет |  | Да | 1 | Нет |  | Нет |  |  |  | Требуется установка | [5 empty] | Да | 1 |  |  |  | Да | Центральное |  |  |  | 1 | 1 | Черная сталь |  | 1605 | Нет |  | 200 | Иной | чугун, латунь | Нет |  | Установлен(ы) | 1 |  |  |  |  | Нет
354003, - городкурорт Сочи, г Сочи, Абрикосовая ул. 22 | - городкурорт Сочи | 737468309 | г Сочи, Абрикосовая ул. 22 | Да | 6251 | Нет |  |  | 6251 |  |  | Нет |  | Индивидуальный | Группа I | 1984 |  |  | 50 | Да | 3 | 01.01.1986 | Нет |  |  |  |  | 31.3 | 33.5 | 284.2 | 9 | 9 | 5 | 8154.6 | 126 | 7205.2 | 126 | 7205.2 | [9 empty] | Нет |  |  |  | Нет |  |  |  | Нет |  |  |  | Нет |  |  |  | Нет |  |  |  | Нет |  |  |  | Нет |  |  |  | 5 | 949.4 | 01.07.1995 |  | счет регионального оператора (по решению ОМС) | Непосредственное управление |  | Решение общего собрания собственников помещений в МКД | б.н | 01.08.2008 | Да | 3 | 01.08.2012 | Да | б.н | 01.08.2008 | Столбы |  | Железобетон | 333 | кв.м |  |  |  | Нет |  | Да | 1259 | Уплотненный грунт |  | Смешанный | ж/б панели | 1.8 | 600 | Плоское | Железобетон |  | 1259 | Нет |  | 0.3 | Железо-бетонные панели |  | Штукатурка - смешанная | Окраска красками по фасадной системе утепления с тонкослойной штукатуркой | 5130 | Да | 2009 | Нет | [5 empty] | Нет | [5 empty] | Да | 175 | 973 | Дерево - хвойных пород |  | Нет |  | 10 | 24 | Металл без утеплителя |  | Да | 2009 | Армированный бетон |  | 284.2 | 1.5 | Да | 2009 | Плоская |  | Отсутствует |  |  |  | Отсутствует |  |  |  | Рулонные материалы (в 3-4 слоя) |  | 1016 | Да | 2009 | Внутренний |  | Трубы для внутреннего водостока - стальные |  |  | Да | 2009 | 5 | 278 | Да | 2009 | Да | 5 | Да | 5 | 400 |  | 9 | 2019 | Нет |  |  | Нет |  | 2044 | Нет | [11 empty] | 69 | 2 | 2 | 49 | 2075 | Закрытая | Аллюминий | Нет |  | 470 | Нет |  | Да | 500 | Скрытая | Алюминий. | Нет |  | Установлен(ы) | 1 |  |  | Нет |  | Да | 10 |  | Нет |  | Центральное | 1 | Черная сталь |  | 853 | Нет |  | 120 | Чугун |  | Нет |  | Установлен(ы) | 2 |  |  | Нет |  | Да | 5 | Чугун |  | 853 | Нет |  | Центральное (сетевой природный газ) | 1 | 351 | Нет |  | Да | Центральное (сетевой природный газ) |  |  |  | 0.09 | 2 | Закрытая | Горизонтальная | Черная сталь |  | 3291 | Нет |  | 292 | Чугун |  | Нет |  | Да | 5 | Нет |  | Нет |  |  |  | Установка не требуется | 1 |  |  |  |  | Да | 2 |  |  |  | Да | Центральное |  |  |  | 1 | 2 | Черная сталь |  | 853 | Нет |  | 292 | Сталь |  | Нет |  | Установлен(ы) | 1 |  |  | Нет |  | Нет
354003, - городкурорт Сочи, г Сочи, Абрикосовая ул. 23А | - городкурорт Сочи | 99996569 | г Сочи, Абрикосовая ул. 23А | Да | 4700 | Да |  |  | 4700 | 47934 |  | Нет |  | Индивидуальный | Группа I | 2012 |  |  | 100 | Нет |  |  | Нет |  |  |  | 1200 | 45 | 48 | 150 | 18 | 18 | 3 | 17307.4 | 186 | 13944.3 | 186 | 13944.3 | 186 | Да | 186 | 12864.3 | 186 | Нет |  |  |  | Нет |  |  |  | Нет |  |  |  | Да |  | 1080 |  | Нет |  |  |  | Нет |  |  |  | Нет |  |  |  | Нет |  |  |  |  | 3363.1 | 01.01.2014 |  | счет регионального оператора (по решению ОМС) | УК | ООО ДУ-8 |  |  |  | Нет | [5 empty] | Свайный |  | Бетон | 2493 | м3 |  |  |  | Нет |  | Да | 1172.4 | Иной | Железобетон | Иной | монолитный железобетон | 2.5 | 2025 | Плоское | Железобетон |  | 1170 |  |  | 0.3 | Иной | Бетон | Иная | Штукатурка | 29352 | Нет |  | Нет | [5 empty] | Нет | [5 empty] | Да | 45 | 83 | Металлопластик |  |  |  | 48 | 92 | Металл без утеплителя |  | Нет |  | Иной | Бетон | 320 | 1 | Нет |  | Скатная | 3 | Иной | Бетон | Нет |  | Пенобетон или пеностекло |  | Нет |  | Металлопрофиль (металлочерепица) |  | 1377.3 | Нет |  | Внутренний |  | Иной | металл с полимерным покрытием | [7 empty] | Да | 6 | Да | 3 | 320 | 1.84 | 18 | 2012 | Нет |  |  | Нет |  | 2037 | Да | 3 | 650 | 1.84 | 18 | 2012 | Нет |  |  | Нет |  | 2037 | 107 | 1 | 2 | 2 | 2500 | Закрытая | Аллюминий | Нет |  | 2500 | Нет |  | Да | 1720 | Закрытая | Медь | Нет |  | Установлен(ы) | 3 |  |  | Нет |  | Нет |  | Имеется |  |  | Центральное | 1 | Сталь |  | 776 | Нет |  | 456 | Сталь |  | Нет |  | Установлен(ы) | 1 |  |  |  |  | Да | 1 | Чугун |  | 756 | Нет |  | Отсутствует |  |  |  |  | Да | Центральное (сетевой природный газ) |  |  |  | 65 | 1 | Закрытая | Вертикальная | Иной | металлические | 3380 |  |  | 776 | Иной | Металлические |  |  | Да | 1 | [17 empty] | Да | Центральное |  |  |  | 65 | 1 | Иной | Металл | 776 |  |  | 456 | Металлические |  |  |  | Установлен(ы) | 1
354003, - городкурорт Сочи, г Сочи, Абрикосовая ул. 24 | - городкурорт Сочи | 48399137 | г Сочи, Абрикосовая ул. 24 | Да | 1483 | Да | 1483 | 23:49:0205014:38 | 1483 |  |  | Нет |  | Типовой | Группа I | 1983 |  |  | 50 | Да | 3 | 01.03.1984 | Нет |  |  |  | 331 | 31.3 | 31.3 | 68.4 | 9 | 9 | 1 | 2362.5 | 36 | 1708 | 36 | 1704 | 36 | Да | 36 | 1704 | 36 | Нет |  |  |  | Нет |  |  |  | Нет |  |  |  | Нет |  |  |  | Нет |  |  |  | Нет |  |  |  | Нет |  |  |  | Нет |  |  |  | 14 | 659.7 | 01.07.1995 |  | счет регионального оператора (по решению ОМС) | УК | ООО "УК "Макаркнко"" | [9 empty] | Свайный |  | Железобетон | 100 | м3 |  |  |  | Нет |  | Да | 322.9 | Смешанный | Бетон и щебень | Бетонные (железобетонные) блоки |  | 2 | 174 | Плоское | Железобетон |  | 322.9 | Нет |  | 0.3 | Железо-бетонные панели |  | Окраска - по штукатурке (по бетону) - силикатным составом |  | 2289 | Нет |  | Да | 1290 | Отвердевающая мастика |  |  |  | Нет | [5 empty] | Да | 9 | 12 | Дерево - твердых пород |  | Нет |  | 2 | 4 | Металл без утеплителя |  | Нет |  | Армированный бетон |  | 68.4 | 1 |  |  | Скатная | [9 empty] | Металлопрофиль (металлочерепица) |  | 385 |  |  | Внутренний |  | Трубы для внутреннего водостока - стальные |  | 26 |  |  | 4 | 65 | Нет |  | Да | 1 | Да | 1 | 400 | 0.5 | 9 | 2008 |  |  |  | Да | 01.07.2018 | 2033 | Нет | [11 empty] | 48 | 1 | 1 | 9 | 485 | Закрытая | Аллюминий |  |  | 210 |  |  | Да | 73 | Скрытая | Алюминий. |  |  | Установлен(ы) | 1 |  |  |  |  | Да | 1 |  |  |  | Центральное | 1 | Смешанный | полипропилен, черная сталь | 394 |  |  | 9 | Смешанный | полипропилен, сталь |  |  | Установлен(ы) | 1 |  |  |  |  | Да | 1 | Смешанный | чугун, полипропилен | 425 |  |  | Центральное (сетевой природный газ) | 2 | 216 | Нет |  | Да | Центральное (сетевой природный газ) |  |  |  | 0.8 | 1 | Открытая | Вертикальная | Металлополимер |  | 1227 |  |  | 24 | Смешанный | полипропилен, сталь |  |  | Да | 1 |  |  | Нет |  |  |  | Установлен(ы) | 1 | [9 empty] | Да | Центральное |  |  |  | 0.8 | 1 | Смешанный | полипропилен, черная сталь | 394 |  |  | 8 | Смешанный | полипропилен, сталь |  |  | Установлен(ы) | 1
354003, - городкурорт Сочи, г Сочи, Абрикосовая ул. 25 | - городкурорт Сочи | 737466473 | г Сочи, Абрикосовая ул. 25 | Да | 8271 | Да |  | 23:49:0205012:12 | 8271 | 6271 | 23:49:0205012:0:3 | Нет | 335 | Типовой | Группа III | 1983 |  |  | 354 | Да | 65 | 07.11.2007 | Нет |  |  |  | 1750 | 15.8 | 15.8 | 312 | 5 | 5 | 9 | 8654.13 | 148 | 6230.13 | 148 | 6230.13 | 135 | Да | 134 | 5554.93 | 134 | Да | 14 | 675.2 | 1 | Нет |  |  |  | Нет |  |  |  | Нет |  |  |  | Нет |  |  |  | Нет |  |  |  | Нет |  |  |  | Нет |  |  |  | 9 | 736.1 | 12.02.1991 |  | счет регионального оператора (по решению ОМС) | УК | ООО "ДУ-8" | Решение общего собрания собственников помещений в МКД | 1 | 28.02.2015 | Да | б/н | 04.02.2018 | Да |  | 01.06.2015 | Столбы |  | Бетон | 2790 | м3 |  |  |  | Нет |  | Да | 990 | Бетон |  | Бетон |  | 2.1 | 1230 | Плоское | Иной | бетон | 990 |  |  | 0.25 | Железо-бетонные панели |  | Облицовка - керамическая или цементная офактуренная плитка |  | 4200 | Да | 2012 | Да |  | Неотвердевающая мастика | [9 empty] | Да | 90 | 135 | Иной | металлопластик и дерево | Нет |  | 12 | 30 | Металл без утеплителя |  | Нет |  | Армированный бетон |  | 340 | 1 | Нет |  | Скатная | 2.5 | Дерево |  | Нет |  | Керамзит или шлак |  | Нет |  | Иной | профнастил | 2070 | Да | 2012 | Наружный организованный |  | Оцинкованная сталь |  |  | Да | 2012 | 20 | 320 | Да | 2012 | Нет | [25 empty] | 25 | 2 | 2 | 47 | 1200 | Закрытая | Аллюминий | Нет |  | 1200 | Нет |  | Да |  | Скрытая | Алюминий. | Нет |  | Установлен(ы) | 9 |  |  |  |  | Нет |  |  |  |  | Центральное | 2 | Черная сталь |  | 1162 | Нет |  | 152 | Сталь |  | Нет |  | Необходима установка | [5 empty] | Да | 9 | Чугун |  | 910 | Нет |  | Центральное (сетевой природный газ) | 2 | 1164 | Нет |  | Да | Центральное (сетевой природный газ) |  |  |  | 1250 | 2 | Открытая | Вертикальная | Иной | полипропилен, сталь | 3340 | Нет |  | 180 | Иной | Металлические | Нет |  | Да | 2 |  |  | Нет |  |  |  | Установлен(ы) | 2 |  |  | Да | 2013 | Нет |  | Имеется |  |  | Да | Центральное |  |  |  | 35 | 2 | Смешанный | Металл, полипропилен | 1162 | Нет |  | 160 | Иной | полипропилен | Нет |  | Установлен(ы) | 2 |  |  | Да | 2013 | Нет
354003, - городкурорт Сочи, г Сочи, Абрикосовая ул. 26 | - городкурорт Сочи | 737468113 | г Сочи, Абрикосовая ул. 26 | Да | 2301 | Да | 2301 | 23:49:0205014: 49 | 2301 |  |  | Нет |  | Типовой | Группа I | 1984 |  |  | 50 | Да | 3 | 01.06.1987 | Нет |  |  |  | 331 | 31.3 | 31.3 | 68.4 | 9 | 9 | 1 | 2672.77 | 36 | 1713 | 36 | 1713 | 36 | Да | 36 | 1713 | 36 | Нет |  |  |  | Нет |  |  |  | Нет |  |  |  | Нет |  |  |  | Нет |  |  |  | Нет |  |  |  | Нет |  |  |  | Нет |  |  |  | 14 | 969.6 | 01.06.1995 |  | счет регионального оператора (по решению ОМС) | УК | УК Макаренко | Решение общего собрания собственников помещений в МКД | б,н | 01.08.2015 | [6 empty] | Свайный |  | Железобетон | 78 | м3 |  |  |  | Нет |  | Да | 322.9 | Смешанный | Бетон и щебень | Бетонные (железобетонные) блоки |  | 2 | 174 | Плоское | Железобетон |  | 322.9 | Нет |  | 0.3 | Железо-бетонные панели |  | Облицовка - керамическая или цементная офактуренная плитка |  | 2289 | Нет |  | Да | 1508 | Неотвердевающая мастика |  |  |  | Нет | [5 empty] | Да | 9 | 15 | Металлопластик |  | Нет |  | 1 | 2 | Металл без утеплителя |  | Да | 2009 | Армированный бетон |  | 68 | 1 | Нет |  | Плоская |  | Отсутствует |  | Нет |  | Отсутствует |  | Нет |  | Иной | рубероид | 333 | Нет |  | Внутренний |  | Черная окрашенная сталь |  | 26 | Нет |  | 4 | 65 | Нет |  | Да | 1 | Да | 1 | 320 | 0.5 | 9 | 2006 | Нет |  |  | Да | 04.04.2017 | 2031 | Нет | [11 empty] | 48 | 1 | 1 | 9 | 485 | Закрытая | Аллюминий | Нет |  | 210 | Нет |  | Да | 73 | Скрытая | Алюминий. | Нет |  | Установлен(ы) | 1 |  |  | Нет |  | Да | 1 |  | Нет |  | Центральное | 1 | Черная сталь |  | 394 | Нет |  | 9 | Черная сталь |  | Нет |  | Установлен(ы) | 1 | 1 |  | Да | 2017 | Да | 1 | Смешанный | чугун, полипропилен | 425 | Нет |  | Центральное (сетевой природный газ) | 2 | 216 | Нет |  | Да | Центральное (сетевой природный газ) |  |  |  | 0.095 | 1 | Открытая | Горизонтальная | Черная сталь |  | 1227 | Нет |  | 24 | Черная сталь |  | Нет |  | Да | 1 | Нет |  | Нет |  |  |  | Установлен(ы) | 1 | 1 |  | Нет |  | Да | 1 | Имеется | Нет |  | Да | Центральное |  |  |  | 0.11 | 1 | Черная сталь |  | 394 | Нет |  | 8 | Черная сталь |  | Нет |  | Установлен(ы) | 1 | 1 |  | Нет |  | Да | 1 | Имеется | Нет
354003, - городкурорт Сочи, г Сочи, Абрикосовая ул. 27 | - городкурорт Сочи | 737466336 | г Сочи, Абрикосовая ул. 27 | Да | 3403 | Да | 2539 | 23:49:0205012: 10 | 2539 |  |  | Нет |  | Типовой | Группа I | 1983 |  |  | 50 | Да | 8 | 01.11.1987 | Нет |  |  |  | 593 | 14 | 14 | 117.4 | 5 | 5 | 1 | 2199.5 | 97 | 1597.4 | 97 | 1597.4 | 66 | Да | 65 | 1064 | 65 | Да | 32 | 533.4 | 1 | Нет |  |  |  | Нет |  |  |  | Нет |  |  |  | Нет |  |  |  | Нет |  |  |  | Нет |  |  |  | Нет |  |  |  | 9 | 602.1 | 01.06.1995 |  | счет регионального оператора (по решению ОМС) | УК | ООО УК Макаренко |  |  |  | Нет | [5 empty] | Ленточный |  | Железобетон | 100 | кв.м |  |  |  | Нет |  | Да | 581 | Смешанный | Бетон и щебень | Бетонные (железобетонные) блоки |  | 2.8 | 585 | Плоское | Железобетон |  | 581 | Нет |  | 0.2 | Железо-бетонные панели |  | Окраска - по штукатурке (по бетону) - известковым составом |  | 1018 | Нет |  | Да | 130 | Отвердевающая мастика |  |  |  | Нет |  |  |  | Нет |  | Да | 50 | 175.5 | Дерево - хвойных пород |  | Нет |  | 4 | 8 | Иной | сталь, дерево | Нет |  | Армированный бетон |  | 117.4 | 1 | Нет |  | Плоская |  |  |  | Нет |  | Отсутствует |  | Нет |  | Иной | рубероид | 716 | Нет |  | Внутренний |  | Трубы для внутреннего водостока - иные |  |  | Нет |  | 2 | 30 | Нет |  | Нет | [25 empty] | 90 | 1 | 1 | 10 | 64 | Закрытая | Аллюминий | Нет |  | 340 | Нет |  | Да | 10 | Скрытая | Алюминий. | Нет |  | Установлен(ы) | 1 |  |  | Нет | [6 empty] | Центральное | 1 | Черная сталь |  | 202 | Нет |  | 26 | Черная сталь |  | Нет |  | Необходима установка | [5 empty] | Да | 2 | Чугун |  | 154 | Нет |  | Отсутствует |  |  | Нет |  | Да | Центральное (сетевой природный газ) |  |  |  |  | 1 | Открытая | Вертикальная | Черная сталь |  | 1093 | Нет |  | 52 | Черная сталь |  | Нет |  | Да | 1 | Нет |  | Нет |  |  |  | Установлен(ы) | 1 | 1 | [6 empty] | Нет |  | Да | Центральное |  |  |  | 0.37 | 1 | Черная сталь |  | 304 | Нет |  | 8 | Сталь |  | Нет |  | Установлен(ы) | 1 | 1 | [6 empty] | Нет
354003, - городкурорт Сочи, г Сочи, Абрикосовая ул. 29 | - городкурорт Сочи | 99995482 | г Сочи, Абрикосовая ул. 29 | Да | 2785 | Нет |  |  | 2785 |  |  | Нет |  | Типовой | Группа I | 1982 |  |  | 50 | Нет |  |  | Нет |  |  |  | 638.6 | 16.8 | 16.8 | 117.3 | 5 | 5 | 1 | 1464.1 | 89 | 945.9 | 89 | 945.9 | 55 | Да | 54 | 425.3 | 54 | Да | 35 | 520.6 | 1 | Нет |  |  |  | Нет |  |  |  | Нет |  |  |  | Нет |  |  |  | Нет |  |  |  | Нет |  |  |  | Нет |  |  |  | 10 | 721.3 | 01.07.1995 |  | счет регионального оператора (по решению ОМС) | УК | ООО "УК Макаренко" | Решение общего собрания собственников помещений в МКД |  |  | Нет | [5 empty] | Ленточный |  | Железобетон | 85 | кв.м |  |  |  | Нет |  | Да | 581 | Смешанный | Бетон и щебень | Бетонные (железобетонные) блоки |  | 2.8 | 585 | Плоское | Железобетон |  | 581 | Нет |  | 0.3 | Железо-бетонные панели |  | Окраска - по штукатурке (по бетону) - известковым составом |  | 1018 | Нет |  | Да | 130 | Неотвердевающая мастика |  |  |  | Нет | [5 empty] | Да | 50 | 175.5 | Дерево - хвойных пород |  | Нет |  | 126 | 288 | Смешанный | деревянные и железные без утеплителя | Нет |  | Армированный бетон |  | 117.3 | 1 | Нет |  | Скатная |  | Дерево |  | Нет |  | Отсутствует |  | Нет |  | Асбестоцементные листы и волнистый шифер. |  | 930.8 | Нет |  | Наружный организованный |  | Оцинкованная сталь |  | 118 | Нет |  | 6 | 96 | Нет |  | Нет | [25 empty] | 90 | 1 | 1 | 10 | 64 | Закрытая | Аллюминий | Нет |  | 340 | Нет |  | Да | 10 | Скрытая | Алюминий. | Нет |  | Установлен(ы) | 1 |  |  |  |  | Да | 1 |  |  |  | Центральное | 1 | Черная сталь |  | 202 | Нет |  | 26 | Черная сталь |  | Нет |  | Установлен(ы) | 1 |  |  |  |  | Да | 2 | Чугун |  | 154 | Нет |  | Отсутствует |  |  |  |  | Да | Центральное (сетевой природный газ) |  |  |  | 0.8 | 1 | Открытая | Вертикальная | Черная сталь |  | 1093 | Нет |  | 52 | Черная сталь |  | Нет |  | Да | 1 |  |  | Нет |  |  |  | Установлен(ы) | 1 | 1 | [8 empty] | Да | Центральное |  |  |  | 0.16 | 1 | Черная сталь |  | 304 | Нет |  | 6 | Черная сталь |  | Нет |  | Установлен(ы) | 1 | 1 |  |  |  | Нет
354340, - городкурорт Сочи, г Сочи, Авиационная ул. 1а | - городкурорт Сочи | 99992177 | г Сочи, Авиационная ул. 1а | Да | 18443 | Да |  |  | 18443 |  |  | Нет |  | Индивидуальный | Группа II | 1983 |  |  | 40 | Да | 24 | 16.06.2004 | Нет |  |  |  | 496.3 | 6.5 | 6.5 | 104.4 | 2 | 2 | 1 | 1474.43 | 20 | 980.43 | 20 | 980.43 | 14 | Да | 13 | 494.59 | 13 | Да | 7 | 485.84 | 1 | Нет |  |  |  | Нет |  |  |  | Нет |  |  |  | Нет |  |  |  | Нет |  |  |  | Нет |  |  |  | Нет |  |  |  | 2 | 494 | 01.07.2011 |  |  | УО | ООО ""УК ""Доверие"" | Решение общего собрания собственников помещений в МКД | б/н | 12.10.2009 | Да | б/н | 27.08.2012 |  |  |  | Ленточный |  | Бетон | 250 | кв.м |  |  |  | Нет |  | Нет | [13 empty] | 0.4 | Шлакоблок, ракушечник |  | Окраска - по штукатурке (по бетону) - известковым составом |  | 386.5 | Да | 2013 | Нет | [5 empty] | Нет | [5 empty] | Да | 2 | 2 | Дерево - хвойных пород |  | Да | 2013 | 3 | 5 | Металл без утеплителя |  | Нет |  | Армированный бетон |  | 145.4 | 0.8 | Да | 2013 | Скатная | 1.5 | Дерево |  | Да | 2013 | Керамзит или шлак |  | Да | 2013 | Металлопрофиль (металлочерепица) |  | 595 | Да | 2013 | Наружный организованный |  | Оцинкованная сталь с полимерным покрытием (для крыш из металлопрофиля (металлочерепицы)) |  |  | Да | 2013 | 6 | 40 | Да | 2013 | Нет | [25 empty] | 40 | 1 | 1 | 4 | 360 | Закрытая | Аллюминий | Нет |  | 60 | Нет |  | Да | 12 | Скрытая | Алюминий. | Нет |  | Установлен(ы) | 1 |  |  | Да | 2012 | Нет |  | Имеется |  |  | Центральное | 1 | Черная сталь |  | 112.2 | Нет |  | 34 | Сталь |  | Нет |  | Необходима установка | [5 empty] | Да | 1 | Чугун |  | 111 | Нет |  | Отсутствует |  |  |  |  | Да | Центральное (сетевой природный газ) |  | Газ |  | 0.06 | 1 | Открытая | Вертикальная | Черная сталь |  | 246 | Нет |  | 188 | Сталь |  | Нет |  | Да | 1 | Да | 2012 | Нет |  |  |  | Установлен(ы) | 1 |  |  | Да | 2012 | Да | 1 | Имеется | Да | 2012 | Да | Центральное |  |  |  | 0.09 | 1 | Смешанный | полипропилен, сталь | 224 |  |  | 108 | Сталь |  | Нет |  | Установлен(ы) | 1 |  |  | Да | 2012 | Да | 1 | Имеется | Да | 2012
354340, - городкурорт Сочи, г Сочи, Авиационная ул. 1б | - городкурорт Сочи | 737488060 | г Сочи, Авиационная ул. 1б | Да | 18443 | Нет |  |  | 18443 |  |  | Нет |  | Индивидуальный | Группа II | 1983 |  |  | 44 | Да | 24 | 16.06.2004 | Нет |  |  |  | 496.3 | 6.5 | 6.5 | 104.4 | 2 | 2 | 1 | 1361 | 19 | 867 | 19 | 867 |  | Да | 19 | 867 | [5 empty] | Нет |  |  |  | Нет |  |  |  | Нет |  |  |  | Нет |  |  |  | Нет |  |  |  | Нет |  |  |  | Нет |  |  |  | 3 | 494 |  |  |  | УО | ООО ""УК ""Доверие"" | Решение общего собрания собственников помещений в МКД | б/н | 12.10.2009 | Нет | [5 empty] | Ленточный |  | Бетон | 250 | кв.м |  |  |  | Нет |  | Нет | [13 empty] | 0.4 | Шлакоблок, ракушечник |  | Окраска - по штукатурке (по бетону) - полимерным составом |  | 386.5 | Да | 2013 | Нет | [5 empty] | Нет | [5 empty] | Да | 4 | 4 | Дерево - хвойных пород |  | Да | 2013 | 2 | 5 | Металл без утеплителя |  | Нет |  | Армированный бетон |  | 104.4 | 0.8 |  |  | Скатная | 1.5 | Дерево |  | Да | 2013 | Керамзит или шлак |  | Нет |  | Металлопрофиль (металлочерепица) |  | 595 | Да | 2013 | Наружный организованный |  | Оцинкованная сталь с полимерным покрытием (для крыш из металлопрофиля (металлочерепицы)) |  | 110 | Да | 2013 | 6 | 40 | Да | 2013 | Нет | [25 empty] | 40 | 1 | 1 | 4 | 360 | Закрытая | Аллюминий | Нет |  | 60 | Нет |  | Да | 12 | Скрытая | Алюминий. | Нет |  | Установлен(ы) | 1 |  |  | Да | 2012 | Нет |  | Имеется |  |  | Центральное | 1 | Черная сталь |  | 112.2 | Нет |  | 34 | Сталь |  | Нет |  | Необходима установка | [5 empty] | Да | 1 | Чугун |  | 111 | Нет |  | Отсутствует |  |  |  |  | Да | Внешняя котельная |  | Газ |  | 0.07 | 1 | Открытая | Вертикальная | Черная сталь |  | 346 | Нет |  | 188 | Сталь |  | Нет |  | Да | 1 | Да | 2012 | Нет |  |  |  | Установлен(ы) | 1 |  |  | Да | 2012 | Да | 1 | Имеется | Да | 2012 | Да | Центральное |  |  |  | 0.08 | 1 | Смешанный | полипропилен, сталь | 224 | Нет |  | 108 | Сталь |  | Нет |  | Установлен(ы) | 1 |  |  | Да | 2012 | Да | 1 | Имеется | Да | 2012
354340, - городкурорт Сочи, г Сочи, Авиационная ул. 12 | - городкурорт Сочи | 99996224 | г Сочи, Авиационная ул. 12 | Нет |  | Нет |  |  | 1600 |  |  | Нет |  | Типовой | Группа III | 1985 |  |  | 12 | Нет |  |  | Да | 53-р | 21.02.2012 | физический износ | 896 | 15 | 15 | 70 | 5 | 5 | 5 | 3451 | 100 | 3300 | 100 | 3300 | 100 | Да | 100 | 3300 | 100 | Нет |  |  |  | Нет |  |  |  | Нет |  |  |  | Нет |  |  |  | Нет |  |  |  | Нет |  |  |  | Нет |  |  |  | Нет |  |  |  | 5 | 151 | 21.01.2006 |  |  | Не выбран не один из представленных |  |  |  |  | Нет | [5 empty] | Ленточный |  | Бетон | 1 | м3 |  |  |  | Нет |  | Нет | [13 empty] | 0.4 | Железо-бетонные панели |  | Окраска - по штукатурке (по бетону) - известковым составом |  | 110 | Нет |  | Нет | [5 empty] | Нет | [6 empty] | 300 | 600 | Дерево - хвойных пород |  | Нет |  | 5 | 12 | Металл без утеплителя |  | Нет |  | Армированный бетон |  | 70 | 1 | Нет |  | Скатная |  | Металл |  | Нет |  | Керамзит или шлак |  | Нет |  | Асбестоцементные листы и волнистый шифер. |  | 90 | Нет |  | Наружный неорганизованный | [10 empty] | Нет | [25 empty] | 33 | 1 | 1 | 1 | 1100 | Закрытая | Аллюминий | Нет |  | 550 | Нет | [7 empty] | Требуется установка | [5 empty] | Нет |  | Имеется |  |  | Отсутствует | [17 empty] | Нет | [6 empty] | Баллонный газ |  |  |  |  | Нет | [37 empty] | Нет
354226, - городкурорт Сочи, г Сочи, Авроры ул. 1А | - городкурорт Сочи | 737488126 | г Сочи, Авроры ул. 1А | Да | 3595 | Нет |  | 23:49:0105002:1016 | 4562 |  |  | Нет |  | Типовой | Группа I | 1976 |  |  | 194 | Да | 35 | 10.04.2001 | Нет |  |  |  | 967 | 15 | 15 | 160 | 5 | 5 | 5 | 3855.3 | 75 | 3539.4 | 75 | 3539.4 | 68 | Да | 67 | 3066.5 | 67 | Да | 8 | 472.9 | 1 | Нет |  |  |  | Нет |  |  |  | Нет |  |  |  | Нет |  |  |  | Нет |  |  |  | Нет |  |  |  | Нет |  |  |  | 5 | 315.9 | 10.11.1993 |  | счет регионального оператора (по решению ОМС) | Непосредственное управление |  | Решение общего собрания собственников помещений в МКД | б/н | 11.11.2009 | Да | б/н | 13.08.2013 | Нет |  |  | Свайный |  | Железобетон | 75 | м3 |  |  |  | Нет |  | Да | 932 | Смешанный | уплотненный грунт | Бетонные (железобетонные) блоки |  | 2.6 | 7.8 | Плоское | Железобетон |  | 967 | Нет |  | 0.35 | Крупнопанельные однослойные |  | Облицовка - ковровая плитка |  | 2390 | Нет |  | Да | 30425 | Отвердевающая мастика |  | Нет |  | Нет | [5 empty] | Да | 20 | 126 | Иной | деревянные одинарные одностворчатые | Нет |  | 5 | 15.75 | Смешанный | деревянные и железные без утеплителя | Нет |  | Армированный бетон |  | 160 | 0.8 | Нет |  | Скатная | 1.8 | Дерево |  | Нет |  | Керамзит или шлак |  | Нет |  | Асбестоцементные листы и волнистый шифер. |  | 1118 | Нет |  | Наружный организованный |  | Оцинкованная сталь |  |  | Нет |  | 12 | 180 | Нет |  | Нет | [25 empty] | 550 | 1 | 1 | 25 | 500 | Закрытая | Аллюминий | Нет |  | 80 | Нет |  | Нет |  | Скрытая | Алюминий. | Нет |  | Установлен(ы) | 1 |  |  | Нет | 2004 | Нет |  | Имеется |  |  | Центральное | 1 | Черная сталь |  | 230 | Нет |  | 25 | Смешанный | полипропилен, сталь | Нет |  | Установлен(ы) | 1 |  |  | Нет | 2005 | Да | 1 | Чугун |  | 195 | Нет |  | Центральное (сетевой природный газ) | 1 | 180 | Нет |  | Да | Внешняя котельная |  |  |  | 0.18 | 2 | Закрытая | Горизонтальная | Черная сталь |  | 2240 | Нет |  | 120 | Смешанный | Чугун, латунь, пластик, сталь | Нет |  | Да | 1 | Нет |  | Нет |  |  |  | Требуется установка | [5 empty] | Нет |  | Имеется |  |  | Нет
354205, - городкурорт Сочи, г Сочи, Адыгейская ул. 10 корп. А | - городкурорт Сочи | 737488282 | г Сочи, Адыгейская ул. 10 корп. А | Нет |  | Нет |  |  | 3326 |  |  | Нет |  | Типовой | Группа II | 1969 |  |  | 32 | Да | 60 | 15.06.2000 | Нет |  |  |  | 695 | 6 | 6.3 | 120 | 2 | 2 | 2 | 748.4 | 17 | 700.4 | 16 | 587.7 | 16 | Да | 15 | 549.9 | 15 | Да | 1 | 37.8 | 1 | Нет |  |  |  | Нет |  |  |  | Да | 1 | 112.7 | 1 | Нет |  |  |  | Да | 1 | 112.7 | 1 | Нет |  |  |  | Нет |  |  |  | 2 | 48 | 07.04.1992 |  |  | Непосредственное управление |  | Решение общего собрания собственников помещений в МКД | б/н | 01.10.2006 | Да | б/н | 14.05.2013 | Нет |  |  | Ленточный |  | Бутовый камень | 45 | м3 |  |  |  | Нет |  | Нет | [13 empty] | 0.4 | Кирпич |  | Штукатурка - по кирпичу - сложным раствором |  | 390 | Нет |  | Нет | [5 empty] | Нет | [5 empty] | Да | 2 | 12.6 | Дерево - хвойных пород |  | Нет |  | 2 | 6.3 | Дерево |  | Нет |  | Армированный бетон |  | 120 | 0.8 | Нет |  | Скатная | 1.3 | Дерево |  | Нет |  | Керамзит или шлак |  | Нет |  | Асбестоцементные листы и волнистый шифер. |  | 697 | Нет |  | Наружный организованный |  | Оцинкованная сталь |  |  | Нет |  | 4 | 25 | Нет |  | Нет | [25 empty] | 50 | 1 | 1 | 4 | 80 | Закрытая | Аллюминий | Нет |  | 15 | Нет |  | Нет |  | Скрытая | Алюминий. | Нет |  | Установлен(ы) | 1 |  |  | Нет | 2005 | Нет |  | Имеется |  |  | Центральное | 1 | Черная сталь |  | 36 | Нет |  | 4 | Смешанный | полипропилен, сталь | Нет |  | Необходима установка | [5 empty] | Нет | [6 empty] | Центральное (сетевой природный газ) | 1 | 48 | Нет |  | Да | Внешняя котельная |  |  |  | 0.11 | 2 | Закрытая | Горизонтальная | Черная сталь |  | 360 | Нет |  | 20 | Смешанный | Чугун, латунь, пластик, сталь | Нет |  | Да | 1 | Нет |  | Нет |  |  |  | Требуется установка | [5 empty] | Нет |  | Имеется |  |  | Нет
354205, - городкурорт Сочи, г Сочи, Адыгейская ул. 13 | - городкурорт Сочи | 737488374 | г Сочи, Адыгейская ул. 13 | Нет |  | Нет |  |  | 472.6 |  |  | Нет |  | Типовой | Группа II | 1964 |  |  | 35 | Да | 58 | 05.04.2000 | Нет |  |  |  | 472.6 | 6 | 6.3 | 91 | 2 | 2 | 2 | 425.3 | 12 | 384.9 | 12 | 384.9 | 10 | Да | 9 | 370.5 | 9 | Да | 3 | 14.4 | 1 | Нет |  |  |  | Нет |  |  |  | Нет |  |  |  | Нет |  |  |  | Нет |  |  |  | Нет |  |  |  | Нет |  |  |  | 2 | 40.4 | 15.01.1992 |  |  | Непосредственное управление |  | Решение общего собрания собственников помещений в МКД | б/н | 26.02.2006 | Да | б/н | 22.01.2013 |  |  |  | Ленточный |  | Бутовый камень | 45 | м3 |  |  |  | Нет |  | Нет | [13 empty] | 0.4 | Кирпич |  | Штукатурка - по кирпичу - сложным раствором |  | 385 | Нет |  | Нет | [5 empty] | Нет | [5 empty] | Да | 2 | 12.6 | Дерево - твердых пород |  | Нет |  | 2 | 6.3 | Дерево |  | Нет |  | Армированный бетон |  | 91 | 0.8 | Нет |  | Скатная | 1.3 | Дерево |  | Нет |  | Керамзит или шлак |  | Нет |  | Асбестоцементные листы и волнистый шифер. |  | 474.6 | Нет |  | Наружный организованный |  | Оцинкованная сталь |  |  | Нет |  | 4 | 25 | Нет |  | Нет | [25 empty] | 90 | 1 | 1 | 4 | 80 | Закрытая | Аллюминий | Нет |  | 15 | Нет |  | Нет |  | Скрытая | Алюминий. | Нет |  | Установлен(ы) | 1 |  |  | Нет | 2004 | Нет |  | Имеется |  |  | Центральное | 1 | Черная сталь |  | 36 | Нет |  | 4 | Смешанный | полипропилен, сталь | Нет |  | Необходима установка | [5 empty] | Нет | [6 empty] | Центральное (сетевой природный газ) | 1 | 36 | Нет |  | Да | Внешняя котельная |  |  |  | 0.11 | 2 | Закрытая | Горизонтальная | Черная сталь |  | 370 | Нет |  | 20 | Смешанный | Чугун, латунь, пластик, сталь | Нет |  | Да | 1 | Нет |  | Нет |  |  |  | Требуется установка | [5 empty] | Нет |  | Имеется |  |  | Нет
354205, - городкурорт Сочи, г Сочи, Адыгейская ул. 19 | - городкурорт Сочи | 737488482 | г Сочи, Адыгейская ул. 19 | Нет |  | Нет |  |  | 5510 |  |  | Нет |  | Типовой | Группа II | 1963 |  |  | 43 | Да | 57 | 05.04.2000 | Нет |  |  |  | 370 | 6 | 6.2 | 184 | 2 | 2 | 2 | 545.5 | 12 | 495.3 | 12 | 495.3 | 12 | Да | 11 | 456.9 | 11 | Да | 1 | 38.4 | 1 | Нет |  |  |  | Нет |  |  |  | Нет |  |  |  | Нет |  |  |  | Нет |  |  |  | Нет |  |  |  | Нет |  |  |  | 2 | 50.2 | 10.01.1992 |  |  | Непосредственное управление |  | Решение общего собрания собственников помещений в МКД | б/н | 26.02.2006 | Да | б/н | 19.03.2013 |  |  |  | Ленточный |  | Бетон | 45 | м3 |  |  |  | Нет |  | Нет | [13 empty] | 0.4 | Кирпич |  | Штукатурка - по кирпичу - сложным раствором |  | 382 | Нет |  | Нет | [5 empty] | Нет | [5 empty] | Да | 2 | 12.6 | Дерево - твердых пород |  | Нет |  | 2 | 6.3 | Дерево |  | Нет |  | Армированный бетон |  | 184 | 0.8 | Нет |  | Скатная | 1.3 | Дерево |  | Нет |  | Керамзит или шлак |  | Нет |  | Асбестоцементные листы и волнистый шифер. |  | 450 | Нет |  | Наружный организованный |  | Оцинкованная сталь |  |  | Нет |  | 4 | 25 | Нет |  | Нет | [25 empty] | 85 | 1 | 1 | 4 | 85 | Закрытая | Аллюминий | Нет |  | 15 | Нет |  | Нет |  |  |  | Нет |  | Установлен(ы) | 1 |  |  | Нет |  | Нет |  | Имеется |  |  | Центральное | 1 | Черная сталь |  | 36 | Нет |  | 4 | Смешанный | полипропилен, сталь | Нет |  | Необходима установка | [5 empty] | Да | 1 | Чугун |  | 100 |  |  | Центральное (сетевой природный газ) | 1 | 36 | Нет |  | Да | Внешняя котельная |  |  |  | 0.11 | 2 | Закрытая | Горизонтальная | Черная сталь |  | 370 | Нет |  | 20 | Смешанный | Чугун, латунь, пластик, сталь | Нет |  | Да | 1 | Нет |  | Нет |  |  |  | Требуется установка | [5 empty] | Нет |  | Имеется |  |  | Нет
354208, - городкурорт Сочи, г Сочи, Азовская ул. 9 | - городкурорт Сочи | 99999635 | г Сочи, Азовская ул. 9 | [12 empty] | 1926 |  |  | 13 | [7 empty] | 230.4 | 5.9 | 6.6 | 67.2 | 2 | 2 | 2 | 430.4 | 13 | 388.2 | 13 | 388.2 |  | Да | 13 | 388.2 | [33 empty] | 2 | 42.2 | [14 empty] | Ленточный |  | Бутовый камень | 98 | кв.м | [5 empty] | Да | 195 | Уплотненный грунт |  | Бутовый камень |  | 18 | 252 | Сборно-монолитные плиты | Железобетонные сборные и монолитные |  | 230.4 |  |  | 0.4 | Кирпич |  | Штукатурка по кирпичу | штукатурка по кирпичу и сайдинг отдельными местами | 340 |  |  | Нет | [11 empty] | Да | 2 | 3 | Дерево - твердых пород |  |  |  | 2 | 4 | Дерево |  |  |  | Бетон |  | 91 | 0.8 |  |  | Скатная | 2 | Дерево |  |  |  | Отсутствует |  |  |  | Асбестоцементные листы и волнистый шифер |  | 270 |  |  | Наружный организованный |  | Оцинкованная сталь |  | 51 |  |  | 6 | 45 |  |  | Нет | [25 empty] | 32 | 1 | 1 | 4 | 48 | Закрытая | Аллюминий |  |  | 24 | [8 empty] | Установлен(ы) | 1 | [9 empty] | Отсутствует | [17 empty] | Нет | [6 empty] | Отсутствует |  |  |  |  | Нет | [37 empty] | Нет
354208, - городкурорт Сочи, г Сочи, Азовская ул. 13 | - городкурорт Сочи | 737488545 | г Сочи, Азовская ул. 13 | Нет |  | Нет |  |  | 989 | 32285 |  | Нет |  | Типовой | Группа III | 1955 |  |  | 50 | Да | 48 | 02.07.2012 | Нет |  |  |  | 344.9 | 7.2 | 7.8 | 62 | 2 | 2 | 2 | 573.1 | 24 | 365.7 | 24 | 365.7 | 24 | Да | 24 | 365.7 | 24 | Нет |  |  |  | Нет |  |  |  | Нет |  |  |  | Нет |  |  |  | Нет |  |  |  | Нет |  |  |  | Нет |  |  |  | Нет |  |  |  | 0 | 207.4 | 01.07.1995 |  | счет регионального оператора (по решению ОМС) | Непосредственное управление |  | Решение общего собрания собственников помещений в МКД | 1 | 21.03.2007 | Нет |  |  | Нет |  |  | Ленточный |  | Бетон | 68 | м3 |  |  |  | Нет |  | Нет | [13 empty] | 0.35 | Железо-бетонный или стальной каркас с кирпичным (мелкоблочным) заполнением |  | Окраска - по штукатурке (по бетону) - известковым составом |  | 455 | Нет |  | Нет | [5 empty] | Нет | [5 empty] | Да | 6 | 9.9 | Дерево - твердых пород |  | Нет |  | 2 | 2.3 | Дерево |  | Нет |  | Армированный бетон |  | 85 | 0.7 | Нет |  | Скатная | 2.5 | Дерево |  | Нет |  | Керамзит или шлак |  | Нет |  | Асбестоцементные листы и волнистый шифер |  | 420 | Нет |  | Наружный неорганизованный | [10 empty] | Нет | [25 empty] | 100 | 1 | 1 | 2 | 100 | Открытая | Аллюминий | Да | 2014 | 20 | Нет |  | Нет |  |  |  | Нет |  | Установлен(ы) | 1 |  |  |  |  | Нет |  | Имеется |  |  | Центральное | 2 | Смешанный | Металлополимер, черная сталь | 30 | Нет |  | 78 | Сталь |  | Нет |  | Установлен(ы) | 1 |  |  | Нет |  | Да | 1 | Чугун |  | 30 | Нет |  | Центральное | 1 | 16 | Нет |  | Да | Центральное (сетевой природный газ) |  | Газ |  | 0.5 | 2 | Закрытая | Горизонтальная | Черная сталь |  | 200 | Нет |  | 70 | Чугун |  | Нет |  | Нет |  |  |  | Нет |  |  |  | Установлен(ы) | 1 |  |  |  |  | Нет |  | Имеется |  |  | Нет
354208, - городкурорт Сочи, г Сочи, Азовская ул. 14 | - городкурорт Сочи | 737488799 | г Сочи, Азовская ул. 14 | Нет |  | Нет | [5 empty] | Нет |  | Типовой | Группа III | 1955 |  |  |  | Нет |  |  | Нет |  |  |  | 345 | 6.3 | 7.1 | 84.7 | 2 | 2 | 2 | 573.1 | 24 | 365.7 | 24 | 365.7 |  | Да | 24 | 365.7 | [5 empty] | Нет |  |  |  | Нет |  |  |  | Нет |  |  |  | Нет |  |  |  | Нет |  |  |  | Нет |  |  |  | Нет |  |  |  | 2 | 207.4 |  |  | счет регионального оператора (по решению ОМС) | Непосредственное управление |  | Решение общего собрания собственников помещений в МКД | [5 empty] | Нет |  |  | Ленточный |  | Бутовый камень | 116 | кв.м |  |  |  | Нет |  | Нет | [13 empty] | 0.4 | Мелкоблочные |  | Окраска - по штукатурке (по бетону) - известковым составом |  | 455 | Нет |  | Нет | [5 empty] | Нет | [5 empty] | Да | 6 | 10 | Дерево - твердых пород |  | Нет |  | 2 | 4 | Дерево |  | Нет |  | Армированный асфальтобетон |  | 85 | 0.7 | Нет |  | Скатная | 2 | Дерево |  | Нет |  | Отсутствует |  | Нет |  | Асбестоцементные листы и волнистый шифер |  | 420 | Нет |  | Наружный неорганизованный | [10 empty] | Нет | [25 empty] | 60 | 1 | 1 | 2 | 65 | Открытая | Аллюминий | Нет |  | 35 | Нет | [5 empty] | Нет |  | Установлен(ы) | 1 |  |  |  |  | Нет |  | Имеется |  |  | Центральное | 1 | Черная сталь |  | 50 | Нет |  | 16 | Смешанный | чугун,сталь,латунь | Нет |  | Установлен(ы) | 1 |  |  | Нет |  | Да | 1 | Чугун |  | 40 | Нет |  | Центральное | 1 | 36 |  |  | Да | Центральное (сетевой природный газ) |  |  |  | 0.1 | 1 | Закрытая | Горизонтальная | Черная сталь |  | 280 |  |  | 34 | Смешанный | Сталь , латунь | [21 empty] | Да | Центральное |  |  |  | 0.1 | 1 | Черная сталь |  | 100 |  |  | 28 | Латунь
- городкурорт Сочи, г Сочи, Аллея Челтенхэма ул. 8 корп. 8 | - городкурорт Сочи | 100000774 | г Сочи, Аллея Челтенхэма ул. 8 корп. 8 | [12 empty] | 2018 |  |  | 328 | [7 empty] | 1047 | 50 | 51 | 145 | 15 | 15 | 1 | 8792.61 | 178 | 7352.91 | 164 | 5525.28 | 164 | Да | 164 | 5525.28 | 164 | Нет | [11 empty] | Да | 14 | 1827.63 | 14 | Да | 14 | 1827.63 | 14 | [12 empty] | 14 | 1439.7 |  |  |  | УК | [10 empty] | Монолитная плита по свайному основанию |  | Железобетон | 1047 | кв.м | [5 empty] | Да | 1000 | Бетон |  | Бетон |  | 2 | 1000 | Сборно-монолитные плиты | Железобетонные сборные и монолитные |  | 1000 |  |  | 0.3 | Железо-бетонный или стальной каркас с кирпичным (мелкоблочным) заполнением |  | Окраска - по штукатурке (по бетону) - полимерным составом |  | 4570 |  |  | Нет | [11 empty] | Да | 20 | 40 | Металлопластик |  |  |  | 20 | 40 | Металлопластик |  |  |  | Смешанный | Бетон,тротуарная плитка | 145 | 1 |  |  | Плоская | [9 empty] | Безрулочный мастичный по стеклоткании |  | 1100 |  |  | Внутренний |  | Оцинкованная сталь |  |  |  |  | 6 | 330 |  |  | Да | 2 | Нет | [11 empty] | Да | 2 | 1000 |  | 15 | 2018 | [5 empty] | 2043 | 380 | 1 | 1 | 1 | 1000 | Закрытая | Медь |  |  | 1000 |  |  | Да | 600 | Закрытая | Медь |  |  | Установлен(ы) | 1 | [9 empty] | Центральное | 2 | Черная сталь |  | 600 |  |  | 178 | Металлополимер |  |  |  | Установлен(ы) | 1 |  |  |  |  | Да | 2 | Чугун |  | 750 |  |  | Отсутствует |  |  |  |  | Да | Центральное (сетевой природный газ) |  | Газ |  | 1 | 1 | Открытая | Горизонтальная | Металлополимер |  | 750 |  |  | 178 | Металлополимер, Металлополимер |  |  |  | Да | 1 |  |  | Нет |  |  |  | Установлен(ы) | 1 | 1 | [8 empty] | Да | Центральное |  | Газ |  | 1 | 1 | Металлополимер |  | 750 |  |  | 178 | Пластик |  |  |  | Установлен(ы) | 1 | 1
354024, - городкурорт Сочи, г Сочи, Аллея Челтенхэма ул. 11 | - городкурорт Сочи | 737495764 | г Сочи, Аллея Челтенхэма ул. 11 | Нет |  | Нет | [5 empty] | Нет |  | Типовой | Группа III | 1967 |  |  |  | Нет |  |  | Нет |  |  |  | 220 | 6 | 9 | 70 | 2 | 2 | 1 | 561.7 | 8 | 497.4 | 8 | 497.4 |  | Да | 8 | 497.4 |  | Нет |  |  |  | Нет |  |  |  | Нет |  |  |  | Нет |  |  |  | Нет |  |  |  | Нет |  |  |  | Нет |  |  |  | Нет |  |  |  | 1 | 64.3 |  |  | счет регионального оператора (по решению ОМС) | Не выбран не один из представленных |  |  |  |  | Нет | [5 empty] | Ленточный |  | Бетон | 100 | кв.м |  |  |  | Нет |  | Нет | [13 empty] | 0.4 | Кирпич |  | Окраска - по штукатурке (по бетону) - известковым составом |  | 340 | Нет |  | Нет | [5 empty] | Нет | [5 empty] | Да | 1 | 2 | Дерево - твердых пород |  | Нет |  | 1 | 2 | Дерево |  | Нет |  | Армированный бетон |  | 70 | 1 | Нет |  | Скатная | 2 | Дерево |  | Нет |  | Минеральная вата |  | Нет |  | Асбестоцементные листы и волнистый шифер |  | 285 | Нет |  | Наружный неорганизованный | [10 empty] | Нет | [25 empty] | 33 | 1 | 1 | 1 | 200 | Закрытая | Аллюминий | Нет |  | 50 | Нет | [5 empty] | Нет |  | Требуется установка | [5 empty] | Нет |  | Имеется |  |  | Центральное | 1 | Черная сталь |  | 85 |  |  | 8 | Сталь | [9 empty] | Да | 1 | Чугун |  | 85 |  |  | Центральное | 1 | 45 |  |  | Нет | [37 empty] | Нет
354057, - городкурорт Сочи, г Сочи, Альпийская ул. 1/3 | - городкурорт Сочи | 99997256 | г Сочи, Альпийская ул. 1/3 | Нет |  | Да | 9573 | 23:49:0204019:33 | 9573 | 51405 |  | Нет |  | Индивидуальный | Группа II | 2013 |  |  | 14 | Нет |  |  | Нет |  |  |  |  | 30.68 | 30.68 | 240 | 9 | 9 | 1 | 13394.6 | 186 | 9996.9 | 101 | 7717.2 | 101 | Да | 101 | 77172 | 101 | Нет |  |  |  | Нет |  |  |  | Нет |  |  |  | Да | 85 | 2279.7 | 85 | Да | 85 | 2279.7 | 85 | Нет |  |  |  | Нет |  |  |  | Нет |  |  |  |  | 3397.7 | 01.01.2013 |  |  | УО | ООО ""УК ""Веста"" | Решение общего собрания собственников помещений в МКД | без номера | 07.02.2014 | Да | без номера | 07.02.2014 |  |  |  | Монолитная плита по свайному основанию |  | Железобетон | 2645.8 | кв.м |  |  |  | Нет |  | Да | 792.1 | Бетон |  | Смешанный | монолитный железобетон | 4.7 | 1128 | Плоское | Железобетон |  | 792.1 | Нет |  | 0.3 | Железо-бетонный или стальной каркас с кирпичным (мелкоблочным) заполнением |  | Штукатурка - по плитам утеплителя (в т.ч. ""короед"") |  | 4620 | Нет |  | Нет | [5 empty] | Да | 3817.8 | Иное | Отвердевающая мастика, монтажная пена | Нет |  | Да | 21 | 63 | Аллюминий |  | Нет |  | 80 | 158.4 | Металл с утеплителем |  | Нет |  | Отсутствует |  | 240 | 1 | Нет |  | Плоская | [9 empty] | Смешанный | рулонная битумно-полимерная в 2 слоя | 1391 | Нет |  | Наружный организованный |  | Трубы для внутреннего водостока - полимерные |  |  | Нет |  | 20 | 740 | Нет |  | Да | 2 | Да | 2 | 1000 | 1 | 9 | 2013 | Нет |  |  | Нет |  | 2038 | Нет | [11 empty] | 422 | 3 | 3 | 5 | 5605 | Закрытая | Медь | Нет |  | 3760 | Нет |  | Да | 600 | Скрытая | Медь | Нет |  | Установлен(ы) | 4 |  |  | Нет |  | Да | 1 |  | Нет |  | Центральное | 1 | Оцинкованная сталь |  | 920 | Нет |  | 143 | Смешанный | сталь, латунь | Нет |  | Установлен(ы) | 1 |  |  | Нет |  | Да | 4 | Пластик |  | 504 | Нет |  | Отсутствует |  |  |  |  | Да | Центральное (сетевой природный газ) |  |  |  | 0.6 | 1 | Закрытая | Вертикальная | Оцинкованная сталь |  | 1008 | Нет |  | 154 | Смешанный | Сталь , латунь | Нет |  | Да | 1 | Нет |  | Да | 1 | Нет |  | Установлен(ы) | 1 |  |  | Нет |  | Да | 1 | Имеется |  |  | Да | Центральное |  |  |  | 0.37 | 1 | Оцинкованная сталь |  | 1008 | Нет |  | 144 | Смешанный | сталь, латунь | Нет |  | Установлен(ы) | 1 |  |  | Нет |  | Да | 1 | Имеется | Нет
354057, - городкурорт Сочи, г Сочи, Альпийская ул. 3 | - городкурорт Сочи | 737490114 | г Сочи, Альпийская ул. 3 | Нет |  | Нет |  |  | 1500 |  |  | Да |  | Типовой | Группа III | 1917 |  |  | 50 | Да | 56 | 11.12.2003 | Нет |  |  |  | 700 | 9 | 9 | 60 | 3 | 3 | 1 | 706.6 | 27 | 656.6 | 27 | 656.6 | [5 empty] | Нет |  |  |  | Нет |  |  |  | Нет |  |  |  | Нет |  |  |  | Нет |  |  |  | Нет |  |  |  | Нет |  |  |  | Нет |  |  |  | 1 | 50 | 09.11.2011 |  | счет регионального оператора (по решению ОМС) | Непосредственное управление |  | Решение общего собрания собственников помещений в МКД | 4 | 13.11.2008 | Нет | [5 empty] | Ленточный |  | Бетон | 1 | кв.м |  |  |  | Нет |  | Нет | [13 empty] | 0.2 | Кирпич |  | Окраска - по штукатурке (по бетону) - известковым составом |  | 150 | Нет |  | Нет | [5 empty] | Нет | [5 empty] | Да | 12 | 24 | Дерево - твердых пород |  | Нет |  | 1 | 2 | Металл без утеплителя |  | Нет |  | Армированный бетон |  | 60 | 1 | Нет |  | Скатная | 2 | Металл |  | Нет |  | Керамзит или шлак |  | Нет |  | Асбестоцементные листы и волнистый шифер. |  | 70 | Нет |  | Наружный организованный |  | Оцинкованная сталь |  |  | Нет |  | 12 | 48 | Нет |  | Нет | [25 empty] | 33 | 1 | 1 | 1 | 9 | Закрытая | Аллюминий | Нет |  | 9 | Нет |  | Нет |  |  |  | Нет |  | Требуется установка | [5 empty] | Нет |  | Имеется |  |  | Центральное | 1 | Металлополимер |  | 13 | Нет |  | 2 | Пластик |  | Нет |  | Необходима установка | [5 empty] | Да | 1 | Пластик |  | 13 | Нет |  | Баллонный газ |  |  |  |  | Нет | [37 empty] | Нет
354057, - городкурорт Сочи, г Сочи, Альпийская ул. 7 | - городкурорт Сочи | 737493745 | г Сочи, Альпийская ул. 7 | Да | 3708 | Да | 3210 | 23:49:0205032:24 | 3210 |  |  | Нет |  | Типовой | Группа I | 1981 |  |  | 210 | Да | 17 | 03.10.1984 | Нет |  |  |  | 742.4 | 16.5 | 19 | 147.7 | 5 | 6 | 4 | 4197.4 | 84 | 3293.5 | 84 | 3293.5 | 79 | Да | 78 | 2992 | 78 | Да | 6 | 301.5 | 1 | Нет |  |  |  | Нет |  |  |  | Нет |  |  |  | Нет |  |  |  | Нет |  |  |  | Нет |  |  |  | Нет |  |  |  | 4 | 903.9 | 12.10.2005 |  | счет регионального оператора (по решению ОМС) | УК | [10 empty] | Ленточный |  | Железобетон | 742 | кв.м |  |  |  | Нет |  | Да | 735 | Бетон |  | Кирпич |  | 1.85 | 260 | Плоское | Бетонное заполнение по металлическим балкам. |  | 735 | Нет |  | 0.45 | Крупнопанельные однослойные из легкого бетона |  | Окраска - по штукатурке (по бетону) - известковым составом |  | 1350 | Нет |  | Да | 1500 | Отвердевающая мастика |  |  |  | Нет | [12 empty] | 4 | 24 | Металл без утеплителя |  | Нет |  | Армированный бетон |  | 148 | 0.8 | Нет |  | Скатная | 2.1 | Дерево |  | Нет |  | Керамзит или шлак |  | Нет |  | Асбестоцементные листы и волнистый шифер |  | 890 | Нет |  | Наружный организованный |  | Оцинкованная сталь |  | 148 | Нет |  | 12 | 147 | Нет |  | Нет | [25 empty] | 50 | 1 | 1 | 24 | 700 | Закрытая | Аллюминий | Нет |  | 280 | Нет |  | Нет |  |  |  | Нет |  | Установлен(ы) | 1 |  |  |  |  | Нет |  | Имеется |  |  | Центральное | 1 | Черная сталь |  | 446 | Нет |  | 100 | Сталь |  | Нет |  | Необходима установка | [5 empty] | Да | 4 | Чугун |  | 340 | Нет |  | Центральное (сетевой природный газ) | 1 | 252 | Нет |  | Да | Центральное (сетевой природный газ) |  |  |  | 1 | 4 | Открытая | Вертикальная | Оцинкованная сталь |  | 1020 | Нет |  | 512 | Сталь |  | Нет |  | Да | 1 |  |  | Да | 1 |  |  | Установлен(ы) | 1 |  |  |  |  | Нет |  | Имеется |  |  | Да | Центральное |  |  |  | 1 | 1 | Черная сталь |  | 669 | Нет |  | 300 | Сталь |  | Нет |  | Установлен(ы) | 1 |  |  |  |  | Нет
354057, - городкурорт Сочи, г Сочи, Альпийская ул. 7/2 | - городкурорт Сочи | 99996179 | г Сочи, Альпийская ул. 7/2 | Нет |  | Нет | [5 empty] | Нет |  |  |  | 1999 |  |  |  | Нет |  |  | Нет |  |  |  | 733 | 18 | 24 | 70 | 6 | 8 | 3 | 4695 | 55 | 4475 | 52 | 3302 |  | Да | 52 | 3302 |  | Нет |  |  |  | Нет |  |  |  | Нет |  |  |  | Да | 3 | 1173 |  | Да | 3 | 1173 |  | Нет |  |  |  | Нет |  |  |  | Нет |  |  |  | 5 | 220 |  |  | специальный счет, владельцем которого является ТСЖ | Не выбран не один из представленных |  |  |  |  | Нет | [5 empty] | Свайный |  | Бетон | 250 | м3 |  |  |  | Нет |  | Нет | [13 empty] | 0.4 | Шлакоблок, ракушечник |  | Окраска - по штукатурке (по бетону) - известковым составом |  | 2234 | Нет |  | Нет | [5 empty] | Нет | [5 empty] | Да | 18 | 70 | Металлопластик |  | Нет |  | 3 | 9 | Металл без утеплителя |  | Нет |  | Армированный бетон |  | 133 | 1 | Нет |  | Скатная | 2 | Металл |  | Нет |  | Керамзит или шлак |  | Нет |  | Металлопрофиль (металлочерепица) |  | 880 | Нет |  | Наружный организованный |  | Оцинкованная сталь |  | 150 |  |  | 6 | 144 |  |  | Нет | [25 empty] | 110 | 1 | 1 | 24 | 600 | Закрытая | Аллюминий | Нет |  | 300 | Нет |  | Нет | [5 empty] | Требуется установка | [5 empty] | Нет |  | Имеется |  |  | Центральное | 1 | Черная сталь |  | 350 |  |  | 52 | Сталь | [9 empty] | Да | 1 | Чугун |  | 330 |  |  | Центральное | 1 | 340 |  |  | Да | Центральное (сетевой природный газ) |  |  |  | 0.5 | 1 | Открытая | Горизонтальная | Черная сталь |  | 800 |  |  | 160 | Сталь, Сталь | [22 empty] | Да | Центральное |  |  |  | 0.5 | 1 | Черная сталь |  | 350 |  |  | 55 | Сталь
354057, - городкурорт Сочи, г Сочи, Альпийская ул. 9 | - городкурорт Сочи | 737494061 | г Сочи, Альпийская ул. 9 | Да | 1200 | Да |  | 23:49:0205032:18 | 1523 |  |  | Нет |  | Типовой | Группа I | 1957 |  |  | 18 | Нет |  |  | Нет |  |  |  | 322.8 | 6.6 | 6.6 | 283.3 | 2 | 2 | 2 | 708.1 | 8 | 639.2 | 8 | 639.2 |  | Да | 8 | 639.2 | [5 empty] | Нет |  |  |  | Нет |  |  |  | Нет |  |  |  | Нет |  |  |  | Нет |  |  |  | Нет |  |  |  | Нет |  |  |  | 1 | 68.9 | 03.12.1996 |  | счет регионального оператора (по решению ОМС) | Непосредственное управление |  | Решение общего собрания собственников помещений в МКД | б/н | 12.10.2011 | Нет | [5 empty] | Ленточный |  | Бетон | 125 | кв.м |  |  |  | Нет |  | Да | 300 | Бетон |  | Смешанный | бетон | 2.5 | 322.8 | Бетонные (железобетонные) блоки | Железобетон |  | 322.8 | Нет |  | 0.05 | Шлакоблок, ракушечник |  | Окраска - по штукатурке (по бетону) - известковым составом |  | 260 | Нет |  | Нет | [5 empty] | Нет | [5 empty] | Да | 28 | 56 | Дерево - твердых пород |  | Нет |  | 2 | 6 | Дерево |  | Нет |  | Армированный бетон |  | 283.3 | 1 | Нет |  | Скатная | 2 | Дерево |  | Нет |  | Керамзит или шлак |  | Нет |  | Оцинкованная сталь |  | 418 | Нет |  | Наружный организованный |  | Оцинкованная сталь |  |  | Нет |  | 6 | 36 | Нет |  | Нет | [25 empty] | 20 | 1 | 1 | 4 | 25 | Закрытая | Аллюминий | Нет |  | 60 | Нет |  | Нет |  | Скрытая | Алюминий. | Нет |  | Требуется установка | [5 empty] | Нет |  | Имеется |  |  | Центральное | 1 | Оцинкованная сталь |  | 64 | Нет |  | 7 | Смешанный | металл, пластик | Нет |  | Необходима установка | [5 empty] | Да | 3 | Чугун |  | 41 | Нет |  | Центральное (сетевой природный газ) | 1 | 30 | Нет |  | Да | Центральное (сетевой природный газ) |  | Газ |  | 0.2 | 1 | Открытая | Горизонтальная | Черная сталь |  | 300 |  |  | 25 | Латунь | [22 empty] | Да | Центральное |  |  |  | 0.1 | 1 | Черная сталь |  | 80 | Нет |  | 11 | Сталь |  | Нет |  | Требуется установка | [5 empty] | Нет
354000, - городкурорт Сочи, г Сочи, Альпийская ул. 10 | - городкурорт Сочи | 99993310 | г Сочи, Альпийская ул. 10 | [12 empty] | 1952 | [10 empty] | 223 | 6 | 8 | 60 | 2 | 2 | 1 | 518.7 | 8 | 450 | 8 | 450 |  | Да | 8 | 450 | [33 empty] | 2 | 68.7 | [14 empty] | Ленточный |  | Бутовый камень | 120 | кв.м | [19 empty] | 0.4 | Мелкоблочные |  |  |  | 370 |  |  | Нет | [11 empty] | Да | 1 | 2 | Дерево - твердых пород |  |  |  | 1 | 2 | Дерево |  |  |  | Бетон |  | 60 | 0.7 |  |  | Скатная | 2 | Дерево |  |  |  | Керамзит или шлак |  |  |  | Асбестоцементные листы и волнистый шифер |  | 267 |  |  | Наружный организованный |  | Оцинкованная сталь |  | 60 |  |  | 4 | 30 |  |  | Нет | [25 empty] | 15 |  | 1 | 2 | 150 | Закрытая | Аллюминий |  |  | 35 | [19 empty] | Центральное | 1 | Черная сталь |  | 70 |  |  | 10 | Сталь | [9 empty] | Да | 1 | Чугун |  | 70 |  |  | Центральное | 1 | 50 |  |  | Да | Печное (квартирное) | [36 empty] | Нет
354057, - городкурорт Сочи, г Сочи, Альпийская ул. 13 | - городкурорт Сочи | 737494238 | г Сочи, Альпийская ул. 13 | Да | 5518 | Нет |  | 23:49:0205029:76 | 5518 |  |  | Нет |  | Типовой | Группа III | 1984 |  |  | 50 | Да | 2 | 06.06.1984 | Нет |  |  |  | 1123.5 | 16.5 | 16.5 | 209.9 | 6 | 6 | 6 | 5993.16 | 114 | 5443.5 | 114 | 5443.5 | 114 | Да | 114 | 5443.5 | 114 | Нет |  |  |  | Нет |  |  |  | Нет |  |  |  | Нет |  |  |  | Нет |  |  |  | Нет |  |  |  | Нет |  |  |  | Нет |  |  |  | 6 | 549.66 | 04.08.2010 |  | счет регионального оператора (по решению ОМС) | Непосредственное управление |  | Решение общего собрания собственников помещений в МКД | 1 | 01.02.2008 | Да | 2 | 01.12.2012 | Да | 1 | 01.02.2008 | Свайный |  | Бетон | 1 | кв.м |  |  |  | Нет |  | Нет | [13 empty] | 0.2 | Железо-бетонный или стальной каркас с кирпичным (мелкоблочным) заполнением |  | Окраска - по штукатурке (по бетону) - известковым составом |  | 635 | Нет |  | Нет | [5 empty] | Нет | [5 empty] | Нет | 228 | 456 | Металлопластик |  | Нет |  | 6 | 12 | Металл без утеплителя |  | Нет |  | Армированный бетон |  | 209.9 | 1 | Нет |  | Скатная | 2 | Металл |  | Нет |  | Керамзит или шлак |  | Нет |  | Металлопрофиль (металлочерепица) |  | 1400 | Нет |  | Наружный организованный |  | Оцинкованная сталь |  |  | Нет |  | 20 | 320 | Нет |  | Нет | [25 empty] | 1125 | 1 | 1 | 1 | 145 | Закрытая | Аллюминий | Нет |  | 345 | Нет |  | Нет |  | Скрытая | Алюминий. | Нет |  | Требуется установка | [5 empty] | Нет |  | Имеется |  |  | Центральное | 1 | Металлополимер |  | 650 | Нет |  | 175 | Пластик |  | Нет |  | Необходима установка | [5 empty] | Да | 6 | Пластик |  | 378 | Нет |  | Центральное (сетевой природный газ) | 1 | 252 | Нет |  | Да | Внешняя котельная |  |  |  | 1125 | 1 | Закрытая | Вертикальная | Металлополимер |  | 1233 | Нет |  | 158 | Пластик |  | Нет |  | Нет |  |  |  | Нет |  |  |  | Требуется установка | [5 empty] | Нет |  | Имеется |  |  | Да | Внешняя котельная |  |  |  | 1125 | 1 | Металлополимер |  | 1233 | Нет |  | 156 | Латунь |  | Нет |  | Требуется установка | [5 empty] | Нет
354057, - городкурорт Сочи, г Сочи, Альпийская ул. 15 | - городкурорт Сочи | 199485286 | г Сочи, Альпийская ул. 15 | Да | 4012 | Да |  | 23:49:0202065:150 | 1268.8 |  |  | Нет |  | Типовой | Группа I | 1974 |  |  | 50 | Да | 70 | 20.05.2005 | Нет |  |  |  | 1125 | 16.5 | 16.5 | 208 | 5 | 5 | 6 | 4259.4 | 90 | 2614.4 | 90 | 2614.4 | 90 | Да | 90 | 2614.4 | 90 | Нет |  |  |  | Нет |  |  |  | Нет |  |  |  | Нет |  |  |  | Нет |  |  |  | Нет |  |  |  | Нет |  |  |  | Нет |  |  |  | 90 | 1645 | 29.12.1999 |  | счет регионального оператора (по решению ОМС) | УО | ООО ""УК ""РЭП №3"" | Решение общего собрания собственников помещений в МКД | б/н | 01.01.2010 | Нет | [5 empty] | Ленточный |  | Бетон | 300 | кв.м |  |  |  | Нет |  | Да | 1109 | Бетон |  | Бетонные (железобетонные) блоки |  | 1.9 | 401 | Плоское | Железобетон |  | 1109 | Нет |  | 0.3 | Крупнопанельные однослойные |  | Окраска - по штукатурке (по бетону) - известковым составом |  | 561.4 | Да | 2011 | Да | 1500 | Отвердевающая мастика |  | Да | 2011 | Нет | [5 empty] | Да | 27 | 54 | Смешанный | металлопластик и дерево | Нет |  | 6 | 18 | Смешанный | деревянные и железные без утеплителя | Нет |  | Армированный бетон |  | 208 | 1 | Нет |  | Скатная | 2 | Сборные железобетонные настилы |  | Да | 2011 | Керамзит или шлак |  | Да | 2011 | Металлопрофиль (металлочерепица) |  | 1380 | Да | 2011 | Наружный организованный |  | Оцинкованная сталь |  | 200 | Да | 2011 | 6 | 158.4 | Да | 2011 | Нет | [25 empty] | 70 | 1 | 1 | 30 | 170 | Закрытая | Аллюминий | Нет |  | 170 | Нет |  | Нет |  |  |  | Нет |  | Требуется установка | [5 empty] | Нет |  | Имеется |  |  | Центральное | 1 | Оцинкованная сталь |  | 293 | Да | 2011 | 20 | Смешанный | металл, пластик | Да | 2011 | Необходима установка | [5 empty] | Да | 6 | Чугун |  | 265 |  |  | Центральное (сетевой природный газ) | 1 | 210 | Нет |  | Да | Центральное (сетевой природный газ) |  |  |  | 1 | 1 | Открытая | Горизонтальная | Оцинкованная сталь |  | 1365 | Да | 2011 | 137 | Смешанный | пластик, сталь | Нет |  | Нет |  |  |  | Нет |  |  |  | Требуется установка | [5 empty] | Нет |  | Имеется |  |  | Да | Центральное |  |  |  | 1 | 2 | Оцинкованная сталь |  | 450 | Да | 2011 | 45 | Сталь |  | Да | 2011 | Требуется установка | [5 empty] | Нет
354057, - городкурорт Сочи, г Сочи, Альпийская ул. 17 | - городкурорт Сочи | 737494496 | г Сочи, Альпийская ул. 17 | Да | 3489 | Нет |  | 23:49:0205029:75 | 3489 |  |  | Нет |  | Типовой | Группа III | 1979 |  |  | 50 | Да | 10 | 14.11.1984 | Нет |  |  |  | 747.2 | 13.7 | 13.7 | 147.7 | 6 | 6 | 4 | 3084.8 | 60 | 2855.23 | 60 | 2855.23 | 60 | Да | 40 | 2379.4 | 40 | Да | 20 | 475.83 | 20 | Нет |  |  |  | Нет |  |  |  | Нет |  |  |  | Нет |  |  |  | Нет |  |  |  | Нет |  |  |  | Нет |  |  |  | 4 | 229.57 | 18.10.2007 |  | счет регионального оператора (по решению ОМС) | Непосредственное управление |  | Решение общего собрания собственников помещений в МКД | 1 | 01.03.2007 | Да | 2 | 01.12.2012 | Да | 1 | 01.03.2007 | Свайный |  | Бетон | 1 | кв.м |  |  |  | Нет |  | Да | 513 | Бетон |  | Бетонные (железобетонные) блоки |  | 2 | 560 | Свод | Бетонное заполнение по металлическим балкам. |  | 513 | Нет |  | 0.2 | Кирпич |  | Окраска - по штукатурке (по бетону) - известковым составом |  | 654 | Да | 2010 | Нет | [5 empty] | Нет | [5 empty] | Нет | 120 | 240 | Металлопластик |  | Нет |  | 4 | 8 | Металл без утеплителя |  | Нет |  | Армированный бетон |  | 147.7 | 1 | Да | 2010 | Скатная | 2 | Металл |  | Да | 2010 | Керамзит или шлак |  | Да | 2010 | Асбестоцементные листы и волнистый шифер. |  | 991.4 | Да | 2010 | Наружный организованный |  | Оцинкованная сталь |  |  | Да | 2010 | 12 | 192 | Да | 2010 | Нет | [25 empty] | 1125 | 1 | 1 | 1 | 70 | Закрытая | Аллюминий | Нет |  | 170 | Нет |  | Нет |  | Скрытая | Алюминий. | Нет |  | Требуется установка | [5 empty] | Нет |  | Имеется |  |  | Центральное | 1 | Металлополимер |  | 590 | Нет |  | 126 | Пластик |  | Нет |  | Необходима установка | [5 empty] | Да | 4 | Пластик |  | 204 | Нет |  | Центральное (сетевой природный газ) | 1 | 180 | Нет |  | Нет | [37 empty] | Да | Внешняя котельная |  |  |  | 1125 | 1 | Металлополимер |  | 656 | Нет |  | 100 | Латунь |  | Нет |  | Требуется установка | [5 empty] | Нет
354057, - городкурорт Сочи, г Сочи, Альпийская ул. 19 | - городкурорт Сочи | 737492732 | г Сочи, Альпийская ул. 19 | Да | 4145 | Да | 4145 | 23:49:0205029:280 | 4145 | 2703 | 23:49:0205029:1054 | Нет |  | Типовой |  | 1982 |  | C | 230 |  |  |  | Нет |  |  |  | 917.5 | 16.2 | 16.2 | 178 | 6 | 6 | 5 | 4579.9 | 102 | 4148.9 | 102 | 4148.9 |  | Да | 102 | 4148.9 | [5 empty] | Нет |  |  |  | Нет |  |  |  | Нет |  |  |  | Нет |  |  |  | Нет |  |  |  | Нет |  |  |  | Нет |  |  |  | 5 | 431 |  |  | счет регионального оператора (по решению ОМС) | УК | УК Комфорт | Решение общего собрания собственников помещений в МКД | 1 | 10.01.2018 | Да | 1 | 10.01.2018 | Да | 1 | 15.01.2018 | Ленточный |  | Бетон | 235 | кв.м |  |  |  | Нет |  | Да | 917.5 | Бетон |  | Бетон |  | 2 | 750 | Сборные плиты | Железобетонные сборные и монолитные |  | 917.5 |  |  | 0.25 | Крупнопанельные однослойные из легкого бетона |  | Окраска - по штукатурке (по бетону) - полимерным составом |  | 1876.4 | Нет |  | Да | 2682 | Отвердевающая мастика |  |  |  | Нет | [5 empty] | Нет |  |  |  |  | Нет |  | 5 | 17.5 | Металл без утеплителя |  |  |  | Армированный бетон |  | 178 | 1 | Нет |  | Скатная | 2 | Сборные железобетонные элементы |  | Нет |  | Керамзит или шлак |  | Нет |  | Металлопрофиль (металлочерепица) |  | 1064 | Да | 2010 | Наружный организованный |  | Оцинкованная сталь |  | 182 | Да | 2010 | 18 | 187 | Да | 2010 | Нет | [25 empty] | 225 | 1 | 1 | 300 | 1200 | Закрытая | Аллюминий | Нет |  | 320 | Нет |  | Нет | [5 empty] | Установлен(ы) | 1 | 1 |  | Да | 2019 | Нет |  | Имеется |  |  | Центральное | 1 | Смешанный | Металлополимер, черная сталь | 335 | Нет |  | 110 | Смешанный | полипропилен, сталь | Нет |  | Необходима установка | [5 empty] | Да | 5 | Смешанный | Чугун, пластик | 336 | Нет |  | Центральное (сетевой природный газ) | 5 | 100 | Нет |  | Да | Центральное (сетевой природный газ) |  |  |  | 1 | 1 | Открытая | Горизонтальная | Оцинкованная сталь |  | 1917 |  |  | 100 | Смешанный | Сталь , латунь |  |  | Да | 1 | [17 empty] | Да | Центральное |  |  |  | 1 | 1 | Оцинкованная сталь |  | 1005 | Нет |  | 140 | Смешанный | сталь, латунь | Нет |  | Требуется установка | [5 empty] | Нет
354057, - городкурорт Сочи, г Сочи, Альпийская ул. 23 | - городкурорт Сочи | 99999235 | г Сочи, Альпийская ул. 23 | [12 empty] | 2015 |  |  | 117 | [8 empty] | 35 | 35 | 90 | 10 | 10 | 1 | 5537 | 86 | 4484 | 85 | 4090.7 | [17 empty] | Да | 1 | 393.3 | [18 empty] | 1053 | [14 empty] | Иной | ж/бетон монолит плита | Железобетон | 18175 | м3 | [5 empty] | Нет | [13 empty] | 0.3 | Иной | газосиликатные блоки | Окраска - по штукатурке (по бетону) - полимерным составом |  | 1900 |  |  | Нет | [11 empty] | Да | 9 | 21 | Металлопластик |  |  |  | 1 | 3.6 | Металл без утеплителя |  |  |  | Иной | Бетон | 90 | 2 |  |  | Плоская | [9 empty] | Рулонные материалы (в 3-4 слоя) |  | 520 |  |  | Наружный организованный |  | Оцинкованная сталь с полимерным покрытием (для крыш из металлопрофиля (металлочерепицы)) |  | 90 |  |  | 8 | 272 |  |  | Да | 1 | Да | 1 | 1000 |  | 9 | 2015 | [5 empty] | 2040 | Нет | [11 empty] | 520 | 2 | 1 | 1 | 1800 | Закрытая | Медь |  |  | 522 |  |  | Да | 275 | Скрытая | Медь |  |  | Установлен(ы) | 1 | [9 empty] | Центральное | 1 | Иной | полипропилен | 280 |  |  | 90 | Иной | полипропилен |  |  | Установлен(ы) | 1 |  |  |  |  | Да | 1 | Пластик |  | 286 |  |  | Центральное | 1 | 230 |  |  | Да | Иной | индивидуальное | [35 empty] | Да | Квартирный двухконтурный котел
354057, - городкурорт Сочи, г Сочи, Альпийская ул. 27Акв1-156 | - городкурорт Сочи | 99998790 | г Сочи, Альпийская ул. 27Акв1-156 | Да | 4200 | Да | 4200 | 23:49:0205029:303 | 12876 |  |  | Нет |  | Индивидуальный |  | 2015 |  |  | 156 | [7 empty] | 564.8 | 0 | 40.4 | 99 | 12 | 13 | 1 | 6940.8 | 156 | 6940.8 | 156 | 5638.3 | 156 | Да | 156 | 5638.3 | 156 | Нет | [11 empty] | Да | 0 | 1302.5 | 0 | Да | 0 | 1302.5 | 0 | [12 empty] | 0 | 0 |  |  | счет регионального оператора (по решению ОМС) | УК | МУП СТЭ |  | 3 | 26.06.2017 | Да | 3 | 26.06.2017 | Да | 1/057/217 | 12.05.2016 | Монолитная плита по свайному основанию |  | Железобетон | 560 | кв.м | [5 empty] | Нет | [13 empty] | 0.5 | Железо-бетонный или стальной каркас с кирпичным (мелкоблочным) заполнением |  | Окраска - по штукатурке (по бетону) - полимерным составом |  | 1500 |  |  | Нет | [11 empty] | Да | 12 | 83.5 | Металлопластик |  |  |  | 1 | 7.8 | Металлопластик | [9 empty] | Плоская | [9 empty] | Рулонные материалы (в 3-4 слоя) |  | 620 |  |  | Наружный организованный |  | Трубы для внутреннего водостока - полимерные | металл с полимерным покрытием |  |  |  | 6 | 240 |  |  | Да | 2 | Да | 1 | 400 |  | 13 | 2015 |  |  |  | Да | 01.02.2018 | 2040 | Да | 1 | 1000 |  | 13 | 2015 |  |  |  | Да | 01.02.2018 | 2040 | 150 | 1 | 1 | 16 | 270 | Закрытая | Медь |  |  | 156 |  |  | Да | 270 | Закрытая | Медь |  |  | Установлен(ы) | 1 | 1 |  |  |  | Да | 28 |  |  |  | Центральное | 1 | Смешанный | Металл, полипропилен | 1092 |  |  | 320 | Металлополимер |  |  |  | Установлен(ы) | 1 | 1 |  |  |  | Да | 1 | Смешанный | чугун, полипропилен | 570 |  |  | Центральное | 1 | 480 |  |  | Да | Квартирные котлы |  | Газ | [34 empty] | Да | Квартирный двухконтурный котел |  | Газ
354057, - городкурорт Сочи, г Сочи, Альпийская ул. 27А корп. Б | - городкурорт Сочи | 99998792 | г Сочи, Альпийская ул. 27А корп. Б | Да | 4200 | Да | 4200 | 23:49:0205029:303 | 420 | 12876 |  |  |  | Индивидуальный | Группа I | 2015 |  |  | 156 | [7 empty] | 518.8 | 40.8 | 40.8 | 92 | 13 | 13 | 1 | 7589.3 | 156 | 7589.3 | 156 | 6233.3 | 156 | Да | 156 | 6233.3 | 156 | Нет | [11 empty] | Да | 0 | 1356 | 0 | Да | 0 | 1356 | 0 | [12 empty] | 0 | 0 |  |  | счет регионального оператора (по решению ОМС) | УК | МУП СТЭ |  | 3 | 26.06.2017 | Да | 3 | 26.06.2017 | Да | 1/057/217 | 12.05.2016 | Монолитная плита по свайному основанию |  | Железобетон | 500 | кв.м | [5 empty] | Нет | [13 empty] | 0.5 | Железо-бетонный или стальной каркас с кирпичным (мелкоблочным) заполнением |  | Окраска - по штукатурке (по бетону) - полимерным составом | искуственный камень, кирпич | 1500 |  |  | Нет | [11 empty] | Да | 13 | 83.5 | Металлопластик |  |  |  | 1 | 7.8 | Металлопластик |  |  |  | Иной | Бетон | 62 | 1 |  |  | Плоская | [9 empty] | Безрулочный мастичный по стеклоткании |  | 620 |  |  | Наружный организованный |  | Оцинкованная сталь |  |  |  |  | 6 | 240 |  |  | Да | 2 | Да | 1 | 400 |  | 13 | 2015 |  |  |  | Да | 01.02.2018 | 2040 | Да | 1 | 1000 |  | 13 | 2015 |  |  |  | Да | 01.02.2018 | 2040 | 150 | 1 | 1 | 1 | 320 | Закрытая | Медь |  |  | 190 |  |  | Да | 350 | Закрытая | Медь |  |  | Установлен(ы) | 1 | 1 |  |  |  | Нет |  | Имеется |  |  | Центральное | 1 | Смешанный | полипропилен, сталь | 1092 |  |  | 350 | Смешанный | полипропилен, сталь |  |  | Установлен(ы) | 1 | 1 |  |  |  | Да | 1 | Смешанный | чугун, полипропилен | 550 |  |  | Центральное (сетевой природный газ) | 1 | 550 |  |  | Да | Квартирные котлы |  | Газ | [34 empty] | Да | Квартирный двухконтурный котел |  | Газ |  |  | 1 | Смешанный | полипропилен, сталь | 546 |  |  | 350 | Смешанный | металл, пластик
354057, - городкурорт Сочи, г Сочи, Альпийская ул. 27 | - городкурорт Сочи | 99999711 | г Сочи, Альпийская ул. 27 | [12 empty] | 2018 | [10 empty] | 558 | 36 | 36 | 100 | 12 | 12 | 1 | 6706.9 | 111 | 5778 | 107 | 5320 |  | Да | 107 | 5320 | [13 empty] | Да | 4 | 458 |  | Да | 4 | 458 | [13 empty] | 10 | 928.9 | [14 empty] | Свайный |  | Железобетон | 350 | кв.м | [19 empty] | 0.3 | Шлакоблок, ракушечник |  | Окраска - по штукатурке (по бетону) - полимерным составом |  | 2700 | [14 empty] | Да | 25 | 36 | Металлопластик |  |  |  | 3 | 8 | Металл |  |  |  | Бетон |  | 110 | 1 |  |  | Плоская | [9 empty] | Рулонные материалы (в 3-4 слоя) |  | 625 |  |  | Внутренний | [10 empty] | Да | 2 | Да | 2 | 1000 |  | 12 | 2014 | [5 empty] | 2039 | [12 empty] | 150 | 1 | 1 | 24 | 2500 | Закрытая | Аллюминий |  |  | 350 |  |  | Да | 400 | Закрытая | Алюминий |  |  | Установлен(ы) | 1 | [9 empty] | Центральное | 1 | Металлополимер |  | 358 |  |  | 100 | Сталь | [9 empty] | Да | 4 | Пластик |  | 400 |  |  | Отсутствует |  |  |  |  | Да | Квартирные котлы | [36 empty] | Да | Квартирный двухконтурный котел
354057, - городкурорт Сочи, г Сочи, Альпийская ул. 31А | - городкурорт Сочи | 737491061 | г Сочи, Альпийская ул. 31А | Да | 7343.8 | Нет |  |  | 4158 |  |  | Нет |  | Типовой | Группа I | 1973 |  |  |  | Да | 71.4 | 20.05.2005 | Нет |  |  |  | 1125 | 16.5 | 16.5 | 205 | 5 | 5 | 6 | 4632 | 70 | 2090 | 70 | 2090 | 72 | Да | 59 | 1596.1 | 60 | Да | 11 | 493.9 | 12 | Нет |  |  |  | Нет |  |  |  | Нет |  |  |  | Нет |  |  |  | Нет |  |  |  | Нет |  |  |  | Нет |  |  |  | 8 | 2542 | 09.12.1998 |  |  | УО | ООО ""УК ""РЭП №3"" | Решение общего собрания собственников помещений в МКД | б/н | 25.11.2006 | Нет | [5 empty] | Ленточный |  | Железобетон | 1 | шт. |  |  |  | Нет |  | Да | 985 | Цементная стяжка |  | Бетонные (железобетонные) блоки |  | 1.5 | 280 | Плоское | Железобетон |  | 1125 | Нет |  | 0.3 | Железо-бетонные панели |  | Штукатурка - иная | штукатурка по железобетону | 667 | Да | 2010 | Нет | [5 empty] | Нет | [6 empty] | 220 | 440 | Смешанный | металлопластик и дерево | Нет |  | 6 | 18 | Металл без утеплителя |  | Нет |  | Армированный бетон |  | 205 | 1 | Да | 2010 | Плоская |  | Дерево |  | Да | 2010 | Минеральная вата |  | Да | 2010 | Металлопрофиль (металлочерепица) |  | 1125 | Да | 2010 | Внутренний |  | Трубы для внутреннего водостока - стальные |  |  | Да | 2010 | 4 | 70 | Да | 2010 | Нет | [25 empty] | 70 | 1 | 1 | 25 | 120 | Закрытая | Аллюминий | Нет |  | 130 | Нет |  |  |  | Скрытая | Алюминий. | Нет |  | Требуется установка | [5 empty] | Нет |  | Имеется |  |  | Центральное | 1 | Смешанный | полипропилен | 286 | Нет |  | 20 | Смешанный | металл, пластик | Нет |  | Необходима установка | [5 empty] | Да | 6 | Чугун |  | 315 | Нет |  | Центральное (сетевой природный газ) | 1 | 210 | Нет |  | Да | Смешанный | центральное |  |  | 34 | 1 | Открытая | Вертикальная | Оцинкованная сталь |  | 1350 | Нет |  | 135 | Сталь |  | Нет |  | Нет |  |  |  | Нет |  |  |  | Требуется установка | [5 empty] | Нет |  | Имеется |  |  | Да | Внешняя котельная |  |  |  | 34 | 1 | Оцинкованная сталь |  | 450 | Нет |  | 45 | Сталь |  | Нет |  | Требуется установка | [5 empty] | Нет
354057, - городкурорт Сочи, г Сочи, Альпийская ул. 33 | - городкурорт Сочи | 737490582 | г Сочи, Альпийская ул. 33 | Нет |  | Нет |  |  | 1200 |  |  | Нет |  | Типовой | Группа I | 1975 |  |  | 50 | Нет |  |  | Нет |  |  |  | 896 | 15 | 15 | 70 | 5 | 5 | 5 | 3734.2 | 77 | 3599.2 | 77 | 3599.2 | 77 | Да | 77 | 3599.2 | 77 | Нет |  |  |  | Нет |  |  |  | Нет |  |  |  | Нет |  |  |  | Нет |  |  |  | Нет |  |  |  | Нет |  |  |  | Нет |  |  |  | 5 | 135 | 21.10.2000 |  | счет регионального оператора (по решению ОМС) | Непосредственное управление |  | Решение общего собрания собственников помещений в МКД | б/н | 01.08.2013 | Нет |  |  | Нет |  |  | Ленточный |  | Бетон | 200 | кв.м |  |  |  | Нет |  | Нет | [13 empty] | 0.4 | Крупнопанельные однослойные из легкого бетона |  | Штукатурка - по кирпичу - известковым раствором |  | 1500 | Нет |  | Да | 1280 | Отвердевающая мастика |  |  |  | Нет | [5 empty] | Да | 231 | 470 | Смешанный | металлопластик и дерево | Нет |  | 5 | 14 | Металл без утеплителя |  | Нет |  | Армированный бетон | Бетон, армированный асфальтобетон | 70 | 1 | Нет |  | Скатная | 2 | Дерево |  | Нет |  | Керамзит или шлак |  | Нет |  | Асбестоцементные листы и волнистый шифер |  | 1030 | Нет |  | Наружный организованный |  | Оцинкованная сталь |  |  | Нет |  | 12 | 168 | Нет |  | Нет | [25 empty] | 70 | 1 | 1 | 25 | 120 | Закрытая | Аллюминий | Нет |  | 130 | Нет |  | Нет |  | Скрытая | Алюминий. | Нет |  | Требуется установка | [5 empty] | Нет |  | Имеется |  |  | Центральное | 1 | Черная сталь |  | 369 | Нет |  | 20 | Сталь |  | Нет |  | Необходима установка | [5 empty] | Да | 6 | Чугун |  | 265 | Нет |  | Центральное (сетевой природный газ) | 1 | 170 | Нет |  | Да | Центральное (сетевой природный газ) |  | Газ |  | 0.5 | 1 | Открытая | Вертикальная | Черная сталь |  | 1125 | Нет |  | 54 | Сталь |  | Нет |  | Нет |  |  |  | Нет |  |  |  | Требуется установка | [5 empty] | Нет |  | Имеется |  |  | Да | Центральное |  |  |  | 0.5 | 1 | Черная сталь |  | 724 | Нет |  | 38 | Сталь |  | Нет |  | Требуется установка | [5 empty] | Нет
354057, - городкурорт Сочи, г Сочи, Альпийская ул. 33А | - городкурорт Сочи | 737494743 | г Сочи, Альпийская ул. 33А | Да | 6008.7 | Нет |  | 23:49:0205029:58 | 1168 |  |  | Нет |  | Типовой | Группа I | 1975 |  |  | 75 | Да | 71.7 | 20.05.2005 | Нет |  |  |  | 1078.7 | 16.5 | 16.5 | 192.5 | 5 | 5 | 5 | 4064.4 | 75 | 2336.4 | 75 | 2336.4 | 75 | Да | 69 | 2133.5 | 69 | Да | 6 | 202.9 | 6 | Нет |  |  |  | Нет |  |  |  | Нет |  |  |  | Нет |  |  |  | Нет |  |  |  | Нет |  |  |  | Нет |  |  |  | 90 | 1728 | 24.12.1997 |  |  | УО | ООО ""УК ""РЭП №3"" | Решение общего собрания собственников помещений в МКД | б/н | 01.02.2007 | Нет | [5 empty] | Ленточный |  | Бетон | 1 | шт. |  |  |  | Нет |  | Да | 985 | Бетон |  | Кирпич |  | 1.5 | 280 | Плоское | Железобетон |  | 1088.4 | Нет |  | 0.45 | Кирпич |  | Штукатурка - иная | штукатурка по кирпичу | 272.5 | Нет |  | Нет | [5 empty] | Нет | [5 empty] | Да | 225 | 450 | Смешанный | металлопластик и дерево | Нет |  | 5 | 15 | Смешанный | деревянные и железные без утеплителя | Нет |  | Армированный бетон |  | 192.5 | 1 | Нет |  | Скатная | 3 | Смешанный | сборные железобетонные настилы, дерево | Нет |  | Керамзит или шлак |  | Нет |  | Смешанный | шифер | 1402 | Нет |  | Наружный организованный |  | Оцинкованная сталь |  |  | Нет |  | 12 | 170 | Нет |  | Нет | [25 empty] | 70 | 1 | 1 | 30 | 150 | Закрытая | Аллюминий | Нет |  | 130 | Нет |  | Нет |  | Скрытая | Алюминий. | Нет |  | Требуется установка | [5 empty] | Нет |  | Имеется |  |  | Центральное | 1 | Оцинкованная сталь |  | 293 | Нет |  | 20 | Смешанный | металл, пластик | Нет |  | Необходима установка | [5 empty] | Да | 5 | Чугун |  | 265 | Нет |  | Центральное (сетевой природный газ) | 1 | 225 | Нет |  | Да | Внешняя котельная |  |  |  | 34 | 1 | Закрытая | Вертикальная | Оцинкованная сталь |  | 1125 | Нет |  | 112 | Сталь |  | Нет |  | Нет |  |  |  | Нет |  |  |  | Требуется установка | [5 empty] | Нет |  | Имеется |  |  | Да | Внешняя котельная |  |  |  | 34 | 2 | Оцинкованная сталь |  | 375 | Нет |  | 38 | Сталь |  | Нет |  | Требуется установка | [5 empty] | Нет
354057, - городкурорт Сочи, г Сочи, Альпийская ул. 35 | - городкурорт Сочи | 737490907 | г Сочи, Альпийская ул. 35 | Да | 4208 | Нет |  |  | 1089.8 |  |  | Нет |  | Типовой | Группа I | 1970 |  |  |  | Да | 71.7 | 20.05.2005 | Нет |  |  |  | 1063.2 | 16.5 | 16.5 | 191.4 | 5 | 5 | 5 | 4087.3 | 75 | 2287.3 | 75 | 2287.3 | 75 | Да | 59 | 1890.6 | 59 | Да | 16 | 396.7 | 16 | Нет |  |  |  | Нет |  |  |  | Нет |  |  |  | Нет |  |  |  | Нет |  |  |  | Нет |  |  |  | Нет |  |  |  | 100 | 1800 | 09.12.1997 |  |  | УО | ООО ""УК ""РЭП №3"" | Решение общего собрания собственников помещений в МКД | б/н | 01.12.2006 | Нет | [5 empty] | Ленточный |  | Бетон | 1 | шт. |  |  |  | Нет |  | Да | 996 | Бетон |  | Кирпич |  | 2 | 384 | Плоское | Железобетон |  | 996 | Нет |  | 0.4 | Кирпич |  | Штукатурка - по кирпичу - известковым раствором |  | 598.2 | Да | 2010 | Нет | [5 empty] | Нет | [6 empty] | 225 | 450 | Смешанный | металлопластик и дерево | Нет |  | 5 | 15 | Металл без утеплителя |  | Нет |  | Армированный бетон |  | 191.4 | 1 | Да | 2010 | Скатная |  | Смешанный | сборные железобетонные настилы, дерево | Да | 2010 | Керамзит или шлак |  | Да | 2010 | Смешанный | профнастил | 1382 | Да | 2010 | Наружный организованный |  | Оцинкованная сталь |  |  | Да | 2010 | 12 | 168 | Да | 2010 | Нет | [25 empty] | 70 | 1 | 1 | 25 | 150 | Закрытая | Аллюминий | Нет |  | 130 | Нет |  |  |  | Скрытая | Алюминий. | Нет |  | Требуется установка | [5 empty] | Нет |  | Имеется |  |  | Центральное | 1 | Оцинкованная сталь |  | 293 | Нет |  | 20 | Смешанный | металл, пластик | Нет |  | Необходима установка | [5 empty] | Да | 5 | Чугун |  | 265 | Нет |  | Центральное (сетевой природный газ) | 1 | 225 | Нет |  | Да | Внешняя котельная |  |  |  | 34 | 1 | Закрытая | Вертикальная | Оцинкованная сталь |  | 1125 | Да | 2012 | 112 | Сталь |  | Да | 2012 | Нет |  |  |  | Нет |  |  |  | Требуется установка | [5 empty] | Нет |  | Имеется |  |  | Да | Внешняя котельная |  |  |  | 34 | 2 | Черная сталь |  | 375 | Нет |  | 38 | Смешанный | металлопластик | Нет |  | Требуется установка | [5 empty] | Нет
354057, - городкурорт Сочи, г Сочи, Альпийская ул. 37 | - городкурорт Сочи | 48399158 | г Сочи, Альпийская ул. 37 | Нет |  | Нет | [5 empty] | Нет |  | Типовой | Группа III | 1969 |  |  | 150 | Нет |  |  | Нет |  |  |  | 875 | 15 | 15 | 170 | 5 | 5 | 4 | 3259 | 70 | 3187.1 | 70 | 3187.1 | 70 | Да | 70 | 3187.1 | 70 | Нет |  |  |  | Нет |  |  |  | Нет |  |  |  | Нет |  |  |  | Нет |  |  |  | Нет |  |  |  | Нет |  |  |  | Нет |  |  |  | 1 | 71.9 |  |  | специальный счет, владельцем которого является УО | Не выбран не один из представленных |  |  |  |  | Нет | [5 empty] | Ленточный |  | Железобетон | 425 | кв.м |  |  |  | Нет |  | Да | 420 | Бетон |  | Бетонные (железобетонные) блоки |  | 2.2 | 552 | Сборные плиты | Железобетонные сборные и монолитные |  | 875 |  |  | 0.4 | Железо-бетонные панели |  | Окраска - по штукатурке (по бетону) - известковым составом |  | 2000 | Да | 2013 | Да | 1700 | Отвердевающая мастика |  | Да | 2013 | Нет | [5 empty] | Да | 20 | 40 | Металлопластик |  | Да | 2013 | 4 | 12 | Металл без утеплителя |  | Да | 2013 | Армированный бетон |  | 170 | 1 | Да | 2013 | Скатная | 2 | Дерево |  | Нет |  | Керамзит или шлак |  | Нет |  | Металлопрофиль (металлочерепица) |  | 1050 | Да | 2013 | Наружный организованный |  | Оцинкованная сталь |  | 170 | Да | 2013 | 8 | 120 | Да | 2013 | Нет | [25 empty] | 100 | 1 | 1 | 20 | 1454 | Закрытая | Аллюминий | Нет |  | 550 | Нет |  | Нет |  |  |  | Нет |  | Требуется установка | [5 empty] | Нет |  | Имеется |  |  | Центральное | 1 | Черная сталь |  | 265 |  |  | 71 | Сталь | [9 empty] | Да | 4 | Чугун |  | 275 |  |  | Центральное | 1 | 250 |  |  | Да | Центральное (сетевой природный газ) |  |  |  | 1 | 1 | Открытая | Горизонтальная | Черная сталь |  | 800 |  |  | 155 | Сталь | [22 empty] | Да | Центральное |  |  |  | 1 | 1 | Черная сталь |  | 450 |  |  | 75 | Сталь
354057, - городкурорт Сочи, г Сочи, Альпийская ул. 39 | - городкурорт Сочи | 737490776 | г Сочи, Альпийская ул. 39 | Да | 3522 | Нет |  |  | 3522 |  |  | Нет |  | Типовой | Группа I | 1970 |  |  | 50 | Нет |  |  | Нет |  |  |  | 750 | 16.5 | 16.5 | 750 | 5 | 5 | 4 | 3687.4 | 60 | 2772.8 | 60 | 2772.8 | 60 | Да | 53 | 1428 | 53 | Да | 7 | 1344.8 | 7 | Нет |  |  |  | Нет |  |  |  | Нет |  |  |  | Нет |  |  |  | Нет |  |  |  | Нет |  |  |  | Нет |  |  |  | 3 | 914.6 | 01.12.1998 |  | счет регионального оператора (по решению ОМС) | Непосредственное управление |  | Решение общего собрания собственников помещений в МКД | б/н | 24.12.2006 | Нет |  |  | Да | б/н | 01.12.2006 | Ленточный |  | Железобетон | 1 | шт. |  |  |  | Нет |  | Да | 748.5 | Бетон |  | Бетонные (железобетонные) блоки |  | 1.8 | 266.4 | Плоское | Железобетон |  | 748.5 | Нет |  | 0.45 | Шлакоблок, ракушечник |  | Смешанная |  | 1640 | Да | 2010 | Нет | [5 empty] | Нет | [5 empty] | Нет | 210 | 420 | Иной | металлопластик и дерево | Нет |  | 4 | 12 | Смешанный | деревянные филенчатые | Нет |  | Армированный бетон |  | 750 | 1 | Да | 2010 | Скатная | 2 | Дерево |  | Да | 2010 | Керамзит или шлак |  | Да | 2010 | Металлопрофиль (металлочерепица) |  | 973 | Да | 2010 | Наружный организованный |  | Оцинкованная сталь с полимерным покрытием (для крыш из металлопрофиля (металлочерепицы)) |  |  | Да | 2010 | 10 | 140 | Да | 2010 | Нет | [25 empty] | 50 | 1 | 1 | 20 | 110 | Закрытая | Аллюминий | Нет |  | 110 | Нет |  | Нет |  | Скрытая | Алюминий. | Нет |  | Установка не требуется |  |  | Имеется |  |  | Нет |  | Имеется |  |  | Центральное | 1 | Оцинкованная сталь |  | 2769.5 | Нет |  | 75 | Сталь |  | Нет |  | Необходима установка | [5 empty] | Да | 4 | Чугун |  | 240 | Нет |  | Центральное (сетевой природный газ) | 1 | 230 | Нет |  | Да | Внешняя котельная |  |  |  | 34 | 1 | Закрытая | Вертикальная | Оцинкованная сталь |  | 900 | Нет |  | 90 | Сталь |  | Да | 2012 | Нет |  |  |  | Нет |  |  |  | Требуется установка | [5 empty] | Нет |  | Имеется |  |  | Да | Внешняя котельная |  |  |  | 34 | 1 | Оцинкованная сталь |  | 300 | Нет |  | 30 | Сталь |  | Нет |  | Требуется установка | [5 empty] | Нет
354057, - городкурорт Сочи, г Сочи, Альпийская ул. 41 | - городкурорт Сочи | 737495011 | г Сочи, Альпийская ул. 41 | Нет |  | Нет |  | 23:49:0205029:302 | 4450 |  |  | Нет |  | Типовой | Группа III | 1970 |  |  | 50 | Да | 3 | 01.12.1984 | Нет |  |  |  | 896 | 13 | 18 | 150 | 5 | 5 | 4 | 2579.3 | 60 | 2304 | 60 | 2304 | 60 | Да | 30 | 1152 | 30 | Да | 30 | 1152 | 30 | Нет |  |  |  | Нет |  |  |  | Нет |  |  |  | Нет |  |  |  | Нет |  |  |  | Нет |  |  |  | Нет |  |  |  | 4 | 275.3 | 04.11.2009 |  | счет регионального оператора (по решению ОМС) | УО | УК ""Гарант"" | Решение общего собрания собственников помещений в МКД | 1 | 01.09.2011 | Нет | [5 empty] | Ленточный |  | Бетон | 1 | кв.м |  |  |  | Нет |  | Нет | [13 empty] | 0.2 | Железо-бетонные панели |  | Окраска - по штукатурке (по бетону) - известковым составом |  | 1280 | Нет |  | Нет | [5 empty] | Нет | [5 empty] | Нет | 180 | 370 | Иной | металлопластик и дерево | Нет |  | 4 | 8 | Металл без утеплителя |  | Нет |  | Армированный бетон |  | 150 | 1 | Нет |  | Скатная | 2 | Металл |  | Нет |  | Керамзит или шлак |  | Нет |  | Металлопрофиль (металлочерепица) |  | 180 | Нет |  | Наружный организованный |  | Оцинкованная сталь |  |  | Нет |  | 20 | 300 | Нет |  | Нет | [25 empty] | 33 | 1 | 1 | 1 | 1100 | Закрытая | Аллюминий | Нет |  | 550 | Нет |  | Нет |  | Скрытая | Алюминий. | Нет |  | Требуется установка | [5 empty] | Нет |  | Имеется |  |  | Центральное | 1 | Металлополимер |  | 410 | Нет |  | 28 | Пластик |  | Нет |  | Необходима установка | [5 empty] | Да | 1 | Пластик |  | 410 | Нет |  | Центральное (сетевой природный газ) | 1 | 170 | Нет |  | Да | Внешняя котельная |  |  |  | 33 | 1 | Закрытая | Горизонтальная | Металлополимер |  | 1250 | Нет |  | 90 | Пластик |  | Нет |  | Нет |  |  |  | Нет |  |  |  | Требуется установка | [5 empty] | Нет |  | Имеется |  |  | Да | Внешняя котельная |  |  |  | 33 | 1 | Металлополимер |  | 700 | Нет |  | 40 | Пластик |  | Нет |  | Требуется установка | [5 empty] | Нет
354057, - городкурорт Сочи, г Сочи, Альпийская ул. 80 | - городкурорт Сочи | 737494613 | г Сочи, Альпийская ул. 80 | Да | 1297 | Да |  | 23:49:0205029:72 | 1297 |  |  | Нет |  | Типовой | Группа III | 1959 |  |  | 50 | Да | 32 | 20.10.1984 | Нет |  |  |  | 233.4 | 5.9 | 5.9 | 63 | 3 | 3 | 2 | 499.3 | 10 | 475 | 10 | 475 | 10 | Да | 8 | 450.7 | 8 | Да | 2 | 24.3 | 2 | Нет |  |  |  | Нет |  |  |  | Нет |  |  |  | Нет |  |  |  | Нет |  |  |  | Нет |  |  |  | Нет |  |  |  | 2 | 24.3 | 23.09.2010 |  | счет регионального оператора (по решению ОМС) | Непосредственное управление |  | Решение общего собрания собственников помещений в МКД | 1 | 01.03.2007 | Да | 2 | 01.12.2012 |  |  |  | Ленточный |  | Бетон | 120 | кв.м |  |  |  | Нет |  | Нет | [13 empty] | 0.2 | Кирпич |  | Окраска - по штукатурке (по бетону) - известковым составом |  | 123 | Нет |  | Нет | [5 empty] | Нет | [5 empty] | Да | 20 | 40 | Металлопластик |  | Нет |  | 4 | 8 | Металл без утеплителя |  | Нет |  | Армированный бетон |  | 63 | 1 | Нет |  | Скатная | 2 | Дерево |  | Нет |  | Керамзит или шлак |  | Нет |  | Оцинкованная сталь |  | 303.4 | Нет |  | Наружный организованный |  | Оцинкованная сталь |  |  | Нет |  | 5 | 45 | Нет |  | Нет | [25 empty] | 25 | 1 | 1 | 1 | 10 | Закрытая | Аллюминий | Нет |  | 75 | Нет |  | Нет |  |  |  | Нет |  | Требуется установка | [5 empty] | Нет |  | Имеется |  |  | Центральное | 1 | Черная сталь |  | 70 | Нет |  | 18 | Латунь |  | Нет |  | Необходима установка | [5 empty] | Да | 2 | Чугун |  | 42 | Нет |  | Центральное (сетевой природный газ) | 1 | 30 | Нет |  | Да | Центральное (сетевой природный газ) |  |  |  | 0.2 | 1 | Открытая | Горизонтальная | Черная сталь |  | 200 |  |  | 25 | Латунь | [22 empty] | Да | Внешняя котельная |  |  |  | 0.1 | 1 | Черная сталь |  | 96 | Нет |  | 20 | Латунь |  | Нет |  | Требуется установка | [5 empty] | Нет
354057, - городкурорт Сочи, г Сочи, Альпийская ул. 82 | - городкурорт Сочи | 737495330 | г Сочи, Альпийская ул. 82 | Да | 600 | Да |  | 23:49:0205029:1269 | 600 |  |  | Нет |  | Типовой | Группа III | 1960 |  |  | 50 | Да | 32 | 22.08.1984 | Нет |  |  |  | 238.1 | 5.9 | 5.9 | 64 | 3 | 3 | 2 | 475 | 10 | 437.3 | 10 | 437.3 | 10 | Да | 5 | 218.65 | 5 | Да | 5 | 218.65 | 5 | Нет |  |  |  | Нет |  |  |  | Нет |  |  |  | Нет |  |  |  | Нет |  |  |  | Нет |  |  |  | Нет |  |  |  | 2 | 37.7 | 22.10.2009 |  | счет регионального оператора (по решению ОМС) | Непосредственное управление |  | Решение общего собрания собственников помещений в МКД | 1 | 01.03.2007 | Да | 2 | 01.12.2012 |  |  |  | Ленточный |  | Бетон | 95 | кв.м |  |  |  | Нет |  | Нет | [13 empty] | 0.2 | Кирпич |  | Окраска - по штукатурке (по бетону) - известковым составом |  | 120 | Нет |  | Нет | [5 empty] | Нет | [5 empty] | Да | 20 | 40 | Металлопластик |  | Нет |  | 2 | 4 | Металл без утеплителя |  | Нет |  | Армированный бетон |  | 64 | 1 | Нет |  | Скатная | 2 | Дерево |  | Нет |  | Керамзит или шлак |  | Нет |  | Оцинкованная сталь |  | 309.9 | Нет |  | Наружный организованный |  | Оцинкованная сталь |  |  | Нет |  | 5 | 45 | Нет |  | Нет | [25 empty] | 18 | 1 | 1 | 1 | 100 | Закрытая | Аллюминий | Нет |  | 75 | Нет |  | Нет |  | Скрытая | Алюминий. | Нет |  | Требуется установка | [5 empty] | Нет |  | Имеется |  |  | Центральное | 1 | Черная сталь |  | 70 | Нет |  | 18 | Латунь |  | Нет |  | Необходима установка | [5 empty] | Да | 2 | Чугун |  | 42 | Нет |  | Центральное (сетевой природный газ) | 1 | 30 | Нет |  | Да | Центральное (сетевой природный газ) |  |  |  | 0.2 | 1 | Открытая | Горизонтальная | Черная сталь |  | 80 |  |  | 12 | Латунь | [22 empty] | Да | Центральное |  |  |  | 0.1 | 1 | Черная сталь |  | 96 | Нет |  | 20 | Латунь |  | Нет |  | Требуется установка | [5 empty] | Нет
354066, - городкурорт Сочи, г Сочи, Апшеронская ул. 11 корп. 2 | - городкурорт Сочи | 99996176 | г Сочи, Апшеронская ул. 11 корп. 2 | Нет |  | Нет |  |  | 1600 |  |  | Нет |  | Типовой | Группа III | 1990 |  |  | 294 | Да | 8 | 05.05.1998 | Нет |  |  |  | 1140.8 | 25.65 | 25.65 | 231 | 9 | 9 | 5 | 9777 | 124 | 6312 | 124 | 6312 | 106 | Да | 105 | 5290.4 | 105 | Да | 19 | 1021.6 | 1 | Нет |  |  |  | Нет |  |  |  | Нет |  |  |  | Нет |  |  |  | Нет |  |  |  | Нет |  |  |  | Нет |  |  |  | 114 | 3465 | 07.01.2006 |  | счет регионального оператора (по решению ОМС) | УК | УК Хостинская РЭО-16 | Решение общего собрания собственников помещений в МКД |  | 01.12.2014 | Да |  | 01.12.2014 | Да |  | 01.01.2015 | Свайный |  | Железобетон | 500 | м3 |  |  |  | Нет |  | Да | 1112.8 | Бетон |  | Бетон |  | 2.5 | 1000 | Плоское | Железобетон |  | 1112 |  |  | 0.45 | Железо-бетонные панели |  | Окраска - по штукатурке (по бетону) - известковым составом |  | 2600 | Да | 2010 | Да | 880 | Неотвердевающая мастика |  |  |  | Нет | [5 empty] | Да | 21 | 63 | Иной | дерево, пластик | Нет |  | 36 | 90 | Металл без утеплителя |  | Нет |  | Армированный бетон |  | 229 | 0.6 | Нет |  | Плоская |  |  |  | Нет |  |  |  | Нет |  | Рулонные материалы (в 3-4 слоя) |  | 1180 | Да | 2010 | Наружный организованный |  |  |  | 284 | Да | 2010 | 10 | 234 | Да | 2010 | Да | 5 | Да | 5 | 400 |  | 9 | 1990 | Нет |  |  | Нет |  | 2015 | Нет | [11 empty] | 80 | 1 | 1 | 48 | 380 | Закрытая | Аллюминий | Нет |  | 125 | Нет |  | Да | 125 | Закрытая | Алюминий |  |  | Установлен(ы) | 1 |  | Имеется |  |  | Нет |  | Имеется |  |  | Центральное | 1 | Черная сталь |  | 360 |  |  | 284 | Черная сталь |  |  |  | Установлен(ы) | 1 |  |  |  |  | Да | 5 | Чугун |  | 340 |  |  | Центральное | 1 | 252 |  |  | Да | Центральное (сетевой природный газ) |  | Газ |  | 0.26 | 1 | Закрытая | Вертикальная | Черная сталь |  | 1130 | Нет |  | 420 | Сталь | [7 empty] | Да | 5 |  |  | Установлен(ы) | 1 |  |  | Да | 2014 | Нет |  | Имеется |  |  | Да | Центральное |  | Газ |  | 0.26 | 1 | Черная сталь |  | 640 |  |  | 296 | Сталь |  |  |  | Установлен(ы) | 1 |  |  | Да | 2014
354066, - городкурорт Сочи, г Сочи, Апшеронская ул. 11 | - городкурорт Сочи | 99995472 | г Сочи, Апшеронская ул. 11 |  | 0 | Да | 3902 | 23:49:0304022:1233 |  |  |  | Нет |  | Типовой | Группа I | 1990 |  |  | 287 | Да | 8 | 08.05.1998 | Нет |  |  |  | 1140.8 | 25.65 | 25.65 | 215 | 9 | 9 | 5 | 9826 | 125 | 6361 | 124 | 6312 | 120 | Да | 119 | 6070 | 119 | Да | 5 | 242 | 1 | Нет |  |  |  | Нет |  |  |  | Да | 1 | 49 | 1 | Нет |  |  |  | Да | 1 | 49 | 1 | Нет |  |  |  | Нет |  |  |  | 114 | 3465 | 10.09.1993 |  | счет регионального оператора (по решению ОМС) | УО | ООО УК Хостинская РЭО-16 | Решение общего собрания собственников помещений в МКД |  | 01.12.2014 | Да |  | 01.12.2014 | Да | б/н | 01.01.2015 | Свайный |  | Железобетон | 500 | м3 |  |  |  | Нет |  | Да | 1112.8 | Бетон |  | Бетон |  | 2.5 | 1000 | Плоское | Железобетон |  | 1112.8 |  |  | 0.45 | Иной | крупнопанельные блоки | Окраска - по штукатурке (по бетону) - смешанная |  | 2600 | Да | 2010 | Да | 880 | Неотвердевающая мастика |  |  |  | Нет | [5 empty] | Да | 21 | 63 | Иной | дерево, пластик | Нет |  | 36 | 90 | Металл без утеплителя |  | Нет |  | Армированный бетон |  | 229 | 0.6 | Нет |  | Плоская |  |  |  | Нет |  |  |  | Нет |  | Иной | рулонная битумно-полимерная в 2 слоя | 1180 | Да | 2010 | Внутренний |  | Оцинкованная сталь |  | 284 | Нет |  | 10 | 234 | Да | 2010 | Да | 5 | Да | 5 | 400 | 0.71 | 9 | 1990 | Нет |  |  | Нет |  | 2015 | Нет | [11 empty] | 80 | 1 | 1 | 48 | 380 | Закрытая | Аллюминий | Нет |  | 125 | Нет |  | Да | 125 | Скрытая | Алюминий. | Нет |  | Установлен(ы) | 1 |  |  |  |  | Нет |  | Имеется |  |  | Центральное | 1 | Черная сталь |  | 360 | Нет |  | 280 | Черная сталь |  | Нет |  | Установлен(ы) | 1 |  |  | Нет |  | Да | 5 | Чугун |  | 360 | Нет |  | Центральное (сетевой природный газ) | 1 | 248 | Нет |  | Да | Центральное (сетевой природный газ) |  |  |  | 110 | 2 | Закрытая | Вертикальная | Черная сталь |  | 1130 | Нет |  | 430 | Смешанный | Чугун, сталь | Нет |  | Да | 5 |  |  | Нет |  |  |  | Установлен(ы) | 1 |  |  | Да | 2014 | Нет |  | Имеется |  |  | Да | Центральное |  |  |  | 85 | 2 | Черная сталь |  | 630 | Нет |  | 216 | Смешанный | сталь,чугун | Нет |  | Установлен(ы) | 1 | 1 |  | Да | 2014 | Нет
354066, - городкурорт Сочи, г Сочи, Апшеронская ул. 11Б | - городкурорт Сочи | 99999737 | г Сочи, Апшеронская ул. 11Б | [12 empty] | 2017 | [10 empty] | 412 | 39 | 40 | 86 | 12 | 13 | 1 | 5136.6 | 127 | 3443.2 | 109 | 3174.4 |  | Да | 109 | 3174.4 | [13 empty] | Да | 18 | 268.8 |  | Да | 18 | 268.8 | [13 empty] | 15 | 1693.4 |  |  |  | УК | [10 empty] | Монолитная плита по свайному основанию |  | Железобетон | 420 | кв.м | [19 empty] | 0.4 | Шлакоблок, ракушечник |  | Окраска - по штукатурке (по бетону) - полимерным составом |  | 2520 |  |  | Нет | [11 empty] | Да | 13 | 20 | Металлопластик |  |  |  | 2 | 6 | Металл |  |  |  | Бетон |  | 95 | 1 |  |  | Плоская | [9 empty] | Рулонные материалы (в 3-4 слоя) |  | 435 |  |  | Внутренний | [6 empty] | 2 | 80 |  |  | Да | 2 | Да | 2 | 1000 |  | 13 | 2017 | [5 empty] | 2042 | Нет | [11 empty] | 200 | 1 | 1 | 12 | 1200 | Закрытая | Аллюминий |  |  | 280 |  |  | Да | 350 | Закрытая | Алюминий |  |  | Установлен(ы) | 1 | [9 empty] | Центральное | 1 | Металлополимер |  | 250 |  |  | 120 | Смешанный | полипропилен, сталь |  |  | Установлен(ы) | 1 |  |  |  |  | Да | 1 | Пластик |  | 250 |  |  | Отсутствует |  |  |  |  | Да | Автономная котельная |  | Газ |  | 1 | 1 | Закрытая | Горизонтальная | Металлополимер |  | 900 |  |  | 190 | Смешанный | полипропилен, сталь | [21 empty] | Да | Автономная котельная |  | Газ |  | 1 | 1 | Металлополимер |  | 450 |  |  | 150 | Смешанный | металл, пластик
354066, - городкурорт Сочи, г Сочи, Апшеронская ул. 13 | - городкурорт Сочи | 99995328 | г Сочи, Апшеронская ул. 13 | Да | 3354 | Да |  | 23:49:0304022:1025 | 3554 | 7961 |  | Нет | 1-335 | Индивидуальный | Группа III | 1981 |  |  | 199 | Да | 27 | 16.02.2005 | Нет |  |  |  | 896 | 15 | 15 | 70 | 5 | 5 | 5 | 3451 | 100 | 3300 | 100 | 3300 | 100 | Да | 100 | 3300 | 100 | Нет |  |  |  | Нет |  |  |  | Нет |  |  |  | Нет |  |  |  | Нет |  |  |  | Нет |  |  |  | Нет |  |  |  | Нет |  |  |  | 5 | 151 | 16.12.1998 |  | счет регионального оператора (по решению ОМС) | УО | ООО "УК Доверие" | Решение конкурсной комиссии ОМС по отбору УО на открытом конкурсе | б/н | 05.12.2014 | Нет | [5 empty] | Ленточный |  | Бетон | 1 | м3 |  |  |  | Нет |  | Да | 594.4 | Бетон |  | Бетонные (железобетонные) блоки |  | 2.1 | 247.8 | Плоское | Иной | железобетонные плиты | 315.5 |  |  | 0.25 | Иной | Бетон | Окраска - по штукатурке (по бетону) - известковым составом |  | 1100 | Нет |  | Нет | [5 empty] | Нет | [5 empty] | Да | 10 | 30 | Дерево - твердых пород |  | Нет |  | 5 | 14 | Металл без утеплителя |  | Нет |  | Иное | Бетон | 118 | 0.9 | Нет |  | Плоская |  | Металл |  | Нет |  | Керамзит или шлак |  | Нет |  | Иной | рубероид | 896 | Нет |  | Наружный неорганизованный | [10 empty] | Нет | [25 empty] | 95 | 1 | 1 | 10 | 170 | Закрытая | Аллюминий | Нет |  | 750 | Нет |  | Да |  | Скрытая | Алюминий. | Нет |  | Установлен(ы) | 1 |  |  |  |  | Нет |  | Имеется |  |  | Центральное | 1 | Смешанный | сталь, полипропилен, металлопластик | 300 |  |  | 80 | Сталь | [6 empty] | Имеется |  |  | Да | 2 | Смешанный | чугун,ПВХ | 380 |  |  | Центральное (сетевой природный газ) | 1 | 120 |  |  | Да | Центральное (сетевой природный газ) |  |  |  | 0.23 | 1 | Открытая | Вертикальная | Смешанный | полипропилен, сталь | 1010 |  |  | 135 |  |  |  |  | Нет |  |  |  | Нет |  |  |  | Установлен(ы) | 1 | 1 |  |  |  | Нет |  |  |  |  | Да | Центральное |  |  |  | 0.25 | 1 | Сталь |  | 420 |  |  | 110 |  |  |  |  | Требуется установка |  |  | Имеется |  |  | Нет |  | Имеется
354066, - городкурорт Сочи, г Сочи, Апшеронская ул. 18 | - городкурорт Сочи | 737713150 | г Сочи, Апшеронская ул. 18 | Нет |  | Нет | [5 empty] | Нет |  | Типовой |  | 1975 |  |  |  | Нет |  |  | Нет |  |  |  | 750 | 13.5 | 13.8 | 145 | 5 | 5 | 4 | 3060.6 | 60 | 2818.6 | 60 | 2818.6 |  | Да | 60 | 2818.6 |  | Нет |  |  |  | Нет |  |  |  | Нет |  |  |  | Нет |  |  |  | Нет |  |  |  | Нет |  |  |  | Нет |  |  |  | Нет |  |  |  | 4 | 242 |  |  | счет регионального оператора (по решению ОМС) | Не выбран не один из представленных |  |  |  |  | Нет | [5 empty] | Ленточный |  | Железобетон | 300 | кв.м |  |  |  | Нет |  | Да | 608 | Бетон |  | Бетон |  | 2 | 800 | Сборные плиты | Железобетонные сборные и монолитные |  | 750 |  |  | 0.4 | Крупнопанельные однослойные из легкого бетона |  | Окраска - по штукатурке (по бетону) - известковым составом |  | 1421 | Да | 2009 | Да | 1400 | Отвердевающая мастика |  |  |  | Нет | [5 empty] | Нет |  |  |  |  | Нет |  | 4 | 10 | Металл без утеплителя |  | Нет |  | Армированный бетон |  | 145 | 1 | Нет |  | Скатная | 2 | Сборные железобетонные элементы |  | Нет |  | Керамзит или шлак |  | Нет |  | Металлопрофиль (металлочерепица) |  | 900 | Да | 2009 | Наружный организованный |  | Оцинкованная сталь |  | 150 | Да | 2009 | 8 | 120 | Да | 2009 | Нет | [25 empty] | 85 | 1 | 1 | 20 | 1100 | Закрытая | Аллюминий | Нет |  | 550 | Нет | [5 empty] | Нет | [7 empty] | Нет |  | Имеется |  |  | Центральное | 1 | Черная сталь |  | 280 |  |  | 60 | Сталь | [9 empty] | Да | 4 | Чугун |  | 280 |  |  | Центральное | 4 | 180 |  |  | Да | Центральное (сетевой природный газ) |  |  |  | 0.5 | 1 | Открытая | Горизонтальная | Черная сталь |  | 900 |  |  | 150 | Сталь | [22 empty] | Да | Центральное |  |  |  | 0.35 | 1 | Черная сталь |  | 280 |  |  | 65 | Сталь
354207, - городкурорт Сочи, г Сочи, Армавирская ул. 72 | - городкурорт Сочи | 737804901 | г Сочи, Армавирская ул. 72 | Да | 5950.5 | Нет |  |  | 5950 |  |  | Нет |  | Типовой | Группа II | 1984 |  |  |  | Нет |  |  | Нет |  |  |  | 1258 | 13.8 | 13.8 | 227 | 5 | 5 | 6 | 7395.8 | 550 | 4493 | 180 | 2617.5 | 100 | Да | 168 | 2440.5 | 99 | Да | 12 | 177 | 1 | Нет |  |  |  | Нет |  |  |  | Да | 370 | 1875.5 | 100 | Да | 348 | 1768.9 | 99 | Да | 22 | 106.6 | 1 | Нет |  |  |  | Нет |  |  |  | 9 | 2902.8 | 05.03.1993 |  |  | Непосредственное управление |  | Решение общего собрания собственников помещений в МКД | б\н | 09.12.2007 | Нет |  |  | Да | б\н | 05.12.2011 |  |  | Бетон | 1 | шт. |  |  |  | Нет |  | Да | 1249.9 | Бетон |  | Иной | ж/б панели | 2.8 | 635.6 | Плоское | Железобетон |  | 1249.9 | Нет |  | 0.35 | Иной | Железо-бетонные панели | Окраска - по штукатурке (по бетону) - кремнийорганическими красками |  | 2600 | Нет |  | Да | 3003 | Иной | Пеноизол | Нет |  | Да | 1506 | Иное | пакля и раствор | Нет |  |  | 6 | 116 | Иной | Стеклоблоки | Нет |  | 6 | 18 | Металл без утеплителя |  | Нет |  | Армированный бетон |  | 227 | 0.7 | Нет |  | Скатная |  | Сборные железобетонные элементы |  | Нет |  | Керамзит или шлак |  | Нет |  | Металлопрофиль (металлочерепица) |  | 1450 | Да | 2013 | Наружный организованный |  | Оцинкованная сталь |  |  | Да | 2013 | 12 | 196 | Да | 2013 | Нет | [25 empty] | 600 | 1 | 1 | 2 | 2600 | Закрытая | Аллюминий | Нет |  | 450 | Нет |  |  |  | Скрытая | Алюминий. | Нет |  | Требуется установка | [5 empty] | Нет |  | Имеется |  |  | Центральное | 1 | Черная сталь |  | 1170 | Нет |  | 130 | Смешанный | сталь, чугун | Нет |  | Необходима установка | [5 empty] | Да | 6 | Чугун |  | 502 | Нет |  | Центральное (сетевой природный газ) | 1 | 474 | Нет |  | Да | Внешняя котельная |  |  |  | 22 | 1 | Открытая | Вертикальная | Черная сталь |  | 1596 | Нет |  | 150 | Смешанный | Чугун, сталь, | Нет |  | Нет |  |  |  | Нет |  |  |  | Требуется установка | [5 empty] | Да | 1 | Имеется | Нет | 1993 | Да | Внешняя котельная |  |  |  | 22 | 1 | Черная сталь |  | 1230 | Нет |  | 165 | Иной | сталь,чугун | Нет |  | Требуется установка | [5 empty] | Да | 1 | Имеется | Нет
354207, - городкурорт Сочи, г Сочи, Армавирская ул. 73 | - городкурорт Сочи | 737813097 | г Сочи, Армавирская ул. 73 | Нет |  | Нет |  |  | 1075 |  |  | Нет |  | Типовой | Группа III | 1957 |  |  |  | Нет |  |  | Нет |  |  |  | 235 |  |  | 65 | 2 | 2 | 1 | 463.16 | 10 | 419.16 | 10 | 419.16 | 9 | Да | 8 | 419.16 | 8 | Да | 2 | 99.44 | 1 | Нет |  |  |  | Нет |  |  |  | Нет |  |  |  | Нет |  |  |  | Нет |  |  |  | Нет |  |  |  | Нет |  |  |  | 1 | 44 |  |  | счет регионального оператора (по решению ОМС) | УК | ООО "РЭО-18" | Решение общего собрания собственников помещений в МКД |  |  | Нет |  |  | Да |  |  | Ленточный |  | Бутовый камень | 105.5 | кв.м |  |  |  | Нет |  | Нет | [13 empty] | 0.4 | Железо-бетонные панели | бутовые блоки | Окраска - по штукатурке (по бетону) - известковым составом |  | 351.2 | Нет |  | Нет | [5 empty] | Нет | [5 empty] | Да | 1 | 3 | Дерево - хвойных пород |  | Нет |  | 1 | 3 | Дерево |  | Нет |  | Иной | Бетон | 67.6 | 0.7 | Нет |  | Скатная |  | Дерево |  | Нет |  | Керамзит или шлак |  | Нет |  | Асбестоцементные листы и волнистый шифер. |  | 352.5 | Нет |  | Наружный организованный | [10 empty] | Нет | [25 empty] | 22 | 1 | 1 | 2 | 50 | Закрытая | Аллюминий | Нет |  | 25 | Нет | [7 empty] | Установлен(ы) | 1 | 1 |  |  |  | Да | 1 | Имеется |  |  | Отсутствует | [17 empty] | Нет | [6 empty] | Отсутствует |  |  |  |  | Да | Центральное (сетевой природный газ) |  |  |  |  | 1 | Открытая | Вертикальная | Иной | Сталь | 250 |  |  | 20 | Чугун |  |  |  | Нет |  |  |  | Нет |  |  |  | Требуется установка | [5 empty] | Нет |  |  |  |  | Нет
354207, - городкурорт Сочи, г Сочи, Армавирская ул. 74 | - городкурорт Сочи | 737818013 | г Сочи, Армавирская ул. 74 | Да | 10031.3 | Нет |  |  | 10031 |  |  | Нет |  | Типовой | Группа II | 1976 |  |  |  | Да | 46 | 01.11.2013 | Нет |  |  |  | 1297.8 | 14 | 14 | 210.6 | 5 | 5 | 6 | 6845.4 | 510 | 4209.7 | 180 | 2644.6 | 71 | Да | 138 | 1961.6 | 70 | Да | 42 | 683 | 1 | Нет |  |  |  | Нет |  |  |  | Да | 330 | 1565.1 | 71 | Да | 255 | 1266.8 | 70 | Да | 75 | 298.3 | 1 | Нет |  |  |  | Нет |  |  |  | 8 | 2635.7 | 01.02.1993 |  |  | Непосредственное управление |  | Решение общего собрания собственников помещений в МКД | б\н | 07.11.2006 | Нет |  |  | Да | б\н | 07.11.2011 | Ленточный |  | Бетон | 1 | шт. |  |  |  | Нет |  | Да | 1118.2 | Бетон |  | Иной | ж/б панели | 2.5 | 526.5 | Плоское | Железобетон |  | 1124 | Нет |  | 0.35 | Крупнопанельные однослойные |  | Окраска - по штукатурке (по бетону) - кремнийорганическими красками |  | 2503 | Нет |  | Да | 2785 | Иной | Пеноизол | Нет |  | Да | 1406 | Иное | пакля и раствор | Нет |  |  | 6 | 114.8 | Иной | Стеклоблоки | Нет |  | 6 | 18 | Металл без утеплителя |  | Нет |  | Армированный бетон |  | 210.6 | 1 | Нет |  | Скатная | 3 | Дерево |  | Нет |  | Керамзит или шлак |  | Нет |  | Асбестоцементные листы и волнистый шифер. |  | 1349 | Нет |  | Наружный организованный |  | Оцинкованная сталь |  | 196 | Нет |  | 12 | 192 | Нет |  | Нет | [25 empty] | 600 | 1 | 1 | 1 | 2500 | Закрытая | Аллюминий | Нет |  | 420 | Нет |  |  |  | Скрытая | Алюминий. | Нет |  | Установлен(ы) | 91 |  |  | Нет | 1976 | Нет |  | Имеется |  |  | Центральное | 1 | Черная сталь |  | 670 | Нет |  | 30 | Сталь |  | Нет |  | Необходима установка | [5 empty] | Да | 6 | Чугун |  | 387 | Нет |  | Центральное (сетевой природный газ) | 1 | 474 | Нет |  | Да | Внешняя котельная |  |  |  | 25 | 1 | Открытая | Вертикальная | Черная сталь |  | 1496 | Нет |  | 78 | Сталь |  | Нет |  | Нет |  |  |  | Нет |  |  |  | Требуется установка | [5 empty] | Да | 1 | Имеется | Нет | 1976 | Да | Внешняя котельная |  |  |  | 34 | 1 | Черная сталь |  | 1120 | Нет |  | 78 | Сталь |  | Нет |  | Требуется установка | [5 empty] | Да | 1 | Имеется | Нет
354207, - городкурорт Сочи, г Сочи, Армавирская ул. 76 | - городкурорт Сочи | 99995137 | г Сочи, Армавирская ул. 76 | Да | 2933 | Нет |  |  | 2933 |  |  | Нет |  | Индивидуальный | Группа I | 1978 |  |  | 75 | Да | 18 | 01.01.2013 | Нет |  |  |  | 745 | 17.5 | 19.3 | 145 | 5 | 5 | 4 | 2933 | 65 | 2494.1 | 60 | 1666.6 | 60 | Да | 55 | 1481.6 | 55 | Да | 5 | 185 | 5 | Нет |  |  |  | Нет |  |  |  | Да | 5 | 827.5 | 5 | Да | 2 | 477.2 | 2 | Да | 3 | 350.3 | 3 | Нет |  |  |  | Нет |  |  |  | 4 | 438.9 | 10.02.1993 |  |  | УО | ООО УК ""Дом сервис Лазаревское"" | Решение общего собрания собственников помещений в МКД | без номера | 25.11.2011 | Да | без номера | 25.11.2011 |  |  |  | Ленточный |  | Бетон | 818 | м3 |  |  |  | Нет |  | Да | 712.5 | Бетон |  | Кирпич |  | 2.5 | 1906 | Плоское | Железобетон |  | 712.5 | Нет |  | 0.3 | Железо-бетонные панели |  | Смешанная |  | 2160 | Нет |  | Да | 1508 | Отвердевающая мастика |  | Нет |  | Нет | [5 empty] | Да | 16 | 63 | Смешанный | Стеклоблоки | Нет |  | 4 | 14.4 | Металл без утеплителя |  | Нет |  | Иной | Бетон | 170 | 1 | Нет |  | Скатная | 2.15 | Сборные железобетонные настилы |  | Нет |  | Керамзит или шлак |  | Нет |  | Асбестоцементные листы и волнистый шифер |  | 855 | Нет |  | Наружный организованный |  | Смешанный | Оцинкованая стали и пластиковые | 159.6 | Нет |  | 6 | 90 | Нет |  | Нет | [25 empty] | 80 | 1 | 1 | 1 | 1100 | Закрытая | Аллюминий | Нет |  | 550 | Нет |  | Да |  | Скрытая | Алюминий | Нет |  | Установка не требуется |  |  | Имеется |  |  | Нет |  | Имеется |  |  | Центральное | 1 | Черная сталь |  | 410 | Нет |  | 40 | Латунь |  | Нет |  | Установка не требуется |  |  | Имеется |  |  | Да | 4 | Чугун |  | 410 | Нет |  | Центральное (сетевой природный газ) | 1 | 170 | Нет |  | Да | Центральное (сетевой природный газ) |  |  |  | 1 | 2 | Открытая | Вертикальная | Черная сталь |  | 1250 | Нет |  | 40 | Латунь |  | Нет |  | Да | 1 | Нет |  | Нет |  |  |  | Установка не требуется |  |  | Имеется |  |  | Нет |  | Имеется |  |  | Да | Центральное |  |  |  | 1 | 1 | Черная сталь |  | 1250 | Нет |  | 80 | Латунь |  | Нет |  | Установка не требуется |  |  | Имеется |  |  | Нет
- городкурорт Сочи, г Сочи, Армавирская ул. 78А | - городкурорт Сочи | 100000925 | г Сочи, Армавирская ул. 78А | [12 empty] | 2020 |  |  | 150 | [7 empty] | 1200 | 50 | 51 | 150 | 12 | 13 | 1 | 9529.9 | 143 | 6759.3 | 143 | 6343.5 | 143 | Да | 143 | 6343.5 | 143 | Нет | [11 empty] | Да | 0 | 415.8 | 0 | Да | 0 | 415.8 | 0 | [12 empty] | 0 | 2770.6 |  |  |  | ЖК | ЖК Дагомыс Парк | [9 empty] | Монолитная плита по свайному основанию |  | Железобетон | 1200 | кв.м | [5 empty] | Нет | [13 empty] | 0.3 | Железо-бетонный или стальной каркас с кирпичным (мелкоблочным) заполнением |  | Окраска - по штукатурке (по бетону) - полимерным составом |  | 4100 | [33 empty] | Плоская | [9 empty] | Рулонные материалы (в 3-4 слоя) |  | 1260 | [13 empty] | Да | 2 | Да | 1 | 450 |  | 12 | 2019 | [5 empty] | 2044 | Да | 1 | 1000 |  | 12 | 2019 | [5 empty] | 2044 | 380 | 1 | 1 | 1 | 300 | Закрытая | Медь | [22 empty] | Центральное | 1 | Металлополимер |  | 300 |  |  | 143 | Металлополимер | [9 empty] | Да | 1 | Пластик |  | 300 |  |  | Отсутствует |  |  |  |  | Да | Квартирные котлы |  | Электроэнергия | [34 empty] | Да | Квартирный двухконтурный котел |  | Электроэнергия
354207, - городкурорт Сочи, г Сочи, Армавирская ул. 78 | - городкурорт Сочи | 737818438 | г Сочи, Армавирская ул. 78 | Да | 5459 | Нет |  |  | 2880.7 |  |  | Нет |  | Типовой | Группа II | 1978 |  |  |  | Да | 35 | 01.11.2013 | Нет |  |  |  | 1313 | 13.8 | 13.8 | 210.6 | 5 | 5 | 6 | 6876.9 | 510 | 4193.3 | 170 | 2482.4 | 88 | Да | 147 | 2154.2 | 87 | Да | 23 | 328.2 | 1 | Нет |  |  |  | Нет |  |  |  | Да | 340 | 1710.9 | 88 | Да | 294 | 1478.6 | 87 | Да | 46 | 232.3 | 1 | Нет |  |  |  | Нет |  |  |  | 8 | 2683.6 | 04.01.1993 |  |  | Непосредственное управление |  | Решение общего собрания собственников помещений в МКД | б\н | 09.09.2006 | Нет |  |  | Да | б\н | 08.09.2011 | Ленточный |  | Бетон | 1 | шт. |  |  |  | Нет |  | Да | 1123.7 | Бетон |  | Бетонные (железобетонные) блоки | ж/б панели | 2.4 | 505.4 | Плоское | Иной | железобетонные плиты | 1123.7 | Нет |  | 0.35 | Крупнопанельные однослойные |  | Окраска - по штукатурке (по бетону) - кремнийорганическими красками |  | 2503 | Нет |  | Да | 2785 | Иной | Пеноизол | Нет |  | Да | 1406 | Иное | пакля и раствор | Нет |  |  | 6 | 114.1 | Иной | Стеклоблоки | Нет |  | 6 | 18 | Металл без утеплителя |  | Да | 2011 | Иной | Бетон | 214.5 | 1 | Нет |  | Скатная |  | Сборные железобетонные элементы |  | Нет |  | Керамзит или шлак |  | Нет |  | Иной | асбофанера | 1349 | Да | 2000 | Наружный организованный |  | Оцинкованная сталь |  |  | Нет |  | 12 | 196 | Нет |  | Нет | [25 empty] | 800 | 1 | 1 | 2 | 2500 | Закрытая | Аллюминий | Нет |  | 520 | Нет |  |  |  | Скрытая | Алюминий. | Нет |  | Требуется установка | [5 empty] | Нет |  | Отсутствует по причине, указанной в: п.2-в Критериев (приказ № 627) |  |  | Центральное | 1 | Черная сталь |  | 670 | Нет |  | 30 | Чугун |  | Нет |  | Необходима установка | [5 empty] | Да | 1 | Чугун |  | 351 | Нет |  | Центральное (сетевой природный газ) | 1 | 474 | Нет |  | Да | Внешняя котельная |  |  |  | 34 | 1 | Открытая | Вертикальная | Черная сталь |  | 1406 | Нет |  | 78 | Сталь |  | Нет |  | Нет |  |  |  | Нет |  |  |  | Требуется установка | [5 empty] | Нет |  | Имеется |  |  | Да | Внешняя котельная |  |  |  | 30 | 1 | Смешанный | сталь, полипропилен, металлопласт | 1120 | Нет |  | 60 | Смешанный | полипропилен, сталь | Нет |  | Требуется установка | [5 empty] | Нет
354207, - городкурорт Сочи, г Сочи, Армавирская ул. 80 | - городкурорт Сочи | 737818711 | г Сочи, Армавирская ул. 80 | Да | 3163.9 | Да |  |  | 1498.2 |  |  | Нет |  | Индивидуальный | Группа II | 1962 |  |  | 12 | Да | 51 | 01.11.2013 | Нет |  |  |  | 449.4 | 8.5 | 8.5 | 95.8 | 3 | 3 | 2 | 1015 | 23 | 936.5 | 23 | 936.5 | 18 | Да | 18 | 748.9 | 17 | Да | 5 | 187.6 | 1 | Нет |  |  |  | Нет |  |  |  | Нет |  |  |  | Нет |  |  |  | Нет |  |  |  | Нет |  |  |  | Нет |  |  |  | 3 | 78.5 | 01.02.1993 |  | счет регионального оператора (по решению ОМС) | УО | ООО УО ДРУ-Краевое управление г.Сочи | Решение общего собрания собственников помещений в МКД | б\н | 07.09.2006 | Нет |  |  | Да |  |  | Ленточный |  | Бетон | 144.88 | кв.м |  |  |  | Нет |  | Да | 120 | Бетон |  | Бетон |  | 2.3 | 220.4 | Плоское | Железобетон |  | 114 | Нет |  | 0.5 | Кирпич |  | Окраска - по штукатурке (по бетону) - иная |  | 655.5 | Нет |  | Нет | [5 empty] | Нет | [5 empty] | Да | 2 | 12.6 | Дерево - твердых пород |  | Нет |  | 2 | 6.3 | Металл без утеплителя |  | Да | 2015 | Иной | Бетон | 97.8 | 0.7 | Нет |  | Скатная | 2 | Дерево |  | Нет |  | Керамзит или шлак |  | Нет |  | Асбестоцементные листы и волнистый шифер |  | 530 | Нет |  | Наружный неорганизованный | [10 empty] | Нет | [25 empty] | 46 | 1 | 1 | 8 | 80 | Закрытая | Аллюминий | Нет |  | 110 | Нет |  | Нет |  |  |  | Нет |  | Установлен(ы) | 1 | 1 |  |  |  | Да | 2 |  |  |  | Центральное | 1 | Сталь |  | 130 | Нет |  | 35 | Сталь |  | Нет |  | Необходима установка | [5 empty] | Да | 2 | Чугун |  | 102 | Нет |  | Центральное (сетевой природный газ) | 2 | 76 | Нет |  | Да | Центральное (сетевой природный газ) |  | Газ |  | 34 | 1 | Открытая | Вертикальная | Черная сталь |  | 480 | Нет |  | 62 | Сталь |  | Нет |  | Нет |  |  |  | Нет |  |  |  | Требуется установка | [5 empty] | Да | 1 | Имеется | Нет |  | Да | Центральное |  |  |  | 140 | 1 | Черная сталь |  | 140 | Нет |  | 38 | Чугун |  | Нет |  | Требуется установка | [5 empty] | Да | 1 |  | Нет
354207, - городкурорт Сочи, г Сочи, Армавирская ул. 82А | - городкурорт Сочи | 737831236 | г Сочи, Армавирская ул. 82А | Да | 4018 | Нет |  |  | 4018 |  |  | Нет |  | Типовой | Группа II | 1975 |  |  |  | Да | 44 | 01.02.2013 | Нет |  |  |  | 828.1 | 13.8 | 13.8 | 128 | 5 | 5 | 4 | 4610.4 | 340 | 2850.6 | 120 | 1769.7 | 60 | Да | 120 | 1769.7 | 60 | Нет |  |  |  | Нет |  |  |  | Нет |  |  |  | Да | 220 | 1080.9 | 60 | Да | 220 | 1080.9 | 60 | Нет |  |  |  | Нет |  |  |  | Нет |  |  |  | 6 | 1759.8 | 01.02.1993 |  |  | Непосредственное управление |  | Решение общего собрания собственников помещений в МКД | б\н | 02.11.2008 | Нет |  |  | Да | б\н | 02.11.0211 | Ленточный |  | Бетон | 1 | шт. |  |  |  | Нет |  | Да | 744.6 | Бетон |  | Иной | ж/б панели | 2.2 | 281.8 | Плоское | Иной | железобетонные плиты | 744.6 | Нет |  | 0.35 | Крупнопанельные однослойные |  | Облицовка - ковровая плитка |  | 1760 | Нет |  | Да | 1956 | Иной | Пеноизол | Нет |  | Да | 1007 | Иное | пакля и раствор | Нет |  |  | 4 | 76 | Смешанный | металлопластик и дерево | Нет |  | 4 | 12 | Металл без утеплителя |  | Нет |  | Иной | Бетон | 128.1 | 1 | Нет |  | Скатная |  | Сборные железобетонные элементы |  | Нет |  | Керамзит или шлак |  | Нет |  | Иной | асбофанера | 902 | Нет |  | Наружный организованный |  | Оцинкованная сталь |  |  | Нет |  | 8 | 132 | Нет |  | Нет | [25 empty] | 560 | 1 | 1 | 2 | 1560 | Закрытая | Аллюминий | Нет |  | 300 | Нет |  |  |  | Скрытая | Алюминий. | Нет |  | Требуется установка | [5 empty] | Нет |  | Имеется |  |  | Центральное | 1 | Черная сталь |  | 550 | Нет |  | 82 | Смешанный | сталь, чугун | Нет |  | Необходима установка | [5 empty] | Да | 4 | Чугун |  | 245 | Нет |  | Центральное (сетевой природный газ) | 1 | 336 | Нет |  | Да | Внешняя котельная |  |  |  | 34 | 1 | Открытая | Вертикальная | Оцинкованная сталь |  | 1100 | Нет |  | 58 | Смешанный | Чугун, сталь, | Нет |  | Нет |  |  |  | Нет |  |  |  | Требуется установка | [5 empty] | Нет | 1 | Имеется |  |  | Да | Внешняя котельная |  |  |  | 34 | 1 | Оцинкованная сталь |  | 846 | Нет |  | 94 | Смешанный | сталь,чугун | Нет |  | Требуется установка | [5 empty] | Нет
354207, - городкурорт Сочи, г Сочи, Армавирская ул. 88 | - городкурорт Сочи | 737832828 | г Сочи, Армавирская ул. 88 | Да | 3894 | Нет |  |  | 1600 |  |  | Нет |  | Индивидуальный | Группа III | 1978 |  |  |  | Нет |  |  | Нет |  |  |  | 730.1 | 11 | 11 | 96.1 | 4 | 4 | 2 | 1179.7 | 146 | 1072.8 | 48 | 739.3 | 23 | Да | 38 | 578.8 | 22 | Да | 10 | 160.5 | 1 | Нет |  |  |  | Нет |  |  |  | Да | 98 | 333.5 | 23 | Да | 54 | 266.4 | 22 | Да | 44 | 67.1 | 1 | Нет |  |  |  | Нет |  |  |  | 2 | 106.9 | 01.02.1993 |  |  | УО | ООО РЭО-18 | Решение общего собрания собственников помещений в МКД | б\н | 07.09.2008 | Нет | [5 empty] | Ленточный |  | Бетон | 1 | шт. |  |  |  | Нет |  | Нет | [13 empty] | 0.38 | Кирпич |  | Окраска - по штукатурке (по бетону) - известковым составом |  | 846 | Нет |  | Нет | [5 empty] | Нет | [6 empty] | 2 | 30 | Отсутствует |  | Нет |  | 2 | 6 | Отсутствует |  | Нет |  | Иной | Бетон | 96.1 | 0.7 | Нет |  | Скатная |  | Дерево |  | Нет |  | Керамзит или шлак |  | Нет |  | Асбестоцементные листы и волнистый шифер. |  | 564 | Нет |  | Наружный неорганизованный | [10 empty] | Нет | [25 empty] | 3 | 1 | 1 | 1 | 810 | Закрытая | Аллюминий | Нет |  | 110 | Нет |  |  |  | Скрытая | Алюминий. | Нет |  | Требуется установка | [5 empty] | Нет |  | Имеется |  |  | Центральное | 1 | Черная сталь |  | 100 | Нет |  | 36 | Смешанный | сталь, чугун | Нет |  | Необходима установка | [5 empty] | Да | 2 | Чугун |  | 132 | Нет |  | Центральное (сетевой природный газ) | 1 | 82 | Нет |  | Да | Внешняя котельная |  |  |  | 0.02 | 1 | Открытая | Вертикальная | Черная сталь |  | 625 | Нет |  | 92 | Смешанный | Чугун, сталь | Нет |  | Нет |  |  |  | Нет |  |  |  | Требуется установка | [5 empty] | Нет |  | Имеется |  |  | Да | Внешняя котельная |  |  |  | 12 | 1 | Черная сталь |  | 672 | Нет |  | 68 | Смешанный | сталь,чугун | Нет |  | Требуется установка | [5 empty] | Нет
354207, - городкурорт Сочи, г Сочи, Армавирская ул. 90 | - городкурорт Сочи | 737834341 | г Сочи, Армавирская ул. 90 | Нет |  | Нет |  |  | 8722 |  |  | Нет |  | Типовой | Группа II | 1968 |  |  |  | Да | 46 | 01.02.2013 | Нет |  |  |  | 1301.3 | 13.8 | 13.8 | 148.4 | 5 | 5 | 4 | 4549.1 | 300 | 2768.6 | 120 | 1821.7 | 49 | Да | 95 | 1482.2 | 48 | Да | 25 | 339.5 | 1 | Нет |  |  |  | Нет |  |  |  | Да | 180 | 946.9 | 49 | Да | 133 | 742.2 | 48 | Да | 47 | 204.7 | 1 | Нет |  |  |  | Нет |  |  |  | 6 | 1780.5 | 01.07.1993 |  |  | УО | ООО РЭО-18 | Решение общего собрания собственников помещений в МКД | б\н | 09.07.2008 | Нет | [5 empty] | Ленточный |  | Бетон | 1 | шт. |  |  |  | Нет |  | Да | 752.9 | Бетон |  | Иной | ж/б панели | 1.8 | 267.3 | Плоское | Иной | железобетонные плиты | 752.9 | Нет |  | 0.35 | Иной | Железо-бетонные панели | Окраска - по штукатурке (по бетону) - кремнийорганическими красками |  | 1668.7 | Нет |  | Да | 1860 | Иной | Пеноизол | Нет |  | Да | 980 | Иное | пакля и раствор | Нет |  |  | 4 | 12 | Иной | Стеклоблоки | Нет |  | 4 | 12 | Смешанный | деревянные и железные без утеплителя | Нет |  | Иной | Бетон | 148.4 | 0.7 | Нет |  | Скатная |  | Сборные железобетонные элементы |  | Нет |  | Керамзит или шлак |  | Нет |  | Иной | асбофанера | 920 | Нет |  | Наружный организованный |  | Оцинкованная сталь |  |  | Нет |  | 8 | 128 | Нет |  | Нет | [25 empty] | 500 | 1 | 1 | 2 | 1500 | Закрытая | Аллюминий | Нет |  | 300 | Нет |  |  |  | Скрытая | Алюминий. | Нет |  | Требуется установка | [5 empty] | Нет |  | Имеется |  |  | Центральное | 1 | Черная сталь |  | 490 | Нет |  | 20 | Смешанный | сталь, чугун | Нет |  | Необходима установка | [5 empty] | Да | 4 | Чугун |  | 290 | Нет |  | Центральное (сетевой природный газ) | 1 | 330 | Нет |  | Да | Внешняя котельная |  |  |  | 34 | 1 | Открытая | Вертикальная | Черная сталь |  | 980 | Нет |  | 52 | Смешанный | Чугун, сталь | Нет |  | Нет |  |  |  | Нет |  |  |  | Требуется установка | [5 empty] | Нет | 1 | Имеется | Нет |  | Да | Внешняя котельная |  |  |  | 34 | 1 | Черная сталь |  | 780 | Нет |  | 40 | Сталь |  | Нет |  | Требуется установка | [5 empty] | Да | 1 | Имеется | Нет
354207, - городкурорт Сочи, г Сочи, Армавирская ул. 92 | - городкурорт Сочи | 737834829 | г Сочи, Армавирская ул. 92 | Да | 4753 | Нет |  |  | 4753 |  |  | Нет |  | Типовой | Группа II | 1970 |  |  |  | Да | 43 | 11.07.2012 | Нет |  |  |  | 1269 | 13.8 | 13.8 | 210 | 5 | 5 | 6 | 6906.8 | 510 | 4232.8 | 180 | 2745.2 | 74 | Да | 142 | 2223.3 | 73 | Да | 38 | 521.9 | 1 | Нет |  |  |  | Нет |  |  |  | Да | 330 | 1487.6 | 74 | Да | 263 | 1187.5 | 73 | Да | 67 | 300.1 | 1 | Нет |  |  |  | Нет |  |  |  | 8 | 2674 | 01.05.1993 |  |  | Непосредственное управление |  | Решение общего собрания собственников помещений в МКД | б\н | 03.09.2006 | Нет |  |  | Да | б\н | 03.09.2011 | Свайный |  | Железобетон | 1 | шт. |  |  |  | Нет |  | Да | 1132.4 | Бетон |  | Иной | ж/б панели | 2.4 | 504.4 | Плоское | Иной | железобетонные плиты | 1132.4 | Нет |  | 0.35 | Иной | панели железобетонные | Окраска - по штукатурке (по бетону) - иная |  | 2503 | Нет |  | Да | 2785 | Иной | Пеноизол | Нет |  | Да | 1406 | Иное | пакля и раствор | Нет |  |  | 6 | 114 | Смешанный | Стеклоблоки | Нет |  | 6 | 18 | Иной | деревянные и железные без утеплителя | Нет |  | Иной | Бетон | 210.2 | 1 | Нет |  | Скатная |  | Сборные железобетонные элементы |  | Нет |  | Иной | керамзит, минеральная вата | Нет |  | Иной | асбофанера | 1348 | Нет |  | Наружный организованный |  | Оцинкованная сталь |  |  | Нет |  | 12 | 198 | Нет |  | Нет | [25 empty] | 800 | 1 | 1 | 2 | 2300 | Закрытая | Аллюминий | Нет |  | 530 | Нет |  |  |  | Скрытая | Алюминий. | Нет |  | Требуется установка | [5 empty] | Нет |  | Имеется |  |  | Центральное | 1 | Смешанный | сталь, полипропилен, металлопластик | 670 | Нет |  | 35 | Смешанный | металл, пластик | Нет |  | Необходима установка | [5 empty] | Да | 6 | Чугун |  | 381 | Нет |  | Центральное (сетевой природный газ) | 1 | 474 | Нет |  | Да | Внешняя котельная |  |  |  | 34 | 1 | Открытая | Вертикальная | Черная сталь |  | 1496 | Нет |  | 62 | Смешанный | Чугун, сталь | Нет |  | Нет |  |  |  | Нет |  |  |  | Требуется установка | [5 empty] | Да | 1 | Имеется | Нет | 1970 | Да | Внешняя котельная |  |  |  | 28 | 1 | Черная сталь |  | 1120 | Нет |  | 65 | Смешанный | сталь,чугун | Нет |  | Требуется установка | [5 empty] | Нет
354207, - городкурорт Сочи, г Сочи, Армавирская ул. 94 | - городкурорт Сочи | 737837882 | г Сочи, Армавирская ул. 94 | Да | 7251 | Нет |  |  | 7251 |  |  | Нет |  | Типовой | Группа II | 1973 |  |  | 270 | Да | 40 | 01.01.2011 | Нет |  |  |  | 1119.6 | 14 | 14 | 210.6 | 5 | 5 | 6 | 5048.8 | 90 | 4636.4 | 90 | 4636.4 | 90 | Да | 90 | 4636.4 | 90 | Нет |  |  |  | Нет |  |  |  | Нет |  |  |  | Нет |  |  |  | Нет |  |  |  | Нет |  |  |  | Нет |  |  |  | Нет |  |  |  | 8 | 412.4 | 15.06.1994 |  |  | УО | ООО ДРУ-Краевое управление г. Сочи | Решение общего собрания собственников помещений в МКД | б\н | 07.06.2011 | Нет |  |  | Да | б\н | 24.09.2011 | Свайный |  | Железобетон | 1 | шт. |  |  |  | Нет |  | Да | 1119.6 | Бетон |  | Иной | ж/б панели | 2.4 | 505 | Плоское | Железобетон |  | 1119.6 | Нет |  | 0.35 | Крупнопанельные однослойные из легкого бетона |  | Окраска - по штукатурке (по бетону) - полимерным составом |  | 2230 | Нет |  | Да | 1784 | Гермит |  | Нет | [5 empty] | Нет |  | Да | 30 | 94.5 | Металлопластик |  | Нет |  | 6 | 18.9 | Металл без утеплителя |  | Нет |  | Бетон |  | 195.6 | 1 | Нет |  | Скатная | 2 | Сборные железобетонные элементы |  | Нет |  | Керамзит или шлак |  | Нет |  | Смешанный | Асбестоцементные листы и волнистый шифер, металлопрофиль (металлочерепица) | 1350 | Нет |  | Наружный организованный |  | Оцинкованная сталь |  |  | Нет |  | 12 | 198 | Нет |  | Нет | [25 empty] | 800 | 1 | 1 | 2 | 2500 | Закрытая | Аллюминий | Нет |  | 530 | Нет |  |  |  | Скрытая | Алюминий. | Нет |  | Требуется установка | [5 empty] | Нет |  | Имеется |  |  | Центральное | 1 | Черная сталь |  | 720 | Нет |  | 32 | Смешанный | сталь, чугун | Нет |  | Необходима установка | [5 empty] | Да | 6 | Чугун |  | 412 | Нет |  | Центральное (сетевой природный газ) | 1 | 474 | Нет |  | Да | Центральное (сетевой природный газ) |  | Газ |  | 34 | 1 | Открытая | Вертикальная | Черная сталь |  | 1500 | Нет |  | 78 | Смешанный | Чугун, сталь | Нет |  | Нет |  |  |  | Нет |  |  |  | Требуется установка | [5 empty] | Да | 1 | Имеется | Нет |  | Да | Внешняя котельная |  |  |  | 28 | 1 | Черная сталь |  | 1120 | Нет |  | 60 | Смешанный | сталь,чугун | Нет |  | Требуется установка | [5 empty] | Да | 1 | Имеется | Нет
354207, - городкурорт Сочи, г Сочи, Армавирская ул. 96 | - городкурорт Сочи | 737838725 | г Сочи, Армавирская ул. 96 | Нет |  | Нет |  |  | 4250.8 |  |  | Нет |  | Типовой | Группа II | 1973 |  |  |  | Да | 43 | 01.02.2013 | Нет |  |  |  | 1131.5 | 13.8 | 13.8 | 210.2 | 5 | 5 | 6 | 6906.5 | 510 | 4234.3 | 180 | 2646.4 | 66 | Да | 145 | 2138.1 | 65 | Да | 35 | 508.3 | 1 | Нет |  |  |  | Нет |  |  |  | Да | 330 | 1587.9 | 66 | Да | 247 | 1280.52 | 65 | Да | 83 | 307.38 | 1 | Нет |  |  |  | Нет |  |  |  | 8 | 2672.2 | 01.02.1993 |  |  | УО | ООО РЭО-18 | Решение общего собрания собственников помещений в МКД | б\н | 24.11.2008 | Нет | [5 empty] | Ленточный |  | Бетон | 1 | шт. |  |  |  | Нет |  | Да | 832 | Уплотненный грунт |  | Иной | ж/б панели | 2.1 | 430.8 | Плоское | Иной | железобетонные плиты | 1131.5 | Нет |  | 0.35 | Иной | крупнопанельные блоки | Окраска - по штукатурке (по бетону) - кремнийорганическими красками |  | 2503 | Нет |  | Да | 2785 | Иной | Пеноизол | Нет |  | Да | 1406 | Иное | пакля и раствор | Нет |  |  | 108 | 98.4 | Иной | Стеклоблоки | Нет |  | 6 | 18 | Иной | деревянные и железные без утеплителя | Нет |  | Иной | Бетон | 210.2 | 1 | Нет |  | Скатная |  | Сборные железобетонные элементы |  | Нет |  | Керамзит или шлак |  | Нет |  | Иной | шифер | 1349 | Нет |  | Наружный организованный |  | Оцинкованная сталь |  |  | Нет |  | 12 | 196 | Нет |  | Нет | [25 empty] | 600 | 1 | 1 | 2 | 2300 | Закрытая | Аллюминий | Нет |  | 570 | Нет |  |  |  | Скрытая | Алюминий. | Нет |  | Установка не требуется |  |  | Имеется |  |  | Нет |  | Имеется |  |  | Центральное | 1 | Черная сталь |  | 1100 | Нет |  | 140 | Иной | сталь, чугун | Нет |  | Необходима установка | [5 empty] | Да | 6 | Чугун |  | 480 | Нет |  | Центральное (сетевой природный газ) | 1 | 474 | Нет |  | Да | Внешняя котельная |  |  |  | 1.29 | 1 | Открытая | Вертикальная | Черная сталь |  | 1496 | Нет |  | 88 | Смешанный | Чугун, сталь | Нет |  | Нет |  |  |  | Нет |  |  |  | Требуется установка | [5 empty] | Да | 1 | Имеется | Нет | 1987 | Да | Внешняя котельная |  |  |  | 0.04 | 1 | Смешанный | полипропилен, сталь | 1250 | Нет |  | 150 | Смешанный | сталь,чугун | Нет |  | Требуется установка | [5 empty] | Да | 1 | Имеется | Нет
354207, - городкурорт Сочи, г Сочи, Армавирская ул. 98 | - городкурорт Сочи | 737839193 | г Сочи, Армавирская ул. 98 | Да | 2961 | Нет |  |  | 2961 |  |  | Нет |  | Типовой | Группа II | 1983 |  |  | 243 | Да | 32 | 01.02.2013 | Нет |  |  |  | 1413.1 | 13.8 | 13.8 | 210.2 | 5 | 5 | 6 | 7637.8 | 144 | 3834.3 | 144 | 3834.3 | 144 | Да | 105 | 1560.72 | 105 | Да | 39 | 2273.58 | 39 | Нет |  |  |  | Нет |  |  |  | Нет |  |  |  | Нет |  |  |  | Нет |  |  |  | Нет |  |  |  | Нет |  |  |  | 9 | 3803.5 | 19.12.1996 |  |  | УО | ООО РЭО-18 | Решение общего собрания собственников помещений в МКД | б\н | 11.08.2007 | Нет | [5 empty] | Ленточный |  | Бетон | 1 | шт. |  |  |  | Нет |  | Да | 1131.5 | Бетон |  | Бетонные (железобетонные) блоки |  | 2.5 | 525.9 | Плоское | Иной | железобетонные плиты | 1131.5 | Нет |  | 0.35 | Иной | крупнопанельные блоки | Окраска - по штукатурке (по бетону) - кремнийорганическими красками |  | 2503 | Нет |  | Да | 2785 | Иной | Пеноизол | Нет |  | Да | 1406 | Иное | пакля и раствор | Нет |  | Да | 6 | 114.1 | Иной | Стеклоблоки | Нет |  | 6 | 18 | Иной | деревянные и железные без утеплителя | Нет |  | Иной | Бетон | 210.6 | 1 | Нет |  | Скатная | 1.5 | Сборные железобетонные элементы |  | Нет |  | Керамзит или шлак |  | Нет |  | Иной | шифер | 1349 | Нет |  | Наружный организованный |  | Оцинкованная сталь |  |  | Нет |  | 12 | 196 | Нет |  | Нет | [25 empty] | 800 | 1 | 1 | 1 | 2700 | Закрытая | Аллюминий | Нет |  | 600 | Нет |  | Нет |  | Скрытая | Алюминий. | Нет |  | Требуется установка | [5 empty] | Нет |  | Имеется |  |  | Центральное | 1 | Черная сталь |  | 1070 | Нет |  | 133 | Иной | сталь, чугун | Нет |  | Необходима установка | [5 empty] | Да | 6 | Чугун |  | 560 | Нет |  | Центральное (сетевой природный газ) | 1 | 474 | Нет |  | Да | Внешняя котельная |  |  |  | 1.13 | 1 | Открытая | Вертикальная | Черная сталь |  | 1596 | Нет |  | 78 | Иной | Чугун, сталь | Нет |  | Нет |  |  |  | Нет |  |  |  | Требуется установка | [5 empty] | Да | 1 | Имеется | Нет | 1993 | Да | Внешняя котельная |  |  |  | 1.29 | 1 | Черная сталь |  | 1320 | Нет |  | 132 | Иной | сталь,чугун | Нет |  | Требуется установка | [5 empty] | Нет
354207, - городкурорт Сочи, г Сочи, Армавирская ул. 100 | - городкурорт Сочи | 737722689 | г Сочи, Армавирская ул. 100 | Да | 7560 | Да | 3726 | 23:49:0125007:24 | 5064 |  |  | Нет |  | Типовой | Группа II | 1978 |  |  |  | Да | 45 | 01.11.2013 | Нет |  |  |  | 1413.1 | 13.5 | 13.5 | 210.2 | 5 | 5 | 6 | 6906.5 | 510 | 4234.3 | 180 | 2646.4 | 75 | Да | 145 | 2114.5 | 74 | Да | 35 | 531.9 | 1 | Нет |  |  |  | Нет |  |  |  | Да | 330 | 1587.9 | 75 | Да | 268 | 1310.4 | 74 | Да | 62 | 277.5 | 1 | Нет |  |  |  | Нет |  |  |  | 8 | 2672.2 | 09.12.1997 |  |  | Непосредственное управление |  | Решение общего собрания собственников помещений в МКД | б\н | 07.07.2007 | Да | б\н | 14.06.2012 | Да | б\н | 09.07.2007 | Ленточный |  | Бетон | 1 | шт. |  |  |  | Нет |  | Да | 1131.5 | Бетон |  | Бетонные (железобетонные) блоки |  | 2.1 | 1131.5 | Плоское | Железобетон |  | 4251.7 | Нет |  | 0.35 | Железо-бетонные панели |  | Окраска - по штукатурке (по бетону) - кремнийорганическими красками |  | 1986 | Нет |  | Да | 2783.5 | Иной | Пеноизол | Нет |  | Да | 1408 | Иное | пакля и раствор | Нет |  |  | 6 | 114.8 | Иной | Стеклоблоки | Нет |  | 6 | 18 | Металл без утеплителя |  | Да | 2012 | Армированный бетон |  | 210.2 | 1 | Нет |  | Скатная |  | Дерево |  | Да | 2003 | Керамзит или шлак |  | Да | 2003 | Асбестоцементные листы и волнистый шифер. |  | 1349 | Нет |  | Наружный организованный |  | Оцинкованная сталь |  |  | Нет |  | 12 | 180 | Нет |  | Нет | [25 empty] | 3 | 1 | 1 | 1 | 2600 | Закрытая | Аллюминий | Нет |  | 580 | Нет |  |  |  | Скрытая | Алюминий. | Нет |  | Требуется установка | [5 empty] | Нет |  | Имеется |  |  | Центральное | 1 | Черная сталь |  | 236 | Нет |  | 28 | Сталь |  | Нет |  | Необходима установка | [5 empty] | Да | 6 | Чугун |  | 378 | Нет |  | Центральное (сетевой природный газ) | 1 | 474 | Нет |  | Да | Внешняя котельная |  |  |  | 34 | 1 | Открытая | Вертикальная | Черная сталь |  | 1496 | Нет |  | 135 | Сталь |  | Нет |  | Нет |  |  |  | Нет |  |  |  | Требуется установка | [5 empty] | Да | 1 | Имеется | Нет | 1993 | Да | Внешняя котельная |  |  |  | 34 | 1 | Черная сталь |  | 1120 | Нет |  | 150 | Иной | сталь,чугун | Да | 1993 | Требуется установка | [5 empty] | Да | 1 | Имеется | Нет
354207, - городкурорт Сочи, г Сочи, Армавирская ул. 106 | - городкурорт Сочи | 737732793 | г Сочи, Армавирская ул. 106 | Да | 5016 | Нет |  |  | 5016 |  |  | Нет |  | Типовой | Группа II | 1981 |  |  |  | Да | 45 | 01.11.2013 | Нет |  |  |  | 1166.4 | 13.8 | 13.8 | 209.7 | 5 | 5 | 6 | 6755.7 | 510 | 4048.3 | 170 | 2460.4 | 75 | Да | 127 | 1841.1 | 74 | Да | 43 | 619.3 | 1 | Нет |  |  |  | Нет |  |  |  | Да | 340 | 1587.9 | 75 | Да | 250 | 1198.5 | 74 | Да | 90 | 389.4 | 1 | Нет |  |  |  | Нет |  |  |  | 8 | 2707.4 | 14.12.1999 |  |  | Непосредственное управление |  | Решение общего собрания собственников помещений в МКД | б\н | 15.08.2006 | Нет |  |  | Да | б\н | 16.08.2006 | Ленточный |  | Бетон | 1 | шт. |  |  |  | Нет |  | Да | 1116.1 | Гравий (щебень) |  | Бетонные (железобетонные) блоки |  | 2.4 | 503.3 | Плоское | Железобетон |  | 1116.7 | Нет |  | 0.35 | Крупнопанельные однослойные |  | Смешанная |  | 2507 | Нет |  | Да | 2785 | Иной | Пеноизол | Нет |  | Да | 1406 | Иное | пакля и раствор | Нет |  |  | 6 | 114.75 | Иной | Стеклоблоки | Нет |  | 6 | 18 | Смешанный | деревянные и железные без утеплителя | Нет |  | Армированный бетон |  | 209.7 | 1 | Нет |  | Скатная |  | Сборные железобетонные элементы |  | Нет |  | Керамзит или шлак |  | Нет |  | Асбестоцементные листы и волнистый шифер. |  | 1341 | Нет |  | Наружный организованный |  | Оцинкованная сталь |  |  | Нет |  | 12 | 194 | Нет |  | Нет | [25 empty] | 600 | 1 | 1 | 1 | 2500 | Закрытая | Аллюминий | Нет |  | 580 | Нет |  |  |  | Скрытая | Алюминий. | Нет |  | Требуется установка | 100 |  |  | Нет |  | Нет |  | Имеется |  |  | Центральное | 1 | Оцинкованная сталь |  | 670 | Нет |  | 340 | Сталь |  | Нет |  | Необходима установка | [5 empty] | Да | 6 | Чугун |  | 381 | Нет |  | Центральное (сетевой природный газ) | 1 | 474 | Нет |  | Да | Внешняя котельная |  |  |  | 34 | 1 | Открытая | Вертикальная | Оцинкованная сталь |  | 1496 | Нет |  | 150 | Сталь |  | Нет |  | Нет |  |  |  | Нет |  |  |  | Требуется установка | [5 empty] | Нет |  | Имеется |  |  | Да | Внешняя котельная |  |  |  | 34 | 1 | Оцинкованная сталь |  | 1120 | Нет |  | 160 | Сталь |  | Нет |  | Требуется установка | [5 empty] | Нет
354207, - городкурорт Сочи, г Сочи, Армавирская ул. 108 | - городкурорт Сочи | 748744526 | г Сочи, Армавирская ул. 108 | Да | 5267.5 | Нет |  |  | 5267.5 |  |  | Нет |  | Типовой | Группа II | 1983 |  |  |  | Да | 38 | 01.11.2013 | Нет |  |  |  | 1298 | 13.8 | 13.8 | 210.3 | 5 | 5 | 6 | 6862.4 | 510 | 4155 | 170 | 2460.4 | 89 | Да | 121 | 2185 | 88 | Да | 49 | 275.4 | 1 | Нет |  |  |  | Нет |  |  |  | Да | 340 | 1694.6 | 89 | Да | 302 | 1527 | 88 | Да | 38 | 167.6 | 1 | Нет |  |  |  | Нет |  |  |  | 8 | 2707.4 | 01.03.1993 |  |  | Непосредственное управление |  | Решение общего собрания собственников помещений в МКД | б\н | 10.06.2006 | Нет |  |  | Да | б\н | 10.06.2011 | Ленточный |  | Бетон | 1 | шт. |  |  |  | Нет |  | Да | 1116.1 | Бетон |  | Бетонные (железобетонные) блоки |  | 2.5 | 525.5 | Плоское | Железобетон |  | 1116.7 | Нет |  | 0.35 | Крупнопанельные однослойные |  | Облицовка - ковровая плитка |  | 2503 | Нет |  | Да | 2785 | Иной | Пеноизол | Нет |  | Да | 1406 | Иное | пакля и раствор | Нет |  |  | 6 | 114.4 | Иной | Стеклоблоки | Нет |  | 6 | 18 | Смешанный | Стальная | Нет |  | Армированный бетон |  | 210.3 | 1 | Нет |  | Скатная |  | Сборные железобетонные элементы |  | Нет |  | Керамзит или шлак |  | Нет |  | Асбестоцементные листы и волнистый шифер. |  | 1349 | Нет |  | Наружный организованный |  | Оцинкованная сталь |  |  | Нет |  | 12 | 196 | Нет |  | Нет | [25 empty] | 3 | 1 | 1 | 2 | 2100 | Закрытая | Аллюминий | Нет |  | 420 | Нет |  |  |  | Скрытая | Алюминий. | Нет |  | Требуется установка | [5 empty] | Нет | 1 | Имеется | Нет |  | Центральное | 1 | Черная сталь |  | 670 | Нет |  | 30 | Сталь |  | Нет |  | Необходима установка | [5 empty] | Да | 6 | Чугун |  | 381 | Нет |  | Центральное (сетевой природный газ) | 1 | 474 | Нет |  | Да | Внешняя котельная |  |  |  | 34 | 1 | Открытая | Вертикальная | Черная сталь |  | 1496 | Нет |  | 78 | Чугун |  | Нет |  | Нет |  |  |  | Нет |  |  |  | Требуется установка | [5 empty] | Да | 1 | Имеется | Нет | 1993 | Да | Внешняя котельная |  |  |  | 34 | 1 | Черная сталь |  | 1120 | Нет |  | 60 | Сталь |  | Нет |  | Требуется установка | [5 empty] | Нет
354207, - городкурорт Сочи, г Сочи, Армавирская ул. 110 | - городкурорт Сочи | 737731625 | г Сочи, Армавирская ул. 110 | Да | 6100 | Нет |  | 23:49:0125007:11 | 6100 |  |  | Нет |  | Типовой | Группа II | 1983 |  |  |  | Да | 40 | 01.11.2013 | Нет |  |  |  | 1165.4 | 13.8 | 13.8 | 211 | 5 | 5 | 6 | 6897.4 | 510 | 4248.4 | 180 | 2641.4 | 74 | Да | 133 | 2068.4 | 73 | Да | 47 | 573 | 1 | Нет |  |  |  | Нет |  |  |  | Да | 330 | 1607 | 74 | Да | 266 | 1322.8 | 73 | Да | 64 | 284.2 | 1 | Нет |  |  |  | Нет |  |  |  | 8 | 2649 | 09.12.1997 |  |  | УО | ООО РЭО-18 | Решение общего собрания собственников помещений в МКД | б\н | 14.08.2006 | Нет | [5 empty] | Ленточный |  | Бетон | 1 | шт. |  |  |  | Нет |  | Да | 1121 | Бетон |  | Бетонные (железобетонные) блоки |  | 2.5 | 527.5 | Плоское | Железобетон |  | 1121 | Нет |  | 0.35 | Крупнопанельные однослойные |  | Окраска - по штукатурке (по бетону) - кремнийорганическими красками |  | 2503 | Нет |  | Да | 2785 | Иной | Пеноизол | Нет |  | Да | 1406 | Иное | пакля и раствор | Нет |  |  | 6 | 114.75 | Иной | бетонные решетки открытые | Нет |  | 6 | 18 | Металл без утеплителя |  | Нет |  | Армированный бетон |  | 220 | 1 | Нет |  | Скатная |  | Сборные железобетонные элементы |  | Нет |  | Керамзит или шлак |  | Нет |  | Асбестоцементные листы и волнистый шифер. |  | 1349 | Нет |  | Наружный организованный |  | Оцинкованная сталь |  |  | Нет |  | 12 | 196 | Нет |  | Нет | [25 empty] | 3 | 1 | 1 | 1 | 2100 | Закрытая | Аллюминий | Нет |  | 420 | Нет |  |  |  | Скрытая | Алюминий. | Нет |  | Установлен(ы) | 90 |  |  | Нет | 2003 | Да | 6 |  | Нет | 1984 | Центральное | 1 | Черная сталь |  | 670 | Нет |  | 30 | Сталь |  | Нет | [7 empty] | Да | 6 | Чугун |  | 381 | Нет |  | Центральное (сетевой природный газ) | 1 | 240 | Нет |  | Да | Внешняя котельная |  |  |  | 34 | 1 | Открытая | Вертикальная | Черная сталь |  | 1496 | Нет |  | 60 | Чугун |  | Нет |  | Нет |  |  |  | Нет |  |  |  | Требуется установка | [5 empty] | Да | 1 | Имеется | Нет | 1993 | Да | Внешняя котельная |  |  |  | 34 | 1 | Черная сталь |  | 1120 | Нет |  | 60 | Сталь |  | Нет |  | Требуется установка | [5 empty] | Нет
354207, - городкурорт Сочи, г Сочи, Армавирская ул. 112 | - городкурорт Сочи | 737839450 | г Сочи, Армавирская ул. 112 | Нет |  | Нет |  |  | 1200 |  |  | Нет |  | Типовой | Группа III | 1984 |  |  |  | Нет |  |  | Нет |  |  |  | 896 | 15 | 15 | 70 | 5 | 5 | 1 | 1546 | 104 | 1446 | 104 | 1446 | 104 | Да | 104 | 1446 | 104 | Нет |  |  |  | Нет |  |  |  | Нет |  |  |  | Нет |  |  |  | Нет |  |  |  | Нет |  |  |  | Нет |  |  |  | Нет |  |  |  | 1 | 100 | 15.11.2006 |  |  | Непосредственное управление |  | Решение общего собрания собственников помещений в МКД | 1 | 30.03.2011 | Да | 1 | 03.03.2012 | Да | 1 | 30.03.2011 | Ленточный |  | Бетон | 1 | м3 |  |  |  | Нет |  | Нет | [13 empty] | 0.4 | Кирпич |  | Окраска - по штукатурке (по бетону) - известковым составом |  | 500 | Нет |  | Нет | [5 empty] | Нет | [5 empty] | Да | 312 | 780 | Иной | металлопластик и дерево | Нет |  | 1 | 2 | Металл без утеплителя |  | Нет |  | Армированный бетон |  | 70 | 1 | Нет |  | Скатная |  | Металл |  | Нет |  | Керамзит или шлак |  | Нет |  | Асбестоцементные листы и волнистый шифер. |  | 90 | Нет |  | Наружный организованный |  | Оцинкованная сталь |  |  | Нет |  | 2 | 30 | Нет |  | Нет | [25 empty] | 33 | 1 | 1 | 1 | 1100 | Закрытая | Аллюминий | Нет |  | 550 | Нет |  | Да |  | Скрытая | Алюминий. | Нет |  | Требуется установка | [5 empty] | Нет |  | Имеется |  |  | Центральное | 1 | Металлополимер |  | 419 | Нет |  | 28 | Пластик |  | Нет |  | Необходима установка | [5 empty] | Да | 1 | Пластик |  | 410 | Нет |  | Центральное (сетевой природный газ) | 1 | 170 | Нет |  | Да | Внешняя котельная |  |  |  | 2 | 1 | Закрытая | Вертикальная | Металлополимер |  | 1250 | Нет |  | 40 | Пластик |  | Нет |  | Нет |  |  |  | Нет |  |  |  | Требуется установка | [5 empty] | Нет |  | Имеется |  |  | Да | Внешняя котельная |  |  |  | 2 | 1 | Металлополимер |  | 700 | Нет |  | 40 | Латунь |  | Нет |  | Требуется установка | [5 empty] | Нет
354207, - городкурорт Сочи, г Сочи, Армавирская ул. 114 | - городкурорт Сочи | 737732047 | г Сочи, Армавирская ул. 114 | Да | 2700 | Да |  | 23:49:0125005:1018 | 2700 |  |  | Нет |  | Типовой | Группа I | 1982 |  |  | 178 | Да | 20 | 15.06.1995 | Нет |  |  |  | 610 | 15 | 15 | 115 | 5 | 5 | 1 | 2526.74 | 104 | 1368.94 | 103 | 1352.7 | 74 | Да | 73 | 927.5 | 73 | Да | 30 | 425.2 | 1 | Нет |  |  |  | Нет |  |  |  | Да | 1 | 16.24 | 1 | Да | 1 | 16.24 | 1 | Нет |  |  |  | Нет |  |  |  | Нет |  |  |  | 2 | 1157.8 |  |  | счет регионального оператора (по решению ОМС) | УО | ООО "РЭО-17" |  |  |  | Нет |  |  | Да |  |  | Ленточный |  | Бетон | 220 | кв.м |  |  |  | Нет |  | Да | 552 | Бетон |  | Бетонные (железобетонные) блоки |  | 1.7 | 992.8 | Плоское | Железобетон |  | 598 |  |  | 0.4 | Железо-бетонные панели |  | Окраска - по штукатурке (по бетону) - полимерным составом |  | 1131.6 | Да | 2009 | Нет | [5 empty] | Нет | [5 empty] | Да | 2 | 25 | Дерево - твердых пород |  | Нет |  | 3 | 10 | Металл без утеплителя |  | Нет |  | Иной | Бетон | 118 | 0.7 | Нет |  | Плоская | [9 empty] | Иной | рулонная битумно-полимерная в 2 слоя | 660 | Да | 2009 | Внутренний |  | Иной | чугунные | 46 |  |  | 4 | 56 |  |  | Нет | [25 empty] | 206 | 1 | 1 | 11 |  | Закрытая | Аллюминий | Нет |  | 380 | Нет | [7 empty] | Установлен(ы) | 1 |  |  |  |  | Да | 1 | Имеется |  |  | Центральное | 1 | Сталь |  | 160 |  |  | 88 | Смешанный | сталь, чугун |  |  | Установлен(ы) | 1 |  |  |  |  | Да | 2 | Чугун |  | 97 |  |  | Отсутствует |  |  |  |  | Да | Центральное (сетевой природный газ) |  |  |  | 20.8 | 1 | Открытая | Горизонтальная | Иной | Сталь | 720 |  |  | 60 | Чугун |  |  |  | Нет |  |  |  | Нет |  |  |  | Установлен(ы) | 1 |  |  |  |  | Нет |  |  |  |  | Да | Центральное |  |  |  |  | 1 | Сталь |  | 240 |  |  | 58 | Сталь |  |  |  | Установлен(ы) | 1 |  |  |  |  | Нет
354207, - городкурорт Сочи, г Сочи, Армавирская ул. 116 | - городкурорт Сочи | 737732445 | г Сочи, Армавирская ул. 116 | Да |  | Да |  | 23:49:0125005:1017 | 2823 |  |  | Нет |  | Типовой | Группа III | 1984 |  |  |  | Нет |  |  | Нет |  |  |  | 610 | 15 | 15 | 115 | 5 | 5 | 1 | 2303.7 | 94 | 1859.7 | 94 | 1859.7 | 56 | Да | 55 | 1311.9 | 55 | Да | 39 | 547.8 | 1 | Нет |  |  |  | Нет |  |  |  | Нет |  |  |  | Нет |  |  |  | Нет |  |  |  | Нет |  |  |  | Нет |  |  |  | 3 | 472 | 17.01.2007 |  | счет регионального оператора (по решению ОМС) | УО | ООО "РЭО-17" | Решение общего собрания собственников помещений в МКД |  |  | Нет |  |  | Да |  |  | Монолитная плита по свайному основанию |  | Иной | 181.4 | м3 |  |  | Железобетонные блоки | Нет |  | Да | 581.9 | Бетон |  | Иной | Железо-бетонные блоки | 2.18 | 824.6 | Плоское | Железобетон |  | 582 |  |  | 0.51 | Кирпич |  | Штукатурка - по кирпичу - известковым раствором, Штукатурка - по кирпичу - известковым раствором |  | 1771.4 | Да | 2009 | Нет | [5 empty] | Нет | [5 empty] | Да | 2 | 25 | Дерево - хвойных пород |  | Нет |  | 3 | 10 | Металл без утеплителя |  | Нет |  | Иной | Бетон | 118 | 0.7 | Нет |  | Плоская | [9 empty] | Иной | рулонная битумно-полимерная в 2 слоя | 663 | Да | 2009 | Внутренний |  |  |  | 45 |  |  | 2 | 30 |  |  | Нет | [25 empty] | 188 | 1 | 1 | 11 |  | Закрытая | Аллюминий | Нет |  | 120 | Нет | [7 empty] | Установлен(ы) | 1 |  |  |  |  | Да | 3 |  |  |  | Центральное | 1 | Сталь |  | 110 |  |  | 35 | Смешанный | сталь, чугун |  |  | Необходима установка | [5 empty] | Да | 3 | Чугун |  | 112 |  |  | Отсутствует |  |  |  |  | Да | Центральное (сетевой природный газ) |  |  |  | 20.8 | 1 | Открытая | Горизонтальная | Иной | Сталь | 720 |  |  | 56 | Чугун |  |  |  | Нет |  |  |  | Нет |  |  |  | Требуется установка | [5 empty] | Нет |  |  |  |  | Да | Центральное |  |  |  |  | 1 | Сталь |  | 238 |  |  | 30 | Сталь |  |  |  | Требуется установка | [5 empty] | Нет
354207, - городкурорт Сочи, г Сочи, Армавирская ул. 118 | - городкурорт Сочи | 99995135 | г Сочи, Армавирская ул. 118 | Да | 3568 | Нет |  |  | 3568 |  |  | Нет |  | Типовой | Группа I | 1986 |  |  | 225 | Да | 18 | 01.01.2013 | Нет |  |  |  | 1123.4 | 15 | 17.3 | 206 | 5 | 6 | 5 | 3568 | 85 | 3229.2 | 75 | 2775 | 75 | Да | 70 | 2701 | 70 | Да | 5 | 74 | 5 | Нет |  |  |  | Нет |  |  |  | Да | 10 | 454.2 | 10 | Да | 5 | 142.5 | 5 | Да | 5 | 311.7 | 5 | Нет |  |  |  | Нет |  |  |  | 6 | 338.8 | 13.08.1993 |  |  | УО | ООО УК ""Дом сервис Лазаревское"" | Решение общего собрания собственников помещений в МКД | без номера | 21.11.2011 | Да | без номера | 21.11.2011 |  |  |  | Ленточный |  | Железобетон | 1329 | м3 |  |  |  | Нет |  | Да | 1121.5 | Бетон |  | Бетонные (железобетонные) блоки |  | 2.5 | 2787.2 | Плоское | Железобетон |  | 1100 | Нет |  | 0.3 | Железо-бетонные панели |  | Окраска - по штукатурке (по бетону) - смешанная |  | 3240 | Нет |  | Да | 1508 | Отвердевающая мастика |  | Нет |  | Нет | [5 empty] | Да | 24 | 96 | Дерево - твердых пород |  | Нет |  | 6 | 21.6 | Металл без утеплителя |  | Нет |  | Иной | Бетон | 210 | 1 | Нет |  | Скатная | 2.5 | Смешанный | шифер | Нет |  | Смешанный | керамзитобетон | Нет |  | Смешанный | шифер | 1250 | Нет |  | Наружный организованный |  | Трубы для внутреннего водостока - стальные |  |  | Нет |  | 12 | 204 | Нет |  | Нет | [25 empty] | 2830 | 1 | 1 | 1 | 1950 | Закрытая | Аллюминий | Нет |  | 1010 | Нет |  | Да |  | Скрытая | Алюминий. | Нет |  | Установка не требуется |  |  | Имеется |  |  | Нет |  | Имеется |  |  | Центральное | 1 | Смешанный | Металл, пластик | 690 | Нет |  | 44 | Смешанный | металл, пластик | Нет |  | Установка не требуется |  |  | Имеется |  |  | Да | 1 | Смешанный | Чугун, пластик | 710 | Нет |  | Центральное (сетевой природный газ) | 1 | 255 | Нет |  | Да | Внешняя котельная |  |  |  | 702 | 1 | Открытая | Вертикальная | Смешанный | металлопластик | 2100 | Нет |  | 46 | Смешанный | Чугун, сталь, пластик | Нет |  | Да | 1 | Нет |  | Нет |  |  |  | Установка не требуется |  |  | Имеется |  |  | Да | 1 | Имеется | Да | 2012 | Да | Внешняя котельная |  |  |  | 702 | 1 | Смешанный | Металлопластик | 2032 | Нет |  | 44 | Смешанный | металлопластик | Нет |  | Установка не требуется |  |  | Имеется |  |  | Нет
354207, - городкурорт Сочи, г Сочи, Армавирская ул. 120 | - городкурорт Сочи | 99995136 | г Сочи, Армавирская ул. 120 | Да | 5438 | Нет |  |  | 5438 |  |  | Нет |  | Типовой | Группа I | 1995 |  |  | 316 | Да | 11 | 01.01.2013 | Нет |  |  |  | 1100 | 16 | 18 | 242 | 4 | 5 | 6 | 4169.7 | 98 | 3626 | 98 | 3626 | 98 | Да | 98 | 3626 | 98 | Нет |  |  |  | Нет |  |  |  | Нет |  |  |  | Нет |  |  |  | Нет |  |  |  | Нет |  |  |  | Нет |  |  |  | Нет |  |  |  | 6 | 543.7 | 01.01.2000 |  |  | УО | ООО УК ""Дом сервис Лазаревское"" | Решение общего собрания собственников помещений в МКД | без номера | 21.11.2012 | Да | без номера | 21.11.2012 |  |  |  | Ленточный |  | Бетон | 1327 | м3 |  |  |  | Нет |  | Да | 1100 | Бетон |  | Бетонные (железобетонные) блоки |  | 2.5 | 2785 | Плоское | Железобетон |  | 1100 | Нет |  | 0.3 | Железо-бетонные панели |  | Окраска - по штукатурке (по бетону) - смешанная |  | 1520 | Нет |  | Да | 1500 | Отвердевающая мастика |  |  |  | Нет | [5 empty] | Да | 24 | 95 | Смешанный | метал, пластик | Нет |  | 6 | 21.6 | Металл без утеплителя |  | Нет |  | Иной | Бетон | 242 | 1 | Нет |  | Плоская |  |  |  | Нет |  |  |  | Нет |  | Рулонные материалы (в 3-4 слоя) |  | 1150 | Нет |  | Внутренний |  |  |  |  | Нет |  | 12 | 150 | Нет |  | Нет | [25 empty] | 150 | 1 | 1 | 30 | 1950 | Закрытая | Аллюминий | Нет |  | 1100 | Нет |  | Да |  |  |  | Нет |  | Установка не требуется |  |  | Имеется |  |  | Да | 1 |  | Да | 1997 | Центральное | 1 | Смешанный | Металл, пластик | 630 | Нет |  | 44 | Смешанный | пластик, чугун | Нет |  | Установка не требуется |  |  | Имеется |  |  | Да | 6 | Смешанный | Чугун, пластик | 630 | Нет |  | Центральное (сетевой природный газ) | 1 | 255 | Нет |  | Да | Центральное (сетевой природный газ) |  |  |  | 1 | 1 | Открытая | Горизонтальная | Черная сталь |  | 1180 | Нет |  | 46 | Смешанный | пластик | Нет |  | Да | 1 | Нет |  | Нет |  |  |  | Установка не требуется |  |  | Имеется |  |  | Нет |  | Имеется |  |  | Да | Центральное |  |  |  | 1 | 1 | Черная сталь |  | 600 |  |  | 74 | Латунь
354383, - городкурорт Сочи, г Сочи, Бакинская ул. 2А | - городкурорт Сочи | 737840494 | г Сочи, Бакинская ул. 2А | Нет |  | Нет |  |  | 1600 |  |  | Нет |  | Типовой | Группа III | 1961 |  |  |  | Нет |  |  | Нет |  |  |  | 896 | 15 | 15 | 70 | 5 | 5 | 5 | 3451 | 100 | 3300 | 100 | 3300 | 100 | Да | 100 | 3300 | 100 | Нет |  |  |  | Нет |  |  |  | Нет |  |  |  | Нет |  |  |  | Нет |  |  |  | Нет |  |  |  | Нет |  |  |  | Нет |  |  |  | 5 | 151 | 03.12.2002 |  |  | Не выбран не один из представленных |  |  |  |  | Нет | [5 empty] | Ленточный |  | Бетон | 1 | м3 |  |  |  | Нет |  | Нет | [13 empty] | 0.4 | Железо-бетонные панели |  | Окраска - по штукатурке (по бетону) - известковым составом |  | 110 | Нет |  | Нет | [5 empty] | Нет | [6 empty] | 300 | 600 | Дерево - твердых пород |  | Нет |  | 5 | 12 | Металл без утеплителя |  | Нет |  | Армированный бетон |  | 70 | 1 | Нет |  | Скатная |  | Металл |  | Нет |  | Керамзит или шлак |  | Нет |  | Асбестоцементные листы и волнистый шифер. |  | 90 | Нет |  | Наружный неорганизованный | [10 empty] | Нет | [25 empty] | 33 | 1 | 1 | 1 | 1100 | Закрытая | Аллюминий | Нет |  | 550 | Нет |  |  |  | Открытая | Алюминий. | Нет |  | Требуется установка | [5 empty] | Нет |  | Имеется |  |  | Отсутствует | [17 empty] | Нет | [6 empty] | Баллонный газ |  |  |  |  | Нет | [37 empty] | Нет
- городкурорт Сочи, г Сочи, Бамбуковая ул. 42 корп. 1 | - городкурорт Сочи | 100000817 | г Сочи, Бамбуковая ул. 42 корп. 1 | [12 empty] | 2014 |  |  | 50 | [7 empty] | 476 | 50 | 51 | 82 | 12 | 12 | 1 | 3325.1 | 26 | 2898.1 | 25 | 2473.6 | 25 | Да | 25 | 2473.6 | 25 | Нет | [11 empty] | Да | 1 | 424.5 | 1 | Да | 1 | 424.5 | 1 | [12 empty] | 1 | 427 |  |  |  | УК | [10 empty] | Монолитная плита по свайному основанию |  | Железобетон | 476 | кв.м | [5 empty] | Да | 450 | Бетон |  | Бетон |  | 2 | 450 | Сборно-монолитные плиты | Железобетонные сборные и монолитные |  | 450 |  |  | 0.3 | Железо-бетонный или стальной каркас с кирпичным (мелкоблочным) заполнением |  | Окраска - по штукатурке (по бетону) - полимерным составом |  | 2125 |  |  | Нет | [11 empty] | Да | 20 | 25 | Металлопластик |  |  |  | 5 | 12 | Металлопластик |  |  |  | Смешанный | Бетон,тротуарная плитка | 82 | 1 |  |  | Плоская | [9 empty] | Рулонные материалы (в 3-4 слоя) |  | 500 |  |  | Внутренний |  | Оцинкованная сталь |  |  |  |  | 6 | 222 |  |  | Да | 1 | Да | 1 | 400 |  | 12 | 2018 | [5 empty] | 2043 | Нет | [11 empty] | 380 | 1 | 1 | 1 | 2000 | Закрытая | Медь |  |  | 1000 |  |  | Да | 1000 | Закрытая | Медь |  |  | Установлен(ы) | 1 | [9 empty] | Центральное | 1 | Металлополимер |  | 700 |  |  | 26 | Металлополимер |  |  |  | Установлен(ы) | 1 |  |  |  |  | Да | 1 | Пластик |  | 750 |  |  | Центральное | 1 | 700 |  |  | Да | Квартирные котлы |  | Газ | [34 empty] | Да | Квартирный двухконтурный котел |  | Газ
354008, - городкурорт Сочи, г Сочи, Бамбуковая ул. 46А | - городкурорт Сочи | 99996482 | г Сочи, Бамбуковая ул. 46А | Нет |  | Нет |  |  | 2000 |  |  | Нет |  | Индивидуальный | Группа I | 2010 |  |  | 50 | Нет |  |  | Нет |  |  |  | 1000 | 37.2 | 37.2 | 100 | 11 | 11 | 1 | 6685 | 69 | 4485 | 69 | 4485 | 69 | Да | 69 | 4485 | 69 | Нет |  |  |  | Нет |  |  |  | Нет |  |  |  | Нет |  |  |  | Нет |  |  |  | Нет |  |  |  | Нет |  |  |  | Нет |  |  |  | 1 | 2200 | 01.01.2012 |  |  | Не выбран не один из представленных |  |  |  |  | Нет | [5 empty] | Ленточный |  | Бетон | 1 | м3 |  |  |  | Нет |  | Нет | [13 empty] | 0.3 | Железо-бетонные панели |  | Окраска - по штукатурке (по бетону) - силикатным составом |  | 500 | Нет |  | Нет | [5 empty] | Нет | [5 empty] | Нет | [6 empty] | 3 | 6 | Металл без утеплителя |  | Нет |  | Армированный бетон |  | 100 | 1 | Нет |  | Плоская |  |  |  | Нет |  | Керамзит или шлак |  | Нет |  | Черная окрашенная сталь |  | 1000 | Нет |  | Наружный неорганизованный | [10 empty] | Да | 1 | Да | 1 | 1000 | 1.84 | 11 | 2010 | Нет |  |  | Нет |  | 2035 | Нет | [11 empty] | 100 | 1 | 1 | 1 | 600 | Открытая | Медь | Нет |  | 600 | Нет |  | Да | 800 | Открытая | Медь | Нет |  | Установка не требуется |  |  | Имеется |  |  | Нет |  | Имеется |  |  | Центральное | 1 | Черная сталь |  | 600 | Нет |  | 50 | Сталь |  | Нет |  | Установка не требуется |  |  | Имеется |  |  | Да | 1 | Пластик |  | 800 | Нет |  | Центральное (сетевой природный газ) | 1 | 600 | Нет |  | Да | Квартирные котлы | [36 empty] | Да | Квартирный двухконтурный котел |  | Газ
354008, - городкурорт Сочи, г Сочи, Бамбуковая ул. 46 | - городкурорт Сочи | 99996481 | г Сочи, Бамбуковая ул. 46 | Нет |  | Нет |  |  | 1371 |  |  | Нет |  | Индивидуальный | Группа I | 2010 |  |  | 100 | Нет |  |  | Нет |  |  |  | 1000 | 34.1 | 34.1 | 80 | 11 | 11 | 1 | 6685 | 69 | 5520 | 69 | 5520 | 69 | Да | 69 | 5520 | 69 | Нет |  |  |  | Нет |  |  |  | Нет |  |  |  | Нет |  |  |  | Нет |  |  |  | Нет |  |  |  | Нет |  |  |  | Нет |  |  |  | 1 | 1165 | 01.01.2012 |  |  | Не выбран не один из представленных |  |  |  |  | Нет | [5 empty] | Свайный |  | Бетон | 1 | м3 |  |  |  | Нет |  | Нет | [13 empty] | 0.3 | Железо-бетонные панели |  | Окраска - по штукатурке (по бетону) - силикатным составом |  | 500 | Нет |  | Нет | [5 empty] | Нет | [5 empty] | Нет | [6 empty] | 20 | 40 | Металлопластик |  | Нет |  | Армированный бетон |  | 100 | 1 | Нет |  | Плоская |  |  |  | Нет |  | Минеральная плита |  | Нет |  | Рулонные материалы (в 3-4 слоя) |  | 1000 | Нет |  | Наружный неорганизованный | [10 empty] | Да | 1 | Да | 1 | 1000 | 1.84 | 11 | 2010 | Нет |  |  | Нет |  | 2035 | Нет | [11 empty] | 100 | 1 | 1 | 1 | 600 | Открытая | Медь | Нет |  | 600 | Нет |  | Да | 1000 | Открытая | Медь | Нет |  | Установлен(ы) | 1 |  |  | Нет | 2010 | Да | 1 |  | Нет | 2010 | Центральное | 1 | Черная сталь |  | 1000 | Нет |  | 20 | Пластик |  | Нет |  | Установка не требуется |  |  | Имеется |  |  | Да | 1 | Пластик |  | 600 | Нет |  | Центральное (сетевой природный газ) | 1 | 800 | Нет |  | Да | Квартирные котлы | [36 empty] | Да | Квартирный двухконтурный котел |  | Газ
354207, - городкурорт Сочи, г Сочи, Батумское шоссе ул. 14А | - городкурорт Сочи | 100000186 | г Сочи, Батумское шоссе ул. 14А | [7 empty] | 23:49:0125017:1675 |  |  |  |  | 2018 |  |  | 300 | [7 empty] | 968 | 54 | 54 | 132 | 18 | 18 | 2 | 16708.3 | 220 | 12083.2 | 216 | 10389 |  | Да | 216 | 10389 | [13 empty] | Да | 4 | 1694.2 |  | Да | 4 | 1694.2 | [13 empty] | 40 | 4625.1 |  |  |  | УК | [10 empty] | Свайный |  | Железобетон | 350 | кв.м | [19 empty] | 0.3 | Железо-бетонный или стальной каркас с кирпичным (мелкоблочным) заполнением |  | Окраска - по штукатурке (по бетону) - кремнийорганическими красками |  | 4990 | [14 empty] | Да | 65 | 75 | Металлопластик |  |  |  | 4 | 10 | Металл |  |  |  | Бетон |  | 135 | 1 |  |  | Плоская | [9 empty] | Рулонные материалы (в 3-4 слоя) |  | 1020 |  |  | Внутренний |  | Трубы для внутреннего водостока - полимерные |  |  |  |  | 3 | 165 |  |  | Да | 4 | Да | 4 | 630 |  | 18 | 2018 | [5 empty] | 2043 | [12 empty] | 300 | 1 | 1 | 36 | 1200 | Закрытая | Медь |  |  | 520 |  |  | Да | 500 | Закрытая | Медь |  |  | Установлен(ы) | 1 |  |  |  |  | Да | 1 |  |  |  | Центральное | 1 | Металлополимер |  | 420 |  |  | 220 | Латунь |  |  |  | Установлен(ы) | 1 |  |  |  |  | Да | 4 | Пластик |  | 500 | [7 empty] | Да | Центральное (сетевой природный газ) |  |  |  | 1 | 1 | Открытая | Горизонтальная | Металлополимер |  | 1000 |  |  | 400 | Латунь | [11 empty] | Установлен(ы) | 1 | [9 empty] | Да | Центральное |  |  |  | 1 | 1 | Металлополимер |  | 500 |  |  | 250 | Латунь |  |  |  | Установлен(ы) | 1
354207, - городкурорт Сочи, г Сочи, Батумское шоссе ул. 16 | - городкурорт Сочи | 748160907 | г Сочи, Батумское шоссе ул. 16 | Да | 5836 | Нет |  |  | 5836 |  |  | Нет |  | Индивидуальный | Группа III | 1964 |  |  |  | Нет |  |  | Нет |  |  |  | 751.8 | 11.6 | 11.6 | 147.3 | 4 | 4 | 2 | 2142.4 | 288 | 1626.4 | 64 | 1072 | 43 | Да | 49 | 803.7 | 42 | Да | 15 | 268.3 | 1 | Нет |  |  |  | Нет |  |  |  | Да | 224 | 554.4 | 43 | Да | 168 | 415.8 | 42 | Да | 56 | 138.6 | 1 | Нет |  |  |  | Нет |  |  |  | 6 | 516 | 01.02.1997 |  |  | Непосредственное управление |  | Решение общего собрания собственников помещений в МКД | б\н | 22.12.2006 | Нет |  |  | Да | б\н | 22.12.2011 | Ленточный |  | Бетон | 1 | шт. |  |  |  | Нет |  | Нет | [13 empty] | 0.38 | Кирпич |  | Окраска - по штукатурке (по бетону) - кремнийорганическими красками |  | 1367 | Нет |  | Нет | [5 empty] | Нет | [6 empty] | 6 | 27.3 | Дерево - хвойных пород |  | Нет |  | 2 | 6 | Дерево |  | Да | 2003 | Иной | Бетон | 147.3 | 0.7 | Нет |  | Скатная |  | Дерево |  | Нет |  | Керамзит или шлак |  | Нет |  | Асбестоцементные листы и волнистый шифер. |  | 857 | Да | 2003 | Наружный организованный |  | Оцинкованная сталь |  |  | Да | 2003 | 6 | 70 | Да | 2003 | Нет | [25 empty] | 3 | 1 | 1 | 1 | 780 | Закрытая | Аллюминий | Нет |  | 780 | Нет |  |  |  | Скрытая | Алюминий. | Нет |  | Установлен(ы) | 1 |  |  | Нет | 2011 | Нет |  | Имеется |  |  | Центральное | 1 | Черная сталь |  | 445 | Нет |  | 34 | Смешанный | сталь, чугун | Нет |  | Установлен(ы) | 1 |  |  | Нет | 2011 | Да | 3 | Чугун |  | 345 | Нет |  | Центральное (сетевой природный газ) | 1 | 1049 | Нет |  | Да | Внешняя котельная |  |  |  | 0.02 | 1 | Открытая | Вертикальная | Черная сталь |  | 532 | Нет |  | 34 | Смешанный | Чугун, сталь | Нет |  | Нет |  |  |  | Нет |  |  |  | Установлен(ы) | 1 |  |  | Нет | 2011 | Да | 1 | Имеется | Нет | 1993 | Да | Внешняя котельная |  |  |  | 21 | 1 | Черная сталь |  | 647 | Нет |  | 82 | Смешанный | сталь,чугун | Нет |  | Требуется установка | [5 empty] | Нет
354207, - городкурорт Сочи, г Сочи, Батумское шоссе ул. 18 | - городкурорт Сочи | 748160928 | г Сочи, Батумское шоссе ул. 18 | Да | 3621 | Нет |  |  | 3621 |  |  | Нет |  | Индивидуальный | Группа IV | 1954 |  |  | 27 | Нет |  |  | Нет |  |  |  | 351.4 | 9.7 | 9.7 | 84.2 | 3 | 3 | 2 | 650.5 | 12 | 563.4 | 12 | 563.4 | 12 | Да | 11 | 498.6 | 11 | Да | 1 | 64.8 | 1 | Нет |  |  |  | Нет |  |  |  | Нет |  |  |  | Нет |  |  |  | Нет |  |  |  | Нет |  |  |  | Нет |  |  |  | 2 | 87.1 | 02.12.1997 |  | счет регионального оператора (по решению ОМС) | УО | ООО ДРУ-Краевое управление гю Сочи | Решение общего собрания собственников помещений в МКД | б\н | 10.12.2006 | Нет | [5 empty] | Ленточный |  | Бетон | 142.6 | кв.м | [5 empty] | Нет | [13 empty] | 0.4 | Железо-бетонный или стальной каркас с кирпичным (мелкоблочным) заполнением |  | Окраска - по штукатурке (по бетону) - кремнийорганическими красками |  | 673.6 | Нет |  | Нет | [5 empty] | Нет | [5 empty] | Да | 2 | 19.95 | Дерево - хвойных пород |  | Нет |  | 2 | 6 | Металл без утеплителя |  | Да | 2003 | Бетон |  | 84.2 | 0.7 | Нет |  | Скатная | 2 | Дерево |  | Нет |  | Керамзит или шлак |  | Нет |  | Металлопрофиль (металлочерепица) |  | 450 | Да | 2003 | Наружный организованный |  | Оцинкованная сталь |  | 83 |  |  | 7 | 71 |  |  | Нет | [25 empty] | 48 | 1 | 1 | 7 | 150 | Закрытая | Аллюминий | Нет |  | 60 | Нет | [5 empty] | Нет |  | Установлен(ы) | 1 |  |  |  |  | Да | 2 |  |  |  | Центральное | 1 | Сталь |  | 95 | Нет |  | 6 | Сталь |  | Нет |  | Необходима установка | [5 empty] | Да | 2 | Чугун |  | 92 | Нет |  | Центральное (сетевой природный газ) | 2 | 54 | Нет |  | Да | Центральное (сетевой природный газ) |  | Газ |  | 0.02 | 1 | Закрытая | Вертикальная | Черная сталь |  | 370 | Нет |  | 44 | Смешанный | Чугун, сталь | Нет |  | Нет |  |  |  | Нет |  |  |  | Установлен(ы) | 1 |  |  |  |  | Да | 1 |  |  |  | Да | Центральное |  |  |  | 7.2 | 1 | Сталь |  | 155 | Нет |  | 22 | Смешанный | сталь,чугун | Нет |  | Установлен(ы) | 1 |  |  |  |  | Да | 1
354207, - городкурорт Сочи, г Сочи, Батумское шоссе ул. 22 | - городкурорт Сочи | 748160960 | г Сочи, Батумское шоссе ул. 22 | Да | 2050 | Нет |  |  | 2050 |  |  | Нет |  | Индивидуальный | Группа IV | 1954 |  |  |  | Нет |  |  | Нет |  |  |  | 416.5 | 9.3 | 9.3 | 83.6 | 3 | 3 | 2 | 659.7 | 87 | 595.3 | 27 | 387 | 6 | Да | 14 | 174.9 | 5 | Да | 13 | 212.1 | 1 | Нет |  |  |  | Нет |  |  |  | Да | 60 | 208.3 | 6 | Да | 30 | 96.9 | 5 | Да | 30 | 111.4 | 1 | Нет |  |  |  | Нет |  |  |  | 26 | 64.4 | 05.02.1993 |  |  | УО | ООО РЭО-18 | Решение общего собрания собственников помещений в МКД | б\н | 30.08.2008 | Нет | [5 empty] | Ленточный |  | Иной | 1 | шт. |  |  | Бутобетон | Нет |  | Нет | [13 empty] | 0.4 | Кирпич |  | Окраска - по штукатурке (по бетону) - кремнийорганическими красками |  | 283.2 | Нет |  | Нет | [5 empty] | Нет | [6 empty] | 2 | 19.95 | Дерево - хвойных пород |  | Нет |  | 2 | 6 | Дерево |  | Да | 2003 | Иной | Бетон | 83.6 | 0.7 | Нет |  | Скатная |  | Дерево |  | Нет |  | Керамзит или шлак |  | Нет |  | Металлопрофиль (металлочерепица) |  | 431 | Да | 2003 | Наружный организованный |  | Оцинкованная сталь |  |  | Да | 2003 | 4 | 40 | Да | 2003 | Нет | [25 empty] | 3 | 1 | 1 | 1 | 340 | Закрытая | Аллюминий | Нет |  | 140 | Нет |  |  |  | Скрытая | Алюминий. | Нет |  | Требуется установка | [5 empty] | Нет |  | Имеется |  |  | Центральное | 1 | Черная сталь |  | 220 | Нет |  | 90 | Иной | сталь, чугун | Нет |  | Необходима установка | [5 empty] | Да | 2 | Чугун |  | 90 | Нет |  | Центральное (сетевой природный газ) | 1 | 80 | Нет |  | Да | Внешняя котельная |  |  |  | 0.02 | 1 | Открытая | Вертикальная | Черная сталь |  | 272 | Нет |  | 44 | Иной | Чугун, сталь, | Нет |  | Нет |  |  |  | Нет |  |  |  | Требуется установка | [5 empty] | Нет |  | Имеется |  |  | Да | Внешняя котельная |  |  |  | 7 | 1 | Черная сталь |  | 220 | Нет |  | 22 | Иной | сталь,чугун | Нет |  | Требуется установка | [5 empty] | Нет
354207, - городкурорт Сочи, г Сочи, Батумское шоссе ул. 23 | - городкурорт Сочи | 748667046 | г Сочи, Батумское шоссе ул. 23 | Нет |  | Да | 4177 | 23:49:0125008:75 | 4177 |  |  | Нет | 1-335 | Типовой | Группа III | 1988 |  |  | 335 | Да | 10 | 01.01.1989 | Нет |  |  |  | 885 | 30 | 30 | 158 | 12 | 12 | 2 | 8009.8 | 121 | 7709.8 | 120 | 7551.1 | 112 | Да | 112 | 5502 | 112 | Да | 8 | 479.3 | 1 | Нет |  |  |  | Нет |  |  |  | Да | 1 | 158.7 | 1 | Да | 1 | 158.7 | 1 | Нет |  |  |  | Нет |  |  |  | Нет |  |  |  | 10 | 300 | 12.12.2002 |  | счет регионального оператора (по решению ОМС) | УО | УО ООО "РЭО-18" | Решение общего собрания собственников помещений в МКД | б\н | 25.01.2015 | Да | б\н | 25.01.2015 | Да | б\н | 01.02.2015 | Ленточный |  | Железобетон | 158 | м3 |  |  |  | Нет |  | Да | 560 | Смешанный | Бетон и щебень | Смешанный | Железо-бетонные блоки | 2.2 | 350 | Плоское | Железобетон |  | 560 |  |  | 0.4 | Железо-бетонные панели |  | Окраска - по штукатурке (по бетону) - известковым составом |  | 5141.2 | Да | 2013 | Нет | [5 empty] | Нет | [10 empty] | Нет |  | 4 | 12 | Металл без утеплителя |  | Нет |  | Армированный бетон |  | 158 | 0.7 | Нет |  | Плоская |  |  |  | Нет |  |  |  | Нет |  | Рулонные материалы (в 3-4 слоя) |  | 885.2 | Нет |  | Внутренний | Внутренний и наружный организованный | Смешанный | Чугун,сталь | 300 |  |  | 5 | 200 |  |  | Да | 4 | Да | 4 | 400 | 1 | 12 | 1989 | Да | 2 | 2018 |  |  | 2014 | [12 empty] | 400 | 1 | 2 | 2 | 61 | Закрытая | Аллюминий | Нет |  | 1200 | Нет |  | Да | 150 | Закрытая | Алюминий |  |  | Установлен(ы) | 2 |  |  |  |  | Нет | 2 | Имеется |  |  | Центральное | 2 | Оцинкованная сталь |  | 520 |  |  | 170 | Смешанный | сталь, чугун |  |  | Необходима установка | [5 empty] | Да | 4 | Чугун |  | 604 |  |  | Отсутствует |  |  |  |  | Да | Центральное (сетевой природный газ) |  |  |  | 0.4894 | 2 | Открытая | Горизонтальная | Оцинкованная сталь |  | 1240 |  |  | 96 | Смешанный | Чугун, сталь | [21 empty] | Да | Центральное |  |  |  | 0.5821 | 2 | Черная сталь |  | 920 |  |  | 20 | Смешанный | сталь,чугун
354207, - городкурорт Сочи, г Сочи, Батумское шоссе ул. 24 | - городкурорт Сочи | 748167436 | г Сочи, Батумское шоссе ул. 24 | Да | 6000 | Нет |  |  | 6000 |  |  | Нет |  | Типовой | Группа II | 1986 |  |  |  | Да | 30 | 01.11.2013 | Нет |  |  |  | 750.6 | 13.8 | 13.8 | 149.1 | 5 | 5 | 4 | 4563.5 | 350 | 2768.6 | 110 | 1595.6 | 56 | Да | 77 | 1131.5 | 55 | Да | 33 | 464.1 | 1 | Нет |  |  |  | Нет |  |  |  | Да | 240 | 1173 | 56 | Да | 183 | 913.8 | 55 | Да | 57 | 259.2 | 1 | Нет |  |  |  | Нет |  |  |  | 6 | 1794.9 | 05.03.1993 |  |  | Непосредственное управление |  | Решение общего собрания собственников помещений в МКД | б\н | 10.09.2006 | Нет |  |  | Да | б\н | 10.09.2011 | Свайный |  | Железобетон | 1 | шт. |  |  |  | Нет |  | Да | 590.6 | Бетон |  | Иной | ж/б панели | 2.5 | 372.7 | Плоское | Иной | железобетонные плиты | 810.9 | Нет |  | 0.35 | Крупнопанельные однослойные |  | Облицовка - ковровая плитка |  | 1660 | Нет |  | Да | 1870 | Иной | Пеноизол | Нет |  | Да | 980 | Иное | пакля и раствор | Нет |  |  | 4 | 86.1 | Иной | бетонные решетки открытые | Нет |  | 4 | 12 | Иной | деревянные и железные без утеплителя | Нет |  | Иной | Бетон | 149.1 | 1 | Нет |  | Скатная |  | Сборные железобетонные элементы |  | Нет |  | Керамзит или шлак |  | Нет |  | Иной | шифер | 1002 | Нет |  | Наружный организованный |  | Оцинкованная сталь |  |  | Нет |  | 8 | 128 | Нет |  | Нет | [25 empty] | 400 | 1 | 1 | 2 | 1730 | Закрытая | Аллюминий | Нет |  | 390 | Нет |  |  |  | Скрытая | Алюминий. | Нет |  | Требуется установка | [5 empty] | Нет |  | Имеется |  |  | Центральное | 1 | Черная сталь |  | 713 | Нет |  | 92 | Иной | сталь, чугун | Нет | [7 empty] | Да | 4 | Чугун |  | 303 | Нет |  | Центральное (сетевой природный газ) | 1 | 316 | Нет |  | Да | Внешняя котельная |  |  |  | 0.15 | 1 | Открытая | Вертикальная | Черная сталь |  | 1020 | Нет |  | 150 | Иной | Чугун, сталь | Нет |  | Нет |  |  |  | Нет |  |  |  | Требуется установка | [5 empty] | Да | 1 | Имеется | Нет | 1993 | Да | Внешняя котельная |  |  |  | 0.03 | 1 | Черная сталь |  | 810 | Нет |  | 110 | Иной | сталь,чугун | Нет |  | Требуется установка | [5 empty] | Да | 1 | Имеется | Нет
354207, - городкурорт Сочи, г Сочи, Батумское шоссе ул. 25 | - городкурорт Сочи | 748167482 | г Сочи, Батумское шоссе ул. 25 | Да | 7651.3 | Нет |  |  | 7651.3 |  |  | Нет |  | Типовой | Группа II | 1969 |  |  | 150 | Да | 47 | 01.11.2013 | Нет |  |  |  | 1181.9 | 13.5 | 13.5 | 210.1 | 5 | 5 | 6 | 4291.3 | 420 | 3981.9 | 168 | 2645.2 | 68 | Да | 130 | 1903.3 | 67 | Да | 38 | 741.9 | 1 | Нет |  |  |  | Нет |  |  |  | Да | 252 | 1336.7 | 68 | Да | 201 | 1196.3 | 67 | Да | 51 | 140.4 | 1 | Нет |  |  |  | Нет |  |  |  | 8 | 2643.1 | 01.02.1993 |  | счет регионального оператора (по решению ОМС) | УО | ООО РЭО-18 | Решение общего собрания собственников помещений в МКД | б\н | 06.09.2006 | Нет | [5 empty] | Ленточный |  | Бетон | 210.1 | м3 |  |  |  | Нет |  | Да | 580 | Уплотненный грунт |  | Иной | ж/б панели | 1.8 | 378.2 | Плоское | Иной | железобетонные плиты | 1118.6 | Нет |  | 0.35 | Крупнопанельные однослойные |  | Окраска - по штукатурке (по бетону) - кремнийорганическими красками |  | 2345 | Нет |  | Да | 2785 | Иной | Пеноизол | Нет |  | Да | 1406 | Иное | пакля и раствор | Нет |  | Да | 6 | 114.1 | Иной | Стеклоблоки | Нет |  | 6 | 18 | Дерево |  | Нет |  | Иной | Бетон | 210.1 | 0.7 | Да | 2003 | Скатная | 2.5 | Сборные железобетонные элементы |  | Нет |  | Керамзит или шлак |  | Нет |  | Асбестоцементные листы и волнистый шифер. |  | 1349 | Нет |  | Наружный организованный |  | Оцинкованная сталь |  |  | Нет |  | 12 | 198 | Нет |  | Нет | [25 empty] | 600 | 1 | 1 | 1 | 2600 | Закрытая | Аллюминий | Нет |  | 530 | Нет |  | Нет | [5 empty] | Требуется установка | [5 empty] | Нет |  | Имеется |  |  | Центральное | 1 | Черная сталь |  | 500 | Да | 2018 | 130 | Иной | сталь, чугун | Да | 2018 | Необходима установка | [5 empty] | Да | 6 | Чугун |  | 560 | Да | 2018 | Центральное (сетевой природный газ) | 1 | 474 | Нет |  | Да | Внешняя котельная |  |  |  | 0.24 | 1 | Открытая | Вертикальная | Черная сталь |  | 1503 | Нет |  | 150 | Иной | Чугун, сталь | Нет |  | Нет |  |  |  | Нет |  |  |  | Требуется установка | [5 empty] | Нет |  | Имеется |  |  | Да | Внешняя котельная |  |  |  | 0.04 | 1 | Черная сталь |  | 1210 | Да | 2018 | 147 | Иной | сталь,чугун | Да | 2018 | Требуется установка | [5 empty] | Да | 1 | Имеется | Нет
354207, - городкурорт Сочи, г Сочи, Батумское шоссе ул. 26 | - городкурорт Сочи | 748167573 | г Сочи, Батумское шоссе ул. 26 | Нет |  | Нет |  |  | 2197.2 |  |  | Нет |  | Типовой | Группа II | 1985 |  |  |  | Да | 32 | 08.11.2013 | Нет |  |  |  | 2046.6 | 13.8 | 13.8 | 211 | 5 | 5 | 6 | 6852.4 | 510 | 4166.6 | 170 | 2535.3 | 83 | Да | 131 | 1927.8 | 82 | Да | 39 | 607.5 | 1 | Нет |  |  |  | Нет |  |  |  | Да | 340 | 1631.3 | 83 | Да | 275 | 1331.7 | 82 | Да | 65 | 299.6 | 1 | Нет |  |  |  | Нет |  |  |  | 8 | 2685.8 | 01.04.1993 |  |  | Непосредственное управление |  | Решение общего собрания собственников помещений в МКД | б\н | 10.09.2006 | Нет |  |  | Да | б\н | 10.09.2011 | Свайный |  | Железобетон | 1 | шт. |  |  |  | Нет |  | Да | 922 | Бетон |  | Иной | ж/б панели | 2.5 | 527.4 | Плоское | Иной | железобетонные плиты | 1210.9 | Нет |  | 0.35 | Крупнопанельные однослойные |  | Облицовка - ковровая плитка |  | 2503 | Нет |  | Да | 2785 | Иной | Пеноизол | Нет |  | Да | 1406 | Иное | пакля и раствор | Нет |  |  | 6 | 114 | Отсутствует |  | Нет |  | 6 | 18 | Иной | Стальная | Нет |  | Иной | Бетон | 211 | 1 | Нет |  | Скатная |  | Сборные железобетонные элементы |  | Нет |  | Керамзит или шлак |  | Нет |  | Асбестоцементные листы и волнистый шифер. |  | 1349 | Нет |  | Наружный организованный |  | Оцинкованная сталь |  |  | Нет |  | 12 | 198 | Нет |  | Нет | [25 empty] | 600 | 1 | 1 | 2 | 2600 | Закрытая | Аллюминий | Нет |  | 520 | Нет |  |  |  | Скрытая | Алюминий. | Нет |  | Требуется установка | [5 empty] | Нет |  | Имеется |  |  | Центральное | 1 | Черная сталь |  | 1080 | Нет |  | 130 | Иной | сталь, чугун | Нет | [7 empty] | Да | 6 | Чугун |  | 520 | Нет |  | Центральное (сетевой природный газ) | 1 | 450 | Нет |  | Да | Внешняя котельная |  |  |  | 0.23 | 1 | Открытая | Вертикальная | Черная сталь |  | 1506 | Нет |  | 139 | Иной | Чугун, сталь | Нет |  | Нет |  |  |  | Нет |  |  |  | Требуется установка | [5 empty] | Да | 1 | Имеется | Нет | 1993 | Да | Внешняя котельная |  |  |  | 0.04 | 1 | Черная сталь |  | 1120 | Нет |  | 159 | Иной | сталь,чугун | Нет |  | Требуется установка | [5 empty] | Нет
354207, - городкурорт Сочи, г Сочи, Батумское шоссе ул. 27 | - городкурорт Сочи | 748167626 | г Сочи, Батумское шоссе ул. 27 | Да | 4379 | Нет |  |  | 4379 |  |  | Нет |  | Индивидуальный | Группа III | 1966 |  |  | 39 | Нет |  |  | Нет |  |  |  | 542.2 | 12.1 | 12.1 | 100.2 | 4 | 4 | 2 | 1413.7 | 32 | 1309 | 32 | 1309 | 28 | Да | 28 | 869.17 | 28 | Да | 4 | 61.8 | 1 | Нет |  |  |  | Нет |  |  |  | Нет |  |  |  | Нет |  |  |  | Нет |  |  |  | Нет |  |  |  | Нет |  |  |  | 2 | 104.7 | 05.05.1993 |  |  | УО | УК РЭО-7 | Решение общего собрания собственников помещений в МКД | б\н | 19.11.2006 | Нет |  |  | Да | б\н | 19.11.2011 | Ленточный |  | Бетон | 1 | шт. |  |  |  | Нет |  | Нет | [13 empty] | 0.4 | Смешанный | Кирпич, мелкоблочные | Штукатурка по кирпичу |  | 966 | Нет |  | Нет | [5 empty] | Нет | [5 empty] | Да | 60 | 214.2 | Смешанный | бетонные решетки открытые | Нет |  | 12 | 37.8 | Металл |  | Нет |  | Бетон |  | 100.2 | 0.7 | Нет |  | Скатная | 2 | Сборные железобетонные элементы |  | Нет |  | Керамзит или шлак |  | Нет |  | Смешанный | Асбестоцементные листы и волнистый шифер, черная окрашенная сталь | 615 | Нет |  | Наружный организованный |  | Оцинкованная сталь |  |  | Нет |  | 4 | 50 | Нет |  | Нет | [25 empty] | 3 | 1 | 1 | 1 | 780 | Закрытая | Аллюминий | Нет |  | 153 | Нет | [7 empty] | Требуется установка | [5 empty] | Нет |  | Имеется |  |  | Центральное | 1 | Черная сталь |  | 360 | Нет |  | 41 | Смешанный | сталь, чугун | Нет |  | Необходима установка | [5 empty] | Да | 2 | Чугун |  | 173 | Нет |  | Центральное (сетевой природный газ) | 1 | 150 | Нет |  | Да | Центральное (сетевой природный газ) |  | Газ |  | 0.02 | 1 | Открытая | Вертикальная | Черная сталь |  | 502 | Нет |  | 46 | Смешанный | Чугун, сталь, | Нет |  | Нет |  |  |  | Нет |  |  |  | Требуется установка | [5 empty] | Нет |  | Имеется |  |  | Да | Внешняя котельная |  |  |  | 12.5 | 1 | Черная сталь |  | 375 | Нет |  | 53 | Смешанный | сталь,чугун | Нет |  | Требуется установка | [5 empty] | Нет
- городкурорт Сочи, г Сочи, Батумское шоссе ул. 28А корп. 1 | - городкурорт Сочи | 100000849 | г Сочи, Батумское шоссе ул. 28А корп. 1 | [12 empty] | 2022 |  |  | 411 | [7 empty] | 2325 | 50 | 51 | 212 | 20 | 21 | 1 | 23486.8 | 418 | 20206.1 | 411 | 17814.4 | 411 | Да | 411 | 17814.4 | 411 | Нет | [11 empty] | Да | 7 | 2391.7 | 7 | Да | 7 | 2391.7 | 7 | [12 empty] | 0 | 3280.7 | [14 empty] | Монолитная плита по свайному основанию |  | Железобетон | 2325 | кв.м | [5 empty] | Да | 2320 | Бетон |  | Бетон |  | 2 | 2320 | Сборно-монолитные плиты | Железобетонные сборные и монолитные |  | 2320 |  |  | 0.3 | Железо-бетонный или стальной каркас с кирпичным (мелкоблочным) заполнением |  | Окраска - по штукатурке (по бетону) - полимерным составом |  | 15805 |  |  | Нет | [11 empty] | Да | 40 | 45 | Металлопластик |  |  |  | 5 | 12 | Металлопластик |  |  |  | Смешанный | Бетон,тротуарная плитка | 212 | 1 |  |  | Плоская | [9 empty] | Рулонные материалы (в 3-4 слоя) |  | 2441 |  |  | Внутренний |  | Оцинкованная сталь |  |  |  |  | 6 | 450 |  |  | Да | 4 | Да | 2 | 450 |  | 21 | 2022 | [5 empty] | 2047 | Да | 2 | 1000 |  | 21 | 2022 | [5 empty] | 2047 | 380 | 1 | 2 | 2 | 2000 | Закрытая | Медь |  |  | 1000 |  |  | Да | 1000 | Закрытая | Медь |  |  | Установлен(ы) | 1 | [9 empty] | Центральное | 1 | Металлополимер |  | 1000 |  |  | 411 | Металлополимер |  |  |  | Установлен(ы) | 1 |  |  |  |  | Да | 1 | Пластик |  | 1000 |  |  | Центральное | 1 | 1000 |  |  | Да | Квартирные котлы |  | Газ | [34 empty] | Да | Квартирный двухконтурный котел |  | Газ
- городкурорт Сочи, г Сочи, Батумское шоссе ул. 28А корп. 2 | - городкурорт Сочи | 100000850 | г Сочи, Батумское шоссе ул. 28А корп. 2 | [12 empty] | 2022 |  |  | 411 | [7 empty] | 2325 | 50 | 51 | 212 | 20 | 21 | 1 | 23486.8 | 418 | 20206.1 | 411 | 17814.4 | 411 | Да | 411 | 17814.4 | 411 | Нет | [11 empty] | Да | 7 | 2391.7 | 7 | Да | 7 | 2391.7 | 7 | [12 empty] | 0 | 3280.7 | [14 empty] | Монолитная плита по свайному основанию |  | Железобетон | 2325 | кв.м | [5 empty] | Да | 2320 | Бетон |  | Бетон |  | 2 | 2320 | Сборно-монолитные плиты | Железобетонные сборные и монолитные |  | 2320 |  |  | 0.3 | Железо-бетонный или стальной каркас с кирпичным (мелкоблочным) заполнением |  | Окраска - по штукатурке (по бетону) - полимерным составом |  | 15805 |  |  | Нет | [11 empty] | Да | 40 | 45 | Металлопластик |  |  |  | 5 | 12 | Металлопластик |  |  |  | Смешанный | Бетон,тротуарная плитка | 212 | 1 |  |  | Плоская | [9 empty] | Рулонные материалы (в 3-4 слоя) |  | 2441 |  |  | Внутренний |  | Оцинкованная сталь |  |  |  |  | 6 | 450 |  |  | Да | 4 | Да | 2 | 450 |  | 21 | 2022 | [5 empty] | 2047 | Да | 2 | 1000 |  | 21 | 2022 | [5 empty] | 2047 | 380 | 1 | 2 | 2 | 2000 | Закрытая | Медь |  |  | 1000 |  |  | Да | 1000 | Закрытая | Медь |  |  | Установлен(ы) | 1 | [9 empty] | Центральное | 1 | Металлополимер |  | 1000 |  |  | 411 | Металлополимер |  |  |  | Установлен(ы) | 1 |  |  |  |  | Да | 1 | Пластик |  | 1000 |  |  | Центральное | 1 | 1000 |  |  | Да | Квартирные котлы |  | Газ | [34 empty] | Да | Квартирный двухконтурный котел |  | Газ
- городкурорт Сочи, г Сочи, Батумское шоссе ул. 28А корп. 3 | - городкурорт Сочи | 100000851 | г Сочи, Батумское шоссе ул. 28А корп. 3 | [12 empty] | 2022 |  |  | 411 | [7 empty] | 2325 | 50 | 51 | 212 | 20 | 21 | 1 | 23486.8 | 418 | 20206.1 | 411 | 17814.4 | 411 | Да | 411 | 17814.4 | 411 | Нет | [11 empty] | Да | 7 | 2391.7 | 7 | Да | 7 | 2391.7 | 7 | [12 empty] | 0 | 3280.7 | [14 empty] | Монолитная плита по свайному основанию |  | Железобетон | 2325 | кв.м | [5 empty] | Да | 2320 | Бетон |  | Бетон |  | 2 | 2320 | Сборно-монолитные плиты | Железобетонные сборные и монолитные |  | 2320 |  |  | 0.3 | Железо-бетонный или стальной каркас с кирпичным (мелкоблочным) заполнением |  | Окраска - по штукатурке (по бетону) - полимерным составом |  | 15805 |  |  | Нет | [11 empty] | Да | 40 | 45 | Металлопластик |  |  |  | 5 | 12 | Металлопластик |  |  |  | Смешанный | Бетон,тротуарная плитка | 212 | 1 |  |  | Плоская | [9 empty] | Рулонные материалы (в 3-4 слоя) |  | 2441 |  |  | Внутренний |  | Оцинкованная сталь |  |  |  |  | 6 | 450 |  |  | Да | 4 | Да | 2 | 450 |  | 21 | 2022 | [5 empty] | 2047 | Да | 2 | 1000 |  | 21 | 2022 | [5 empty] | 2047 | 380 | 1 | 2 | 2 | 2000 | Закрытая | Медь |  |  | 1000 |  |  | Да | 1000 | Закрытая | Медь |  |  | Установлен(ы) | 1 | [9 empty] | Центральное | 1 | Металлополимер |  | 1000 |  |  | 411 | Металлополимер |  |  |  | Установлен(ы) | 1 |  |  |  |  | Да | 1 | Пластик |  | 1000 |  |  | Центральное | 1 | 1000 |  |  | Да | Квартирные котлы |  | Газ | [34 empty] | Да | Квартирный двухконтурный котел |  | Газ
- городкурорт Сочи, г Сочи, Батумское шоссе ул. 28А корп. 4 | - городкурорт Сочи | 100000852 | г Сочи, Батумское шоссе ул. 28А корп. 4 | [12 empty] | 2022 |  |  | 411 | [7 empty] | 612 | 50 | 51 | 110 | 4 | 5 | 1 | 2215 | 32 | 1989.1 | 27 | 1118.7 | 27 | Да | 27 | 1118.7 | 27 | Нет | [11 empty] | Да | 5 | 870.4 | 5 | Да | 5 | 870.4 | 5 | [12 empty] | 0 | 225.9 | [14 empty] | Монолитная плита по свайному основанию |  | Железобетон | 612 | кв.м | [5 empty] | Да | 610 | Бетон |  | Бетон |  | 2 | 610 | Сборно-монолитные плиты | Железобетонные сборные и монолитные |  | 610 |  |  | 0.3 | Железо-бетонный или стальной каркас с кирпичным (мелкоблочным) заполнением |  | Окраска - по штукатурке (по бетону) - полимерным составом |  | 2332 |  |  | Нет | [11 empty] | Да | 20 | 22 | Металлопластик |  |  |  | 5 | 12 | Металлопластик |  |  |  | Смешанный | Бетон,тротуарная плитка | 110 | 1 |  |  | Плоская | [9 empty] | Рулонные материалы (в 3-4 слоя) |  | 643 |  |  | Внутренний |  | Оцинкованная сталь |  |  |  |  | 6 | 130 |  |  | Нет |  | Нет | [11 empty] | Нет | [11 empty] | 380 | 1 | 2 | 2 | 600 | Закрытая | Медь |  |  | 400 |  |  | Да | 400 | Закрытая | Медь |  |  | Установлен(ы) | 1 | [9 empty] | Центральное | 1 | Металлополимер |  | 400 |  |  | 27 | Металлополимер |  |  |  | Установлен(ы) | 1 |  |  |  |  | Да | 1 | Пластик |  | 400 |  |  | Центральное | 1 | 400 |  |  | Да | Квартирные котлы |  | Газ | [34 empty] | Да | Квартирный двухконтурный котел |  | Газ
- городкурорт Сочи, г Сочи, Батумское шоссе ул. 28А | - городкурорт Сочи | 100000848 | г Сочи, Батумское шоссе ул. 28А | [12 empty] | 2022 |  |  | 411 | [7 empty] | 2325 | 50 | 51 | 212 | 20 | 21 | 1 | 23486.8 | 418 | 20206.1 | 411 | 17814.4 | 411 | Да | 411 | 17814.4 | 411 | Нет | [11 empty] | Да | 7 | 2391.7 | 7 | Да | 7 | 2391.7 | 7 | [12 empty] | 0 | 3280.7 | [14 empty] | Монолитная плита по свайному основанию |  | Железобетон | 2325 | кв.м | [5 empty] | Да | 2320 | Бетон |  | Бетон |  | 2 | 2320 | Сборно-монолитные плиты | Железобетонные сборные и монолитные |  | 2320 |  |  | 0.3 | Железо-бетонный или стальной каркас с кирпичным (мелкоблочным) заполнением |  | Окраска - по штукатурке (по бетону) - полимерным составом |  | 15805 |  |  | Нет | [11 empty] | Да | 40 | 45 | Металлопластик |  |  |  | 5 | 12 | Металлопластик |  |  |  | Смешанный | Бетон,тротуарная плитка | 212 | 1 |  |  | Плоская | [9 empty] | Рулонные материалы (в 3-4 слоя) |  | 2441 |  |  | Внутренний |  | Оцинкованная сталь |  |  |  |  | 6 | 450 |  |  | Да | 4 | Да | 2 | 450 |  | 21 | 2022 | [5 empty] | 2047 | Да | 2 | 1000 |  | 21 | 2022 | [5 empty] | 2047 | 380 | 1 | 2 | 2 | 2000 | Закрытая | Медь |  |  | 1000 |  |  | Да | 1000 | Закрытая | Медь |  |  | Установлен(ы) | 1 | [9 empty] | Центральное | 1 | Металлополимер |  | 1000 |  |  | 411 | Металлополимер |  |  |  | Установлен(ы) | 1 |  |  |  |  | Да | 1 | Пластик |  | 1000 |  |  | Центральное | 1 | 1000 |  |  | Да | Квартирные котлы |  | Газ | [34 empty] | Да | Квартирный двухконтурный котел |  | Газ
354207, - городкурорт Сочи, г Сочи, Батумское шоссе ул. 28 | - городкурорт Сочи | 748167654 | г Сочи, Батумское шоссе ул. 28 | Да | 8084 | Нет |  |  | 32300 |  |  | Нет |  | Типовой | Группа II | 1985 |  |  |  | Да | 32 | 01.11.2013 | Нет |  |  |  | 2046.6 | 13.8 | 13.8 | 211 | 5 | 5 | 6 | 6853.6 | 510 | 4166.6 | 170 | 2535.3 | 87 | Да | 139 | 2096.3 | 86 | Да | 31 | 439 | 1 | Нет |  |  |  | Нет |  |  |  | Да | 340 | 1631.3 | 87 | Да | 290 | 1397.9 | 86 | Да | 50 | 233.4 | 1 | Нет |  |  |  | Нет |  |  |  | 8 | 2687 | 01.03.1993 |  |  | Непосредственное управление |  | Решение общего собрания собственников помещений в МКД | б\н | 24.02.2007 | Нет | б\н |  | Да | б\н | 24.02.2011 | Свайный |  | Иной | 1126.6 | кв.м |  |  | Железобетонные блоки | Нет |  | Да | 1126.6 | Бетон |  | Иной | ж/б панели | 2.5 | 527.4 | Плоское | Иной | железобетонные плиты | 1212 | Нет |  | 0.35 | Иной | крупнопанельные блоки | Облицовка - ковровая плитка |  | 2503 | Нет |  | Да | 2785 | Иной | Пеноизол | Нет |  | Да | 1406 | Иное | пакля и раствор | Нет |  |  | 200 | 567 | Иной | металлопластик и дерево | Нет |  | 10 | 25.2 | Иной | деревянные и железные без утеплителя | Нет |  | Иной | Бетон | 211 | 1 | Нет |  | Скатная |  | Сборные железобетонные элементы |  | Нет |  | Керамзит или шлак |  | Нет |  | Иной | шифер | 1349 | Да | 2003 | Наружный организованный |  | Оцинкованная сталь |  |  | Нет |  | 12 | 198 | Нет |  | Нет | [25 empty] | 600 | 1 | 1 | 2 | 2600 | Закрытая | Аллюминий | Нет |  | 580 | Нет |  |  |  | Скрытая | Алюминий. | Нет |  | Требуется установка | [5 empty] | Нет |  | Имеется |  |  | Центральное | 1 | Черная сталь |  | 1070 | Нет |  | 225 | Иной | сталь, чугун | Нет | [7 empty] | Да | 6 | Чугун |  | 560 | Нет |  | Центральное (сетевой природный газ) | 1 | 474 | Нет |  | Да | Внешняя котельная |  |  |  | 2 | 1 | Открытая | Вертикальная | Черная сталь |  | 1696 | Нет |  | 150 | Иной | Чугун, сталь | Нет |  | Нет |  |  |  | Нет |  |  |  | Требуется установка | [5 empty] | Да | 1 | Имеется | Нет | 1993 | Да | Внешняя котельная |  |  |  | 2 | 1 | Черная сталь |  | 1120 | Нет |  | 155 | Иной | сталь,чугун | Нет |  | Установлен(ы) | 1 |  |  | Нет | 1993 | Нет
354207, - городкурорт Сочи, г Сочи, Батумское шоссе ул. 29/1 | - городкурорт Сочи | 748167781 | г Сочи, Батумское шоссе ул. 29/1 | Нет |  | Нет |  |  | 953.4 |  |  | Нет |  | Типовой | Группа II | 1996 |  |  | 400 | Да | 20 | 02.12.2013 | Нет |  |  |  | 338.4 | 28 | 28 | 79.4 | 10 | 10 | 1 | 2678.1 | 241 | 1874.9 | 61 | 928.2 | 39 | Да | 59 | 899.8 | 38 | Да | 2 | 28.4 | 1 | Нет |  |  |  | Нет |  |  |  | Да | 180 | 946.7 | 39 | Да | 175 | 922.7 | 38 | Да | 5 | 24 | 1 | Нет |  |  |  | Нет |  |  |  | 3 | 803.2 | 03.05.1994 |  |  | УО | ООО РЭО-18 | Решение общего собрания собственников помещений в МКД | б\н | 29.03.2007 | Нет | [5 empty] | Свайный |  | Иной | 1 | шт. |  |  | Железобетонные блоки | Нет |  | Да | 303.7 | Бетон |  | Бетонные (железобетонные) блоки |  | 2.4 | 190.5 | Плоское | Иной | железобетонные плиты | 314.4 | Нет |  | 0.4 | Крупнопанельные однослойные |  | Окраска - по штукатурке (по бетону) - кремнийорганическими красками |  | 1417 | Нет |  | Да | 1185.6 | Отвердевающая мастика |  | Нет |  | Нет | [5 empty] | Нет | 36 | 9 | Дерево - хвойных пород |  | Нет |  | 2 | 6.3 | Металл без утеплителя |  | Нет |  | Иной | Бетон | 79.4 | 1 | Нет |  | Плоская |  | Иной | Плиты перекрытия | Нет |  | Иной | мягкая кровля | Нет |  | Рулонные материалы (в 3-4 слоя) |  | 314 | Нет |  | Внутренний |  | Трубы для внутреннего водостока - стальные |  |  | Нет |  | 2 | 56 | Нет |  | Да | 1 | Да | 1 | 400 | 1 | 10 | 1996 | Нет |  |  | Нет |  | 2021 | Нет | [11 empty] | 8 | 1 | 1 | 1 | 2300 | Закрытая | Аллюминий | Нет |  | 420 | Нет |  | Да | 400 | Скрытая | Алюминий. | Нет |  | Требуется установка | [5 empty] | Нет |  | Имеется |  |  | Центральное | 1 | Черная сталь |  | 311 | Нет |  | 58 | Смешанный | сталь, чугун | Нет |  | Необходима установка | [5 empty] | Да | 2 | Чугун |  | 236 | Нет |  | Центральное (сетевой природный газ) | 1 | 229 | Нет |  | Да | Внешняя котельная |  |  |  | 43 | 1 | Открытая | Вертикальная | Черная сталь |  | 1180.8 | Нет |  | 63 | Смешанный | Чугун, сталь, | Нет |  | Нет |  |  |  | Нет |  |  |  | Требуется установка | [5 empty] | Нет |  | Имеется |  |  | Да | Внешняя котельная |  |  |  | 20.5 | 1 | Черная сталь |  | 548 | Нет |  | 77 | Смешанный | сталь,чугун | Нет |  | Требуется установка | [5 empty] | Нет
354207, - городкурорт Сочи, г Сочи, Батумское шоссе ул. 29 | - городкурорт Сочи | 748167703 | г Сочи, Батумское шоссе ул. 29 | Да | 3557 | Нет |  |  | 2205 | 29 |  | Нет |  | Индивидуальный | Группа IV | 1959 |  |  | 34 | Да | 47 | 06.06.1989 | Нет |  |  |  | 235 | 6 | 6 | 106.6 | 2 | 2 | 3 | 721.1 | 12 | 676.4 | 12 | 676.4 | 8 | Да | 7 | 476.9 | 7 | Да | 5 | 199.5 | 1 | Нет |  |  |  | Нет |  |  |  | Нет |  |  |  | Нет |  |  |  | Нет |  |  |  | Нет |  |  |  | Нет |  |  |  | 3 | 44.7 | 19.07.2010 |  | счет регионального оператора (по решению ОМС) | УО | ООО РЭО-18 | Решение общего собрания собственников помещений в МКД | 2 | 04.07.2011 | Нет |  |  | Нет |  |  | Ленточный |  | Бетон | 139.44 | шт. |  |  |  | Нет |  | Нет | [13 empty] | 0.52 | Иной | Бетонные блоки | Окраска - по штукатурке (по бетону) - кремнийорганическими красками |  | 520 | Нет |  | Нет | [5 empty] | Нет | [5 empty] | Да | 3 | 34.2 | Дерево - твердых пород |  | Нет |  | 3 | 12 | Металл без утеплителя |  | Нет |  | Иной | Бетон | 112.2 | 0.7 | Нет |  | Скатная |  | Дерево |  | Нет |  | Керамзит или шлак |  | Нет |  | Асбестоцементные листы и волнистый шифер. |  | 420 | Нет |  | Наружный неорганизованный |  | Оцинкованная сталь |  | 92 | [6 empty] | Нет | [25 empty] | 24 | 1 | 1 | 4 | 80 | Закрытая | Аллюминий | Нет |  | 40 | Нет | [5 empty] | Нет |  | Установлен(ы) | 1 |  |  |  |  | Да | 3 |  |  |  | Центральное | 1 | Оцинкованная сталь |  | 98 | Нет |  | 12 | Чугун |  | Нет |  | Необходима установка | [5 empty] | Да | 3 | Чугун |  | 58 |  |  | Центральное | 3 | 39 |  |  | Нет | [37 empty] | Нет
354207, - городкурорт Сочи, г Сочи, Батумское шоссе ул. 31 | - городкурорт Сочи | 748167842 | г Сочи, Батумское шоссе ул. 31 | Да | 8933 | Нет |  |  | 5101.6 | 342 |  | Нет |  | Индивидуальный | Группа III | 1967 |  |  |  | Да | 49 | 01.11.2013 | Нет |  |  |  | 1928.3 | 14 | 14 | 206.1 | 5 | 5 | 6 | 5922.9 | 525 | 3840.4 | 190 | 2616.8 | 73 | Да | 152 | 2071.9 | 72 | Да | 38 | 544.9 | 1 | Нет |  |  |  | Нет |  |  |  | Да | 335 | 1223.6 | 73 | Да | 268 | 979.8 | 72 | Да | 67 | 243.8 | 1 | Нет |  |  |  | Нет |  |  |  | 8 | 2082.5 | 03.05.1993 |  | счет регионального оператора (по решению ОМС) | УО | ООО РЭО-18 | Решение общего собрания собственников помещений в МКД | б\н | 01.06.2007 | Нет | [5 empty] | Ленточный |  | Бетон | 412 | кв.м |  |  |  | Нет |  | Да | 1131.8 | Бетон |  | Бетонные (железобетонные) блоки |  | 1.9 | 391.6 | Плоское | Иной | железобетонные плиты | 1139.34 | Нет |  | 0.4 | Кирпич |  | Окраска - по штукатурке (по бетону) - иная |  | 2520 | Нет |  | Нет | [5 empty] | Нет | [5 empty] | Да | 6 | 54.6 | Иной | деревянные одинарные одностворчатые | Нет |  | 8 | 20 | Металл без утеплителя |  | Нет |  | Иной | Бетон | 206.1 | 0.8 | Нет |  | Скатная |  | Сборные железобетонные элементы |  | Нет |  | Керамзит или шлак |  | Нет |  | Асбестоцементные листы и волнистый шифер. |  | 1243.9 | Нет |  | Наружный организованный |  | Оцинкованная сталь |  |  | Нет |  | 12 | 198 | Нет |  | Нет | [25 empty] | 320 | 1 | 1 | 2 | 500 | Закрытая | Аллюминий | Нет |  | 184 | Нет | [5 empty] | Нет |  | Требуется установка | [5 empty] | Нет |  | Имеется |  |  | Центральное | 1 | Черная сталь |  | 500 | Нет |  | 112 | Иной | чугун,сталь,латунь | Нет | [7 empty] | Да | 6 | Чугун |  | 500 | Нет |  | Центральное (сетевой природный газ) | 1 | 359 | Нет |  | Да | Внешняя котельная |  |  |  | 2 | 1 | Открытая | Вертикальная | Черная сталь |  | 1200 | Нет |  | 184 | Иной | Чугун, сталь | Нет |  | Нет |  |  |  | Нет |  |  |  | Требуется установка | [5 empty] | Да | 1 | Имеется | Да | 1993 | Да | Внешняя котельная |  |  |  | 2 | 1 | Черная сталь |  | 800 | Нет |  | 106 | Смешанный | сталь,чугун | Нет |  | Требуется установка | [5 empty] | Да | 1 | Имеется | Нет
354207, - городкурорт Сочи, г Сочи, Батумское шоссе ул. 33 | - городкурорт Сочи | 748167388 | г Сочи, Батумское шоссе ул. 33 | Нет |  | Нет |  |  | 5706.2 |  |  | Нет |  | Типовой | Группа II | 1975 |  |  |  | Да | 42 | 01.11.2013 | Нет |  |  |  | 2267 | 13.8 | 13.8 | 408.8 | 5 | 5 | 12 | 11071 | 1040 | 8648.6 | 354 | 5472.8 | 167 | Да | 294 | 4539.8 | 166 | Да | 60 | 933 | 1 | Нет |  |  |  | Нет |  |  |  | Да | 686 | 3175.8 | 167 | Да | 575 | 2681.4 | 166 | Да | 111 | 494.4 | 1 | Нет |  |  |  | Нет |  |  |  | 14 | 2422.4 | 03.03.1993 |  |  | УО | ООО РЭО-18 | Решение общего собрания собственников помещений в МКД | б\н | 30.03.2007 | Нет | [5 empty] | Ленточный |  | Бетон | 1 | шт. |  |  |  | Нет |  | Да | 1604 | Бетон |  | Иной | ж/б панели | 2.1 | 858.5 | Плоское | Иной | железобетонные плиты | 2359.5 | Нет |  | 0.35 | Иной | крупнопанельные блоки | Окраска - по штукатурке (по бетону) - кремнийорганическими красками |  | 5006 | Нет |  | Да | 5570 | Иной | Пеноизол | Нет |  | Да | 2812 | Иное | пакля и раствор | Нет |  |  | 12 | 228 | Иной | Стеклоблоки | Нет |  | 12 | 36 | Металл без утеплителя |  | Нет |  | Иной | Бетон | 408.8 | 0.7 | Нет |  | Скатная |  | Сборные железобетонные элементы |  | Нет |  | Керамзит или шлак |  | Нет |  | Асбестоцементные листы и волнистый шифер. |  | 2798 | Нет |  | Наружный организованный |  | Оцинкованная сталь |  |  | Нет |  | 24 | 392 | Нет |  | Нет | [25 empty] | 1000 | 1 | 1 | 2 | 5200 | Закрытая | Аллюминий | Нет |  | 1000 | Нет |  |  |  | Скрытая | Алюминий. | Нет |  | Требуется установка | [5 empty] | Нет |  | Имеется |  |  | Центральное | 1 | Черная сталь |  | 2450 | Нет |  | 260 | Иной | сталь, чугун | Нет | [7 empty] | Да | 12 | Чугун |  | 1080 | Нет |  | Центральное (сетевой природный газ) | 1 | 1008 | Нет |  | Да | Внешняя котельная |  |  |  | 0.48 | 2 | Открытая | Вертикальная | Черная сталь |  | 3242 | Нет |  | 300 | Иной | Чугун, сталь | Нет |  | Нет |  |  |  | Нет |  |  |  | Требуется установка | [5 empty] | Да | 1 | Имеется | Нет | 1993 | Да | Внешняя котельная |  |  |  | 0.08 | 2 | Черная сталь |  | 2440 | Нет |  | 316 | Иной | сталь,чугун | Нет |  | Требуется установка | [5 empty] | Да | 1 | Имеется | Нет
354207, - городкурорт Сочи, г Сочи, Батумское шоссе ул. 35 | - городкурорт Сочи | 748167785 | г Сочи, Батумское шоссе ул. 35 | Нет |  | Нет |  |  | 3351.8 |  |  | Нет |  | Типовой | Группа II | 1982 |  |  | 155 | Да | 33 | 02.12.2013 | Нет |  |  |  | 630 | 36 | 36 | 148.4 | 12 | 12 | 2 | 6995.6 | 646 | 5094.8 | 214 | 3260.6 | 76 | Да | 167 | 2548.3 | 75 | Да | 47 | 712.3 | 1 | Нет |  |  |  | Нет |  |  |  | Да | 432 | 1834.2 | 76 | Да | 337 | 1466.4 | 75 | Да | 95 | 367.8 | 1 | Нет |  |  |  | Нет |  |  |  | 30 | 1900.8 | 01.02.1993 |  |  | УО | ООО РЭО-18 | Решение общего собрания собственников помещений в МКД | б\н | 10.03.2007 | Нет | [5 empty] | Ленточный |  | Железобетон | 1 | шт. |  |  |  | Нет |  | Да | 569.8 | Бетон |  | Иной | ж/б панели | 2.3 | 682.6 | Плоское | Железобетонные сборные и монолитные |  | 620 | Нет |  | 0.4 | Крупнопанельные однослойные из легкого бетона |  | Окраска - по штукатурке (по бетону) - кремнийорганическими красками |  | 3452 | Нет |  | Да | 2630.4 | Отвердевающая мастика |  | Да | 2010 | Нет | [5 empty] | Да | 24 | 30 | Отсутствует |  | Нет |  | 4 | 20 | Металл без утеплителя |  | Да | 2010 | Армированный бетон |  | 148.4 | 1 | Да | 2010 | Скатная | 2 | Дерево |  | Нет |  | Отсутствует |  | Нет |  | Металлопрофиль (металлочерепица) |  | 720 | Да | 2010 | Наружный организованный |  | Оцинкованная сталь |  |  | Да | 2010 | 8 | 288 | Да | 2010 | Да | 4 | Да | 4 | 320 | 1 | 12 | 1983 |  |  |  | Нет |  | 2008 | Нет | [11 empty] | 200 | 2 | 2 | 2 | 4600 | Закрытая | Аллюминий | Нет |  | 1272 | Нет |  | Да | 1000 | Скрытая | Алюминий | Нет |  | Требуется установка | [5 empty] | Нет |  | Имеется |  |  | Центральное | 2 | Черная сталь |  | 1064 | Нет |  | 216 | Смешанный | сталь, чугун | Нет |  | Необходима установка | [5 empty] | Да | 4 | Чугун |  | 788 | Нет |  | Отсутствует |  |  |  |  | Да | Центральное (сетевой природный газ) |  | Газ |  | 1 | 2 | Открытая | Вертикальная | Черная сталь |  | 2004 | Нет |  | 128 | Смешанный | Чугун, сталь, | Нет |  | Нет |  |  |  | Нет |  |  |  | Требуется установка | [5 empty] | Нет |  | Имеется |  |  | Да | Центральное |  | Газ |  | 1 | 2 | Черная сталь |  | 2224 | Нет |  | 336 | Сталь |  | Нет |  | Требуется установка | [5 empty] | Нет
354207, - городкурорт Сочи, г Сочи, Батумское шоссе ул. 39 | - городкурорт Сочи | 748167816 | г Сочи, Батумское шоссе ул. 39 | Нет |  | Нет |  |  | 6703 |  |  | Нет |  | Типовой | Группа II | 1978 |  |  |  | Да | 41 | 01.11.2013 | Нет |  |  |  | 2263 | 13.8 | 13.8 | 408.8 | 5 | 5 | 12 | 11463.2 | 196 | 8455.83 | 196 | 8312.4 | [9 empty] | Нет |  |  |  | Нет | [15 empty] | Нет |  |  |  | Нет |  |  |  | 13 | 3150.8 |  |  |  | УО | ООО РЭО-18 | Решение общего собрания собственников помещений в МКД |  |  | Нет | [5 empty] | Ленточный |  | Бетон | 657.6 | м3 | 657.6 | м |  | Нет |  | Да | 2267 | Бетон |  | Иной | ж/б панели | 2.3 | 1100 | Плоское | Иной | железобетонные плиты | 2270 | Нет |  | 0.4 | Железо-бетонные панели |  | Окраска - по штукатурке (по бетону) - известковым составом |  | 4158 | Нет |  | Да | 4458 | Иной | Пеноизол | Нет |  | Да | 2812 | Иное | пакля и раствор | Нет |  | Да | 12 | 19 | Иной | Стеклоблоки | Нет |  | 12 | 36 | Металл без утеплителя |  | Нет |  | Иной | Бетон | 402 | 0.7 | Нет |  | Скатная |  | Сборные железобетонные элементы |  | Нет |  | Керамзит или шлак |  | Нет |  | Асбестоцементные листы и волнистый шифер. |  | 2800 | Нет |  | Наружный организованный |  | Оцинкованная сталь |  | 406 | Нет |  | 26 | 364 | Нет |  | Нет | [25 empty] | 400 | 2 | 1 | 60 | 905 | Закрытая | Аллюминий | Нет |  | 240 | Нет | [5 empty] | Нет |  | Установлен(ы) | 2 |  |  |  |  | Да | 12 |  |  |  | Центральное | 2 | Сталь |  | 900 | Нет |  | 210 | Иной | сталь, чугун | Нет | [7 empty] | Да | 12 | Чугун |  | 800 | Нет |  | Центральное (сетевой природный газ) | 12 | 728 | Нет |  | Да | Центральное (сетевой природный газ) |  |  |  | 2 | 1 | Открытая | Вертикальная | Иной | Сталь | 2500 | Нет |  | 230 | Сталь |  | Нет |  | Да | 2 |  |  | Нет |  |  |  | Требуется установка | [5 empty] | Нет |  |  |  |  | Да | Центральное |  |  |  | 2 | 2 | Черная сталь |  | 1640 | Нет |  | 250 | Сталь |  | Нет |  | Установлен(ы) | 2 |  |  |  |  | Нет |  |  | Нет
354207, - городкурорт Сочи, г Сочи, Батумское шоссе ул. 41 | - городкурорт Сочи | 748167896 | г Сочи, Батумское шоссе ул. 41 | Нет |  | Нет |  |  | 3205.7 |  |  | Нет |  | Типовой | Группа I | 1982 |  |  |  | Да | 18 | 01.01.2013 | Нет |  |  |  | 360 | 36 | 42 | 72 | 12 | 12 | 1 | 3205.7 | 50 | 2577 | 48 | 2418.5 | 48 | Да | 44 | 2024 | 44 | Да | 4 | 394.5 | 4 | Нет |  |  |  | Нет |  |  |  | Да | 2 | 158.5 | 50 | Нет |  |  |  | Да | 2 | 158.5 | 50 | Нет |  |  |  | Нет |  |  |  | 2 | 628.7 | 10.09.1997 |  |  | УО | ООО УК "" Дом Сервис Лазаревское"" | Решение общего собрания собственников помещений в МКД | 1 | 23.01.2012 | Да | 1 | 23.01.2012 |  |  |  | Ленточный |  | Железобетон | 100 | кв.м |  |  |  | Нет |  | Да | 360 | Бетон |  | Бетонные (железобетонные) блоки |  | 3 | 360 | Плоское | Железобетон |  | 360 | Нет |  | 0.25 | Железо-бетонные панели |  | Окраска - по штукатурке (по бетону) - смешанная |  | 1963.3 | Нет |  | Нет | [5 empty] | Нет | [5 empty] | Да | 259 | 248.3 | Металлопластик |  | Нет |  | 48 | 60.3 | Металл без утеплителя |  | Нет |  | Армированный бетон |  | 74 | 1 | Нет |  | Плоская |  | Смешанный | рубероид | Нет |  | Смешанный | рубероид | Нет |  | Рулонные материалы (в 3-4 слоя) |  | 380 | Нет |  | Внутренний |  | Трубы для внутреннего водостока - стальные |  |  | Нет |  | 1 | 40 | Нет |  | Да | 2 | Да | 2 | 400 | 1 | 12 | 1981 | Да | 2 | 2020 | Нет |  | 2045 | Нет | [11 empty] | 4016 | 1 | 1 | 12 | 1178 | Закрытая | Аллюминий | Нет |  | 1178 | Нет |  | Да |  | Скрытая | Алюминий. | Нет |  | Установлен(ы) | 1 |  |  | Да | 2012 | Нет |  | Имеется |  |  | Центральное | 1 | Смешанный | Металл, пластик | 1178 | Нет |  | 16 | Смешанный | металл, пластик | Нет |  | Установлен(ы) | 1 |  |  | Да | 1982 | Да | 1 | Чугун |  | 385 | Нет |  | Отсутствует |  |  |  |  | Да | Центральное (сетевой природный газ) |  |  |  | 2186 | 1 | Открытая | Вертикальная | Смешанный | металлопластик | 540 | Нет |  | 16 | Смешанный | Чугун, сталь, пластик | Нет |  | Нет |  |  |  | Нет |  |  |  | Установлен(ы) | 1 |  |  | Да | 1982 | Да | 1 | Имеется | Да | 2012 | Да | Центральное |  |  |  | 480 | 1 | Смешанный | Металлопластик | 1178 | Нет |  | 16 | Латунь |  | Нет |  | Установлен(ы) | 1 |  |  | Да | 1982 | Нет
354207, - городкурорт Сочи, г Сочи, Батумское шоссе ул. 43 | - городкурорт Сочи | 748167920 | г Сочи, Батумское шоссе ул. 43 | Нет |  | Да | 1200 |  | 1200 | 43 |  | Нет |  | Типовой | Группа IV | 1957 |  |  | 40 | Да | 48 | 30.03.2000 | Нет |  |  |  | 240 | 9 | 9 | 68 | 3 | 3 | 2 | 658.4 | 12 | 564.6 | 12 | 564.6 | 12 | Да | 11 | 501.8 | 11 | Да | 1 | 62.8 | 1 | Нет |  |  |  | Нет |  |  |  | Нет |  |  |  | Нет |  |  |  | Нет |  |  |  | Нет |  |  |  | Нет |  |  |  | 2 | 93.8 | 08.02.2010 |  | счет регионального оператора (по решению ОМС) | УО | ООО "РЭО-18" | Решение общего собрания собственников помещений в МКД | 2 | 04.04.2011 | Нет | [5 empty] | Ленточный |  | Бетон | 129.6 | кв.м |  |  |  | Нет |  | Нет | [13 empty] | 0.4 | Шлакоблок, ракушечник |  | Окраска фактурная |  | 672 | Нет |  | Нет | [5 empty] | Нет | [5 empty] | Да | 2 | 14 | Дерево - твердых пород |  | Нет |  | 2 | 6 | Дерево | металлические | Нет |  | Иной | Бетон | 84 | 0.7 | Нет |  | Скатная |  | Дерево |  | Нет |  | Керамзит или шлак |  | Нет |  | Асбестоцементные листы и волнистый шифер. |  | 470 | Нет |  | Наружный неорганизованный | [10 empty] | Нет | [25 empty] | 36 | 1 | 1 | 7 | 150 | Закрытая | Аллюминий | Нет |  | 50 | Нет | [5 empty] | Нет |  | Установлен(ы) | 1 |  |  |  |  | Да | 2 |  |  |  | Центральное | 1 | Сталь |  | 120 | Нет |  | 20 | Смешанный | сталь, чугун | Нет | [7 empty] | Да | 2 | Чугун |  | 80 | Нет |  | Центральное (сетевой природный газ) | 1 | 81 |  |  | Да | Центральное (сетевой природный газ) |  |  |  | 0.05 | 1 | Открытая | Вертикальная | Черная сталь |  | 340 |  |  | 38 | Сталь |  |  |  | Нет |  |  |  | Нет |  |  |  | Требуется установка | [5 empty] | Нет |  |  |  |  | Да | Центральное |  |  |  | 0.06 | 1 | Сталь |  | 150 |  |  | 15 | Сталь |  |  |  | Требуется установка | [5 empty] | Нет
354207, - городкурорт Сочи, г Сочи, Батумское шоссе ул. 45 | - городкурорт Сочи | 748168010 | г Сочи, Батумское шоссе ул. 45 | Нет |  | Нет |  |  | 3154.6 |  |  | Нет |  | Типовой | Группа I | 1981 |  |  | 110 | Да | 18 | 01.01.2013 | Нет |  |  |  | 310 | 36 | 42 | 72 | 12 | 12 | 1 | 3154.6 | 50 | 2577 | 48 | 2418.5 | 48 | Да | 43 | 2024 | 43 | Да | 5 | 394.5 | 5 | Нет |  |  |  | Нет |  |  |  | Да | 2 | 158.5 | 52 | Да | 2 | 158.5 | 52 | Нет |  |  |  | Нет |  |  |  | Нет |  |  |  | 2 | 577.6 | 08.10.1997 |  |  | УО | ООО УК Дом сервис Лазаревское"" | Решение общего собрания собственников помещений в МКД | 1 | 20.10.2011 | Да | 1 | 20.10.2011 |  |  |  | Ленточный |  | Железобетон | 105 | кв.м |  |  |  | Нет |  | Да | 204 | Бетон |  | Бетонные (железобетонные) блоки |  | 3 | 360 | Плоское | Железобетон |  | 284 | Нет |  | 0.25 | Железо-бетонные панели |  | Окраска - по штукатурке (по бетону) - смешанная |  | 1963.5 | Нет |  | Нет | [5 empty] | Нет | [5 empty] | Да | 260 | 248.3 | Металлопластик |  | Нет |  | 48 | 60.3 | Металл без утеплителя |  | Нет |  | Армированный бетон |  | 74 | 1 | Нет |  | Плоская |  | Смешанный | рубероид | Нет |  | Смешанный | рубероид | Да | 2018 | Рулонные материалы (в 3-4 слоя) |  | 380 | Да | 2018 | Внутренний |  | Трубы для внутреннего водостока - стальные |  |  | Да | 2018 | 1 | 40 | Да | 2018 | Да | 2 | Да | 2 | 320 | 1 | 12 | 2007 | Нет |  |  | Нет |  | 2032 | Нет | [11 empty] | 300 | 1 | 1 | 12 | 1178 | Закрытая | Аллюминий | Нет |  | 1178 | Нет |  | Да |  | Скрытая | Алюминий. | Нет |  | Установлен(ы) | 1 |  |  | Да | 2012 | Нет |  | Имеется |  |  | Центральное | 1 | Оцинкованная сталь |  | 1178 | Нет |  | 13 | Смешанный | металл, пластик | Нет |  | Установлен(ы) | 1 |  |  |  |  | Да | 1 | Чугун |  | 385 | Нет |  | Отсутствует |  |  |  |  | Да | Центральное (сетевой природный газ) |  | Газ |  | 1 | 1 | Открытая | Вертикальная | Оцинкованная сталь |  | 540 | Нет |  | 13 | Смешанный | Чугун, сталь, пластик | Нет |  | Нет |  |  |  | Нет |  |  |  | Установлен(ы) | 1 |  |  | Да | 1981 | Да | 1 | Имеется | Да | 2012 | Да | Центральное |  |  |  | 480 | 1 | Оцинкованная сталь |  | 1178 | Нет |  | 13 | Смешанный | металлопластик | Нет |  | Установлен(ы) | 1 |  |  |  |  | Нет
354207, - городкурорт Сочи, г Сочи, Батумское шоссе ул. 47 | - городкурорт Сочи | 748168155 | г Сочи, Батумское шоссе ул. 47 | Да |  | Да | 1389 |  | 1389 |  |  | Нет |  | Типовой | Группа III | 1957 |  |  | 45 | Да | 53 | 30.03.2000 | Нет |  |  |  | 698 | 9 | 9 | 84 | 3 | 3 | 2 | 809.4 | 13 | 715.4 | 12 | 650.2 | 12 | Да | 12 | 650.2 | 12 | Нет |  |  |  | Нет |  |  |  | Нет |  |  |  | Да | 1 | 65.2 | 1 | Да | 1 | 65.2 | 1 | Нет |  |  |  | Нет |  |  |  | Нет |  |  |  | 2 | 94 | 25.11.2006 |  | счет регионального оператора (по решению ОМС) | УО | ООО "РЭО-18" | Решение общего собрания собственников помещений в МКД |  |  | Нет | [5 empty] | Ленточный |  | Бетон | 130 | кв.м |  |  |  | Нет |  | Нет | [13 empty] | 0.4 | Шлакоблок, ракушечник |  | Окраска - по штукатурке (по бетону) - известковым составом |  | 672 | Нет |  | Нет | [5 empty] | Нет | [5 empty] | Да | 2 | 18 | Дерево - хвойных пород |  | Нет |  | 2 | 6 | Металл без утеплителя |  | Нет |  | Армированный бетон |  | 84 | 0.7 | Нет |  | Скатная |  | Дерево |  | Нет |  | Керамзит или шлак |  | Нет |  | Асбестоцементные листы и волнистый шифер. |  | 500 | Нет |  | Наружный неорганизованный |  |  |  |  | Нет | [5 empty] | Нет | [25 empty] | 26 | 1 | 1 | 1 | 150 | Закрытая | Аллюминий | Нет |  | 50 | Нет | [7 empty] | Установлен(ы) | 1 |  |  |  |  | Да | 2 |  |  |  | Центральное | 1 | Сталь |  | 120 |  |  | 20 | Смешанный | сталь, чугун | [8 empty] | Да | 2 | Чугун |  | 80 |  |  | Центральное (сетевой природный газ) | 2 | 81 |  |  | Да | Центральное (сетевой природный газ) |  |  |  | 0.5 | 1 | Открытая | Вертикальная | Оцинкованная сталь |  | 340 |  |  | 38 | Сталь |  |  |  | Да | 1 | [17 empty] | Да | Центральное |  |  |  | 0.5 | 1 | Сталь |  | 120 |  |  | 20 | Сталь |  |  |  | Требуется установка
354207, - городкурорт Сочи, г Сочи, Батумское шоссе ул. 49 | - городкурорт Сочи | 748640421 | г Сочи, Батумское шоссе ул. 49 | Нет |  | Нет |  |  | 3173.8 |  |  | Нет |  | Типовой | Группа I | 1982 |  |  | 100 | Да | 20 | 01.01.2013 | Нет |  |  |  | 310 | 35 | 42 | 74 | 12 | 12 | 1 | 3173.8 | 50 | 2574 | 48 | 2415 | 48 | Да | 43 | 2027 | 43 | Да | 5 | 388 | 5 | Нет |  |  |  | Нет |  |  |  | Да | 2 | 159 | 50 | Нет |  |  |  | Да | 2 | 159 | 50 | Нет |  |  |  | Нет |  |  |  | 2 | 599.8 | 28.08.1997 |  |  | УО | ООО УК ""Дом сервис Лазаевское"" | Решение общего собрания собственников помещений в МКД | 2 | 21.12.2011 | Да | 2 | 21.12.2011 |  |  |  | Ленточный |  | Железобетон | 100 | кв.м |  |  |  | Нет |  | Да | 280 | Бетон |  | Бетонные (железобетонные) блоки |  | 3 | 280 | Плоское | Железобетон |  | 300 | Нет |  | 0.25 | Железо-бетонные панели |  | Окраска - по штукатурке (по бетону) - смешанная |  | 1964.4 | Нет |  | Да | 1200 | Отвердевающая мастика |  |  |  | Нет | [5 empty] | Да | 260 | 250.1 | Металлопластик |  | Нет |  | 48 | 63 | Металл без утеплителя |  | Нет |  | Армированный бетон |  | 74 | 1 | Нет |  | Плоская |  | Смешанный | рубероид | Нет |  | Смешанный | рубероид | Да | 2018 | Рулонные материалы (в 3-4 слоя) |  | 380 | Да | 2018 | Внутренний |  | Трубы для внутреннего водостока - стальные |  |  | Да | 2018 | 1 | 40 | Да | 2018 | Да | 2 | Да | 2 | 400 | 1 | 12 | 1982 | Да | 2 | 2016 | Нет |  | 2041 | Нет | [11 empty] | 3998 | 1 | 1 | 12 | 1179 | Закрытая | Аллюминий | Нет |  | 1179 | Нет |  | Да | 500 | Скрытая | Алюминий. | Нет |  | Установлен(ы) | 1 |  |  | Да | 2012 | Нет |  | Имеется |  |  | Центральное | 1 | Черная сталь |  | 300 | Нет |  | 16 | Смешанный | металл, пластик | Нет |  | Установлен(ы) | 1 |  |  | Да | 1982 | Да | 1 | Смешанный | Чугун, пластик | 385 | Нет |  | Отсутствует |  |  |  |  | Да | Центральное (сетевой природный газ) |  | Газ |  | 2186 | 1 | Открытая | Вертикальная | Смешанный | металлопластик | 540 | Нет |  | 16 | Пластик |  | Нет |  | Нет |  |  |  | Нет |  |  |  | Установлен(ы) | 1 |  |  | Да | 2012 | Да | 1 | Имеется | Да | 1982 | Да | Центральное |  | Газ |  | 489 | 1 | Смешанный | Металлопластик | 1179 | Нет |  | 16 | Пластик |  | Нет |  | Установлен(ы) | 1 |  |  | Да | 2012 | Нет
354207, - городкурорт Сочи, г Сочи, Батумское шоссе ул. 51 | - городкурорт Сочи | 748640575 | г Сочи, Батумское шоссе ул. 51 | Нет |  | Нет |  |  | 4239 |  |  | Нет |  | Типовой | Группа II | 1971 |  |  |  | Да | 52 | 01.11.2013 | Нет |  |  |  | 758 | 13.8 | 13.8 | 149.1 | 5 | 5 | 4 | 4235.7 | 340 | 2768.6 | 120 | 1595.6 | 46 | Да | 88 | 1091.7 | 45 | Да | 32 | 503.9 | 1 | Нет |  |  |  | Нет |  |  |  | Да | 220 | 1173 | 46 | Да | 162 | 909.1 | 45 | Да | 58 | 263.9 | 1 | Нет |  |  |  | Нет |  |  |  | 6 | 1467.1 | 22.12.1998 |  |  | Непосредственное управление |  | Решение общего собрания собственников помещений в МКД | б\н | 14.07.2007 | Нет |  |  | Да | б\н | 14.07.2011 | Ленточный |  | Бетон | 1 | м3 |  |  |  | Нет |  | Да | 586.7 | Бетон |  | Иной | ж/б панели | 2.1 | 313.1 | Плоское | Иной | железобетонные плиты | 750.6 | Нет |  | 0.35 | Иной | крупнопанельные блоки | Окраска - по штукатурке (по бетону) - иная |  | 1670 | Нет |  | Да | 1870 | Иной | Пеноизол | Нет |  | Да | 948 | Иное | пакля и раствор | Нет |  |  | 4 | 90 | Иной | Стеклоблоки | Нет |  | 5 | 13 | Металл без утеплителя |  | Да | 2003 | Иной | Бетон | 149.1 | 0.8 | Нет |  | Скатная |  | Сборные железобетонные элементы |  | Нет |  | Керамзит или шлак |  | Нет |  | Асбестоцементные листы и волнистый шифер. |  | 902 | Нет |  | Наружный организованный |  | Оцинкованная сталь |  |  | Нет |  | 8 | 136 | Нет |  | Нет | [25 empty] | 1 | 1 | 1 | 1 | 1740 | Закрытая | Аллюминий | Нет |  | 430 | Нет |  |  |  | Скрытая | Алюминий. | Нет |  | Требуется установка | [5 empty] | Нет |  | Имеется |  |  | Центральное | 1 | Черная сталь |  | 813 | Нет |  | 87 | Иной | сталь, чугун | Нет | [7 empty] | Да | 4 | Чугун |  | 320 | Нет |  | Центральное (сетевой природный газ) | 1 | 320 | Нет |  | Да | Внешняя котельная |  |  |  | 2 | 1 | Открытая | Вертикальная | Черная сталь |  | 940 | Нет |  | 100 | Иной | Чугун, сталь | Нет |  | Нет |  |  |  | Нет |  |  |  | Требуется установка | [5 empty] | Да | 1 | Имеется | Нет | 1993 | Да | Внешняя котельная |  |  |  | 2 | 1 | Черная сталь |  | 750 | Нет |  | 100 | Иной | сталь,чугун | Нет |  | Установлен(ы) | 1 |  |  | Нет | 2011 | Да | 1 | Имеется | Нет
354207, - городкурорт Сочи, г Сочи, Батумское шоссе ул. 53 | - городкурорт Сочи | 748646258 | г Сочи, Батумское шоссе ул. 53 | Да | 4870 | Нет |  |  | 4870 |  |  | Нет |  | Индивидуальный | Группа II | 1977 |  |  |  | Нет |  |  | Нет |  |  |  | 529.1 | 45.5 | 45.5 | 94.9 | 16 | 16 | 1 | 5779.5 | 642 | 4448.5 | 173 | 2577.9 | 87 | Да | 156 | 2303 | 86 | Да | 17 | 274.9 | 1 | Нет |  |  |  | Нет |  |  |  | Да | 469 | 1870.6 | 87 | Да | 429 | 1751.2 | 86 | Да | 40 | 119.4 | 1 | Нет |  |  |  | Нет |  |  |  | 18 | 1331 | 01.03.1993 |  |  | Непосредственное управление |  | Решение общего собрания собственников помещений в МКД | б\н | 09.08.2011 | Нет |  |  | Да | б\н | 01.10.2011 | Ленточный |  | Железобетон | 1 | шт. |  |  |  | Нет |  | Да | 344.2 | Бетон |  | Иной | монолитный железобетон | 2.9 | 273.3 | Плоское | Железобетон |  | 415 | Нет |  | 0.4 | Иной | Железобетон монолит | Окраска - по штукатурке (по бетону) - кремнийорганическими красками |  | 3401.21 | Нет |  | Нет | [5 empty] | Нет | [6 empty] | 16 | 117.12 | Отсутствует |  | Нет |  | 2 | 9.19 | Металл без утеплителя |  | Нет |  | Армированный бетон |  | 94.9 | 0.7 | Нет |  | Скатная |  | Дерево |  | Нет |  | Керамзит или шлак |  | Нет |  | Асбестоцементные листы и волнистый шифер. |  | 494 | Нет |  | Наружный организованный |  | Оцинкованная сталь |  |  | Нет |  | 4 | 180 | Нет |  | Да | 2 | Да | 2 | 400 | 1 | 16 | 1977 | Да |  | 1999 | Нет |  | 2024 | Нет | [11 empty] | 11 | 1 | 1 | 1 | 5715 | Закрытая | Медь | Нет |  | 1660 | Нет |  |  |  | Скрытая | Медь | Нет |  | Требуется установка | [5 empty] | Нет |  | Имеется |  |  | Центральное | 1 | Черная сталь |  | 1025 | Нет |  | 226 | Смешанный | сталь, чугун | Нет |  | Необходима установка | [5 empty] | Да | 1 | Чугун |  | 336 | Нет |  | Отсутствует |  |  |  |  | Да | Внешняя котельная |  |  |  | 0.02 | 1 | Открытая | Вертикальная | Черная сталь |  | 1940 | Нет |  | 540 | Смешанный | Чугун, сталь, | Нет |  | Нет |  |  |  | Нет |  |  |  | Требуется установка | [5 empty] | Нет |  | Имеется |  |  | Да | Внешняя котельная |  |  |  | 32 | 1 | Черная сталь |  | 1280 | Нет |  | 134 | Смешанный | сталь,чугун | Нет |  | Требуется установка | [5 empty] | Да | 1 | Имеется | Нет
354207, - городкурорт Сочи, г Сочи, Батумское шоссе ул. 55 | - городкурорт Сочи | 748648241 | г Сочи, Батумское шоссе ул. 55 | Да | 2435 | Нет |  |  | 2435 |  |  | Нет |  | Индивидуальный | Группа II | 1977 |  |  | 200 | Да | 39.6 | 02.12.2013 | Нет |  |  |  | 432.8 | 44.8 | 44.8 | 94.9 | 16 | 16 | 1 | 5945.1 | 642 | 4614.1 | 173 | 2577.9 | 84 | Да | 150 | 2263.9 | 83 | Да | 23 | 314 | 1 | Нет |  |  |  | Нет |  |  |  | Да | 469 | 2036.2 | 84 | Да | 414 | 1816.2 | 83 | Да | 55 | 220 | 1 | Нет |  |  |  | Нет |  |  |  | 18 | 1331 | 01.02.1993 |  |  | Непосредственное управление |  | Решение общего собрания собственников помещений в МКД | б\н | 25.08.2006 | Нет |  |  | Да | б\н | 25.08.2011 | Ленточный |  | Железобетон | 1 | шт. |  |  |  | Нет |  | Да | 344.2 | Бетон |  | Иной | монолитный железобетон | 3 | 273.3 | Плоское | Железобетон |  | 415 | Нет |  | 0.4 | Иной | Железобетон монолит | Окраска - по штукатурке (по бетону) - кремнийорганическими красками |  | 3401.2 | Нет |  | Нет | [5 empty] | Нет | [5 empty] | Да | 12 | 117.12 | Отсутствует |  | Нет |  | 2 | 9.2 | Металл без утеплителя |  | Нет |  | Армированный бетон |  | 94.9 | 0.7 | Нет |  | Скатная | 2 | Дерево |  | Нет |  | Керамзит или шлак |  | Нет |  | Асбестоцементные листы и волнистый шифер. |  | 944 | Нет |  | Наружный организованный |  | Оцинкованная сталь |  |  | Нет |  | 4 | 179.2 | Нет |  | Да | 2 | Да | 2 | 400 | 1 | 16 | 1977 | Да |  | 1997 | Нет |  | 2022 | Нет | [11 empty] | 11 | 1 | 1 | 1 | 5715 | Закрытая | Медь | Нет |  | 1660 | Нет |  | Да | 500 | Открытая | Медь | Нет |  | Требуется установка | [5 empty] | Нет |  | Имеется |  |  | Центральное | 1 | Черная сталь |  | 1025 | Нет |  | 226 | Смешанный | сталь, чугун | Нет |  | Необходима установка | [5 empty] | Да | 2 | Чугун |  | 336 | Нет |  | Отсутствует |  |  |  |  | Да | Внешняя котельная |  |  |  | 0.02 | 1 | Открытая | Вертикальная | Черная сталь |  | 1940 | Нет |  | 540 | Смешанный | Чугун, сталь, | Нет |  | Нет |  |  |  | Нет |  |  |  | Требуется установка | [5 empty] | Да | 1 | Имеется | Нет | 1993 | Да | Внешняя котельная |  |  |  | 40.87 | 1 | Черная сталь |  | 1280 | Нет |  | 136 | Смешанный | сталь,чугун | Нет |  | Требуется установка | [5 empty] | Да | 1 | Имеется | Нет
354207, - городкурорт Сочи, г Сочи, Батумское шоссе ул. 59 корп. 1-5 | - городкурорт Сочи | 748648364 | г Сочи, Батумское шоссе ул. 59 корп. 1-5 | Да | 7720 | Нет |  |  | 7720 |  |  | Нет |  | Типовой | Группа I | 1992 |  |  | 218 | Да | 15 | 01.01.2013 | Нет |  |  |  | 600 | 24 | 26 | 170 | 9 | 9 | 5 | 6961.4 | 108 | 5956.2 | 108 | 5956.2 |  | Да | 108 | 5956.2 |  | Нет |  |  |  | Нет |  |  |  | Нет |  |  |  | Нет |  |  |  | Нет |  |  |  | Нет |  |  |  | Нет |  |  |  | Нет |  |  |  | 5 | 1005.2 | 15.10.1998 |  | счет регионального оператора (по решению ОМС) | УК | ООО УК РЭО-7 | Решение общего собрания собственников помещений в МКД | 4 | 11.09.2013 | Нет |  |  | Нет |  |  | Ленточный |  | Бетон | 106 | м3 |  |  |  | Нет |  | Да | 421 | Бетон |  | Иной | Железо-бетонные плиты | 2.2 | 543.9 | Плоское | Железобетон |  | 600 |  |  | 0.4 | Железо-бетонные панели |  | Окраска - по штукатурке (по бетону) - известковым составом |  | 1772 | Нет |  | Да | 1622 | Отвердевающая мастика |  |  |  | Нет | [5 empty] | Да | 45 | 90 | Металлопластик |  | Нет |  | 5 | 20 | Металл без утеплителя |  | Нет |  | Армированный бетон |  | 136 | 1 | Нет |  | Плоская |  |  |  | Нет |  | Керамзит или шлак |  | Нет |  | Рулонные материалы (в 3-4 слоя) |  | 622 | Нет |  | Внутренний |  | Трубы для внутреннего водостока - иные |  |  |  |  | 2 | 77 |  |  | Да | 5 | Да | 5 | 320 |  | 9 | 1996 | Нет |  |  |  |  | 2021 | Нет | [11 empty] | 100 | 1 | 1 | 42 | 1042 | Закрытая | Аллюминий | Нет |  | 550 | Нет |  | Да | 650 | Скрытая | Алюминий. | Нет |  | Установлен(ы) | 1 |  |  |  |  | Да | 18 |  |  |  | Центральное | 1 | Черная сталь |  | 875 | Нет |  | 50 | Чугун |  | Нет |  | Установлен(ы) | 1 |  |  |  |  | Да | 5 | Чугун |  | 850 | Нет |  | Центральное (сетевой природный газ) | 5 | 490 | Нет |  | Да | Центральное (сетевой природный газ) |  | Газ |  | 1 | 2 | Открытая | Горизонтальная | Черная сталь |  | 1500 |  |  | 320 | Чугун |  | Нет |  | Нет |  |  |  | Нет |  |  |  | Установлен(ы) | 1 | [9 empty] | Да | Центральное |  |  |  | 1 | 2 | Черная сталь |  | 1195 | Нет |  | 123 | Чугун |  | Нет |  | Установлен(ы) | 1 |  |  |  |  | Да | 1
354207, - городкурорт Сочи, г Сочи, Батумское шоссе ул. 59 корп. 6-7 | - городкурорт Сочи | 99995131 | г Сочи, Батумское шоссе ул. 59 корп. 6-7 | Нет |  | Нет | [5 empty] | Нет |  | Типовой | Группа II | 1990 |  |  | 132 | Да | 20 | 11.10.1996 | Нет |  |  |  | 350 | 26.1 | 26.1 | 132 | 9 | 9 | 2 | 3661.3 | 71 | 3343.1 | 71 | 3343.1 |  | Да | 71 | 3343.1 |  | Нет |  |  |  | Нет |  |  |  | Нет |  |  |  | Нет |  |  |  | Нет |  |  |  | Нет |  |  |  | Нет |  |  |  | Нет |  |  |  | 2 | 318.2 | 01.12.1993 |  | счет регионального оператора (по решению ОМС) | УК | УК РЭО-7 | Решение общего собрания собственников помещений в МКД |  | 06.03.2013 | Нет |  |  | Нет |  |  | Ленточный |  | Бетон | 371 | м3 |  |  |  | Нет |  | Да | 350 | Бетон |  | Бетонные (железобетонные) блоки |  | 2.2 | 1359 | Сборно-монолитные плиты | Железобетонные сборные и монолитные |  | 350 |  |  | 0.4 | Железо-бетонные панели |  | Окраска - по штукатурке (по бетону) - известковым составом |  | 3599 | Нет |  | Да | 4055 | Отвердевающая мастика |  |  |  | Нет | [5 empty] | Да | 18 | 36 | Металлопластик |  | Нет |  | 2 | 6 | Металл без утеплителя |  | Нет |  | Армированный бетон |  | 275 | 1 | Нет |  | Плоская |  |  |  | Нет |  |  |  | Нет |  | Рулонные материалы (в 3-4 слоя) |  | 370 | Нет |  | Внутренний |  | Черная окрашенная сталь |  |  | Нет |  | 5 | 158 | Нет |  | Да | 2 | Да | 2 | 320 | 0.5 | 9 | 1996 | Нет |  |  | Нет |  | 2021 | Нет | [11 empty] | 120 | 1 | 1 | 45 | 2600 | Закрытая | Аллюминий | Нет |  | 550 | Нет |  | Да | 350 | Скрытая | Алюминий. | Нет |  | Установлен(ы) | 1 |  |  |  |  | Да | 50 |  |  |  | Центральное | 1 | Черная сталь |  | 800 | Нет |  | 100 | Чугун |  | Нет |  | Установлен(ы) | 1 |  |  |  |  | Да | 2 | Чугун |  | 410 | Нет |  | Центральное (сетевой природный газ) | 1 | 537 | Нет |  | Да | Центральное (сетевой природный газ) |  | Газ |  | 23 | 1 | Открытая | Горизонтальная | Черная сталь |  | 1200 | Нет |  | 100 | Чугун |  | Нет |  | Нет |  |  |  | Нет |  |  |  | Установлен(ы) | 1 |  |  |  |  | Да | 1 | Имеется |  |  | Да | Центральное |  |  |  | 5 | 1 | Черная сталь |  | 700 | Нет |  | 30 | Чугун |  | Нет |  | Требуется установка | [5 empty] | Нет
354207, - городкурорт Сочи, г Сочи, Батумское шоссе ул. 63 | - городкурорт Сочи | 748648417 | г Сочи, Батумское шоссе ул. 63 | Нет |  | Да | 6520 | 23:49:0136009:3456 | 6520 |  |  | Нет |  | Индивидуальный | Группа I | 1984 |  |  | 940 | Да | 33.4 | 01.11.2013 | Нет |  |  |  | 2214 | 21.2 | 21.2 | 220 | 9 | 9 | 4 | 15933.29 | 498 | 12492.99 | 488 | 12250.29 | 413 | Да | 412 | 10412.35 | 412 | Да | 76 | 1837.94 | 1 | Нет |  |  |  | Нет |  |  |  | Да | 10 | 242.7 |  | Да | 10 | 242.7 | [5 empty] | Нет |  |  |  | Нет |  |  |  | 90 | 3440.3 | 14.12.1999 |  | счет регионального оператора (по решению ОМС) | УК | ООО ДРУ-Краевое управления г.Сочи | Решение общего собрания собственников помещений в МКД | б\н | 26.10.2008 | Да |  |  | Да |  |  | Ленточный |  | Железобетон | 625.6 | м3 |  |  |  | Нет |  | Да | 1665.6 | Бетон |  | Иной | монолитный железобетон | 2.55 | 735 | Плоское | Железобетон |  | 1665 | Нет |  | 0.4 | Крупнопанельные однослойные из легкого бетона |  | Окраска - по штукатурке (по бетону) - кремнийорганическими красками |  | 7315 | Да | 2013 | Да | 3500 | Отвердевающая мастика |  | Да | 2013 | Нет | [5 empty] | Да | 39 | 60 | Сталь |  | Нет |  | 42 | 120 | Металл без утеплителя |  | Нет |  | Иной | Бетон | 385 | 0.7 | Нет |  | Плоская/Скатная |  | Сборные железобетонные элементы | [5 empty] | Нет |  | Смешанный | Рулонные материалы (в 3-4 слоя) и Металлопрофиль | 3465 |  |  | Внутренний | Внутренний и наружный организованный | Смешанный | Чугун,сталь | 68 | Нет |  | 16 | 432 | Да | 2004 | Да | 3 | Да | 1 | 400 |  | 9 | 1984 | Да | 1 | 2021 |  |  | 2046 | Да | 2 | 630 |  | 9 | 1984 | Да | 2 | 2000 |  |  | 2025 | 700 | 3 | 2 | 31 | 3200 | Закрытая | Медь | Нет |  | 2000 | Нет |  | Да |  | Скрытая | Медь | Нет |  | Имеется | 3 | 3 |  |  |  | Да | 1 | Имеется |  |  | Центральное | 1 | Сталь |  | 1830 | Нет |  | 320 | Смешанный | сталь, чугун | Нет |  | Установлен(ы) | 1 |  |  |  |  | Да | 16 | Чугун |  | 1972 | Нет |  | Отсутствует |  |  |  |  | Да | Центральное (сетевой природный газ) |  | Газ |  | 1 | 1 | Открытая | Вертикальная | Черная сталь |  | 3000 | Нет |  | 582 | Чугун |  | Нет |  | Да | 1 |  |  | Нет |  |  |  | Установлен(ы) | 1 | 1 |  |  |  | Да | 1 |  | Да | 1984 | Да | Центральное |  |  |  | 1 | 1 | Сталь |  | 4570 | Нет |  | 580 | Смешанный | сталь,чугун | Нет |  | Установлен(ы) | 1 | 1 |  |  |  | Да | 1 |  | Да | 1984
354207, - городкурорт Сочи, г Сочи, Батумское шоссе ул. 67 | - городкурорт Сочи | 748648701 | г Сочи, Батумское шоссе ул. 67 | Да | 3096 | Нет |  |  | 3096 |  |  | Нет |  | Типовой | Группа I | 1993 |  |  | 103 | Да | 14 | 01.01.2013 | Нет |  |  |  | 310 | 38 | 43 | 74 | 12 | 12 | 1 | 3206 | 50 | 2601 | 48 | 2453 | 48 | Да | 44 | 2024 | 44 | Да | 4 | 429 | 4 | Нет |  |  |  | Нет |  |  |  | Да | 2 | 148 | 50 | Нет |  |  |  | Да | 2 | 148 | 50 | Нет |  |  |  | Нет |  |  |  | 2 | 605 | 07.05.1997 |  |  | УК | ООО УК РЭО-7 | Решение общего собрания собственников помещений в МКД | [8 empty] | Ленточный |  | Бетон | 453 | кв.м |  |  |  | Нет |  | Да | 379 | Бетон |  | Бетонные (железобетонные) блоки |  | 3 | 182 | Плоское | Железобетон |  | 379 | Нет |  | 0.3 | Железо-бетонные панели |  | Окраска - по штукатурке (по бетону) - смешанная |  | 1013 | Нет |  | Да | 1676 | Неотвердевающая мастика |  |  |  | Нет | [5 empty] | Да | 11 | 230.4 | Дерево - твердых пород |  | Нет |  | 2 | 7.5 | Металл без утеплителя |  | Нет |  | Армированный бетон |  | 107 | 1 | Нет |  | Плоская |  |  |  | Нет |  | Смешанный | рубероид | Нет |  | Рулонные материалы (в 3-4 слоя) |  | 352.8 | Нет |  | Внутренний |  | Трубы для внутреннего водостока - стальные |  | 32 | Нет |  | 2 | 80 | Нет |  | Да | 2 | Да | 2 | 320 | 1 | 12 | 1993 | Нет |  |  | Да | 02.02.2017 | 2018 | Нет | [11 empty] | 42 | 1 | 1 | 12 | 520 | Закрытая | Аллюминий | Нет |  | 400 | Нет |  | Да |  | Скрытая | Алюминий. | Нет |  | Установлен(ы) | 1 |  |  | Да | 2012 | Да | 16 |  |  |  | Центральное | 1 | Сталь |  | 395 | Нет |  | 14 | Смешанный | металл, пластик | Нет |  | Установлен(ы) | 1 |  |  | Да | 1994 | Да | 2 | Чугун |  | 378 | Нет |  | Отсутствует |  |  |  |  | Да | Центральное (сетевой природный газ) |  |  |  | 1508 | 1 | Открытая | Вертикальная | Иной | металлические | 540 | Нет |  | 14 | Смешанный | пластик | Нет |  | Нет |  |  |  | Нет |  |  |  | Установлен(ы) | 1 |  |  | Да | 2012 | Да | 1 | Имеется | Да | 2012 | Да | Центральное |  |  |  | 471 | 1 | Иной | Металл, Металл | 1181 | Нет |  | 14 | Смешанный | металлопластик | Нет |  | Установлен(ы) | 1 |  |  | Да | 2012 | Нет
354207, - городкурорт Сочи, г Сочи, Батумское шоссе ул. 67А | - городкурорт Сочи | 748648804 | г Сочи, Батумское шоссе ул. 67А | Да | 3582 | Нет |  |  | 3582 |  |  | Нет |  | Типовой | Группа I | 1993 |  |  | 134 | Да | 13 | 01.01.2013 | Нет |  |  |  |  | 30 | 36 | 96 | 10 | 10 | 2 | 4597.5 | 60 | 3107.1 | 60 | 3107.1 | [9 empty] | Нет |  |  |  | Нет | [7 empty] | Нет | [7 empty] | Нет |  |  |  | Нет |  |  |  |  | 1490.4 | 18.04.1997 |  |  | УК | ООО УК ""РЭО-7"" | Решение общего собрания собственников помещений в МКД |  |  | Да | [5 empty] | Свайный |  | Бетон | 473.3 | кв.м |  |  |  | Нет |  | Да | 352 | Бетон | Железобетон | Бетонные (железобетонные) блоки |  | 3 | 184.3 | Плоское | Железобетон |  | 243 | Нет |  | 0.3 | Железо-бетонные панели |  | Окраска - по штукатурке (по бетону) - смешанная |  | 1943 | Нет |  | Да | 2341 | Отвердевающая мастика |  |  |  | Нет | [5 empty] | Да | 20 | 46.5 | Металлопластик |  | Нет |  | 2 | 7.5 | Металл без утеплителя |  | Нет |  | Армированный бетон |  | 147 | 1 | Нет |  | Плоская |  | Сборные железобетонные элементы |  | Нет |  | Смешанный | рубероид | Нет |  | Рулонные материалы (в 3-4 слоя) |  | 673 | Нет |  | Внутренний |  | Иной | Чугун,сталь | 163 | Нет |  | 2 | 74 | Нет |  | Да | 2 | Да | 2 | 320 | 1 | 10 | 1993 | Нет |  |  | Нет |  | 2018 | Нет | [11 empty] | 42 | 1 | 1 | 20 | 1023 | Закрытая | Аллюминий | Нет |  | 540 | Нет |  | Да |  | Скрытая | Алюминий. | Нет |  | Установлен(ы) | 1 |  |  |  |  | Да | 24 |  |  |  | Центральное | 4 | Смешанный | Металл, пластик | 536 | Нет |  | 40 | Смешанный | металл, пластик | Нет |  | Установлен(ы) | 1 |  |  |  |  | Да | 2 | Чугун |  | 540 | Нет |  | Центральное (сетевой природный газ) | 1 | 534.3 | Нет |  | Да | Центральное (сетевой природный газ) |  |  |  | 0.3 | 1 | Закрытая | Горизонтальная | Иной | металлические | 1925 | Нет |  | 40 | Смешанный | пластик |  |  | Да | 1 |  |  | Нет |  |  |  | Установлен(ы) | 1 |  |  |  |  | Да | 1 | Имеется | Да | 2012 | Да | Центральное |  |  |  | 0.3 | 1 | Иной | Металл | 606 |  |  | 50 | Металлические |  |  |  | Установлен(ы) | 1
354207, - городкурорт Сочи, г Сочи, Батумское шоссе ул. 67В | - городкурорт Сочи | 748168035 | г Сочи, Батумское шоссе ул. 67В | Да | 6437 | Нет |  |  | 6437 |  |  | Нет |  | Типовой | Группа II | 1997 |  |  |  | Да | 20 | 01.12.2013 | Нет |  |  |  | 677 | 25.2 | 25.2 | 144.1 | 9 | 9 | 3 | 5798.5 | 513 | 3822.7 | 144 | 2029.9 | 67 | Да | 130 | 1839.4 | 66 | Да | 14 | 190.5 | 1 | Нет |  |  |  | Нет |  |  |  | Да | 369 | 1792.8 | 67 | Да | 337 | 1644.1 | 66 | Да | 32 | 148.7 | 1 | Нет |  |  |  | Нет |  |  |  | 36 | 1975.8 | 03.03.1993 |  |  | Непосредственное управление |  | Решение общего собрания собственников помещений в МКД | б\н | 24.10.2011 | Нет |  |  | Да | б\н | 25.10.2011 |  |  | Железобетон | 1 | шт. |  |  |  | Нет |  | Да | 666.5 | Бетон |  | Иной | ж/б панели | 2.2 | 316.8 | Плоское | Иной | железобетонные плиты | 666.5 | Нет |  | 0.4 | Железо-бетонные панели |  | Окраска - по штукатурке (по бетону) - кремнийорганическими красками |  | 3091.91 | Нет |  | Да | 2443.4 | Иной | Пеноизол | Нет |  | Нет | [6 empty] | 27 | 72 | Дерево - хвойных пород |  | Нет |  | 6 | 18 | Металл без утеплителя |  | Нет |  | Армированный бетон |  | 144.1 | 1 | Нет |  | Плоская |  | Отсутствует |  | Нет |  | Отсутствует |  | Нет |  | Безрулочный мастичный по стеклоткании |  | 666.5 | Нет |  | Внутренний |  | Трубы для внутреннего водостока - стальные |  |  | Нет |  | 3 | 83 | Нет |  | Да | 3 | Да | 3 | 400 | 1 | 9 | 1998 | Нет |  |  | Нет |  | 2023 | Нет | [11 empty] | 6 | 3 | 3 | 3 | 6000 | Закрытая | Аллюминий | Нет |  | 1260 | Нет |  |  |  | Скрытая | Алюминий. | Нет |  | Требуется установка | [5 empty] | Нет |  | Имеется |  |  | Центральное | 1 | Черная сталь |  | 1120 | Нет |  | 123 | Смешанный | сталь, чугун | Нет |  | Необходима установка | [5 empty] | Да | 3 | Чугун |  | 530 | Нет |  | Центральное (сетевой природный газ) | 1 | 125 | Нет |  | Да | Внешняя котельная |  |  |  | 87 | 3 | Открытая | Вертикальная | Черная сталь |  | 2952 | Нет |  | 158 | Смешанный | Чугун, сталь, | Нет |  | Нет |  |  |  | Нет |  |  |  | Требуется установка | [5 empty] | Да | 3 | Имеется | Нет | 1998 | Да | Внешняя котельная |  |  |  | 25 | 3 | Черная сталь |  | 868 | Нет |  | 102 | Смешанный | сталь,чугун | Нет |  | Требуется установка | [5 empty] | Да | 3 | Имеется | Нет
354207, - городкурорт Сочи, г Сочи, Батумское шоссе ул. 67Б | - городкурорт Сочи | 748167945 | г Сочи, Батумское шоссе ул. 67Б | Да | 5511 | Нет |  |  | 5511 |  |  | Нет |  | Типовой | Группа II | 1994 |  |  |  | Да | 21 | 01.11.2013 | Нет |  |  |  | 646 | 36 | 36 | 66.6 | 12 | 12 | 1 | 3574 | 323 | 2547.4 | 107 | 1630.3 | 46 | Да | 99 | 1514.3 | 45 | Да | 8 | 116 | 1 | Нет |  |  |  | Нет |  |  |  | Да | 216 | 917.1 | 46 | Да | 186 | 857.7 | 45 | Да | 30 | 59.4 | 1 | Нет |  |  |  | Нет |  |  |  | 15 | 1026.6 | 03.05.1993 |  |  | Непосредственное управление |  | Решение общего собрания собственников помещений в МКД | б\н | 31.01.2010 | Нет |  |  | Да | б\н | 31.01.2010 | Ленточный |  | Бетон | 200 | кв.м | [5 empty] | Да | 308 | Бетон |  | Иной | Железо-бетонные блоки | 2.7 | 179.8 | Плоское | Иной | железобетонные плиты | 339.4 | Нет |  | 0.4 | Иной | Железо-бетонные панели | Окраска - по штукатурке (по бетону) - кремнийорганическими красками |  | 1726 | Нет |  | Да | 1315 | Иной | Пеноизол | Нет |  | Нет | [5 empty] | Да | 11 | 75.9 | Дерево - хвойных пород |  | Нет |  | 2 | 10 | Металл без утеплителя |  | Нет |  | Армированный бетон |  | 66.6 | 0.8 | Нет |  | Плоская |  | Иной | Плиты перекрытия | Нет |  | Отсутствует |  | Нет |  | Рулонные материалы (в 3-4 слоя) |  | 646 | Нет |  | Внутренний |  | Трубы для внутреннего водостока - стальные |  |  | Нет |  | 2 | 70 | Нет |  | Да | 2 | Да | 2 | 320 | 1 | 12 | 1994 | Да | 2 | 2020 |  |  | 2045 | Нет | [11 empty] | 1000 | 1 | 1 | 1 | 2300 | Открытая | Аллюминий | Нет |  | 636 | Нет |  | Да |  | Открытая | Алюминий. | Нет |  | Требуется установка | [5 empty] | Нет |  | Имеется |  |  | Центральное | 1 | Черная сталь |  | 532 | Нет |  | 108 | Смешанный | сталь, чугун | Нет |  | Необходима установка | [5 empty] | Да | 2 | Чугун |  | 394 | Нет |  | Отсутствует |  |  |  |  | Да | Внешняя котельная |  |  |  | 2 | 1 | Открытая | Вертикальная | Черная сталь |  | 1002 | Нет |  | 64 | Смешанный | Чугун, сталь, | Нет |  | Нет |  |  |  | Нет |  |  |  | Требуется установка | [5 empty] | Нет |  | Имеется |  |  | Да | Внешняя котельная |  |  |  | 2 | 1 | Черная сталь |  | 1112 | Нет |  | 168 | Смешанный | сталь,чугун | Нет |  | Требуется установка | [5 empty] | Нет
354207, - городкурорт Сочи, г Сочи, Батумское шоссе ул. 69/5 | - городкурорт Сочи | 99999200 | г Сочи, Батумское шоссе ул. 69/5 | Да | 1721 | Да | 1721 | 23:49:0136009:5210 | 1721 | 18006 | 23:49:0136009:8792 |  |  | Индивидуальный | Группа I | 2017 | [10 empty] | 1200 | 22.2 | 22.2 | 166.5 | 6 | 6 | 1 | 7984.4 | 263 | 7148.7 | 120 | 3344 |  | Да | 120 | 3344 | [13 empty] | Да | 143 | 3804.7 |  | Да | 143 | 3804.7 | [13 empty] | 19 | 835.7 |  |  |  | УК | [10 empty] | Иной | железобетонная плита | Железобетон | 600 | м3 | [5 empty] | Да | 1035.2 | Иной | Железобетон | Бетонные (железобетонные) блоки |  | 3 | 576 | Плоское | Железобетон |  | 1035.2 |  |  | 0.27 | Иной | керамзитоблоки | Иная | Штукатурка | 2250 |  |  | Нет | [11 empty] | Да | 16 | 56.4 | Металлопластик |  |  |  | 13 | 25.5 | Металл без утеплителя |  |  |  | Иной | Бетон | 166 | 1.5 |  |  | Плоская | [9 empty] | Иной | рубероид | 1200 |  |  | Наружный организованный |  | Оцинкованная сталь с полимерным покрытием (для крыш из металлопрофиля (металлочерепицы)) |  |  |  |  | 10 | 250 |  |  | Да | 1 | Да | 1 | 1000 |  | 5 | 2017 | [5 empty] | 2042 | Нет | [11 empty] | 400 | 2 | 1 | 15 | 8400 | Закрытая | Медь |  |  | 950 |  |  | Да | 150 | Скрытая | Медь |  |  | Установлен(ы) | 1 |  |  |  |  | Да | 35 |  |  |  | Центральное | 2 | Сталь |  | 400 |  |  | 22 | Смешанный | полипропилен,чугун |  |  | Установлен(ы) | 2 |  |  |  |  | Да | 1 | Иной | ПХВ | 450 |  |  | Центральное | 1 | 2125 |  |  | Да | Иной | индивидуальное | Газ | [34 empty] | Да | Квартирный двухконтурный котел |  | Газ
354207, - городкурорт Сочи, г Сочи, Батумское шоссе ул. 93 | - городкурорт Сочи | 748168194 | г Сочи, Батумское шоссе ул. 93 | Нет |  | Нет |  |  | 589 |  |  | Нет |  | Типовой | Группа III | 1966 |  |  |  | Нет |  |  | Нет |  |  |  | 222 | 3 | 3.5 | 32 | 1 | 1 | 1 | 220.5 | 7 | 195.7 | 7 | 195.7 | 6 | Да | 5 | 140.8 | 5 | Да | 2 | 54.9 | 1 | Нет |  |  |  | Нет |  |  |  | Нет |  |  |  | Нет |  |  |  | Нет |  |  |  | Нет |  |  |  | Нет |  |  |  | 1 | 24.8 | 15.01.2003 |  |  | Непосредственное управление |  | Решение общего собрания собственников помещений в МКД | 1 | 27.01.2006 | Да | 4 | 01.09.2012 |  |  |  | Ленточный |  | Бетон | 1 | шт. |  |  |  | Нет |  | Нет | [13 empty] | 0.35 | Деревянные сборно-щитовые и каркасно-засыпные |  | Штукатурка - по дереву |  | 78.2 | Нет |  | Нет | [5 empty] | Нет | [6 empty] | 18 | 28 | Смешанный | металлопластик и дерево | Нет |  | 8 | 12.8 | Смешанный | деревянные и железные без утеплителя | Нет |  | Иной | Бетон | 32 | 1 | Нет |  | Скатная |  | Дерево |  | Нет |  | Керамзит или шлак |  | Нет |  | Иной | шифер | 245 | Нет |  | Наружный неорганизованный | [10 empty] | Нет | [25 empty] | 45 | 1 | 1 | 1 | 42 | Открытая | Аллюминий | Нет |  | 1 | Нет |  |  |  | Открытая | Алюминий. | Нет |  | Требуется установка | [5 empty] | Нет |  | Имеется |  |  | Центральное | 1 | Смешанный | сталь, полипропилен, металлопластик | 84 | Нет |  | 23 | Смешанный | чугун,сталь,латунь | Нет |  | Необходима установка | [5 empty] | Да | 1 | Чугун |  | 21 | Нет |  | Центральное (сетевой природный газ) | 1 | 80 | Нет |  | Да | Квартирные котлы | [36 empty] | Да | Водогрейная колонка
354057, - городкурорт Сочи, г Сочи, Безымянный пер. 3 | - городкурорт Сочи | 737861554 | г Сочи, Безымянный пер. 3 | Да | 1434 | Нет |  | 23:49:0205027:19 | 1434 |  |  | Нет |  | Типовой | Группа V | 1954 |  |  | 35 | Нет |  |  | Да | 380-р | 27.09.2012 | физический износ | 252.6 | 6.2 | 6.2 | 63.9 | 2 | 2 | 1 | 762 | 9 | 654 | 9 | 654 | 9 | Да | 6 | 273.2 | 6 | Да | 3 | 380.8 | 3 | Нет |  |  |  | Нет |  |  |  | Нет |  |  |  | Нет |  |  |  | Нет |  |  |  | Нет |  |  |  | Нет |  |  |  | 6 | 108 | 11.12.2001 |  | счет регионального оператора (по решению ОМС) | Непосредственное управление |  | Решение общего собрания собственников помещений в МКД | б/н | 01.12.2006 | Нет | [5 empty] | Ленточный |  | Бетон | 1 | шт. |  |  |  | Нет |  | Да | 130.7 | Бетон |  | Бетонные (железобетонные) блоки |  | 2.5 | 126 | Плоское | Железобетон |  | 130.7 | Нет |  | 0.4 | Деревянные сборно-щитовые и каркасно-засыпные |  |  |  | 191 | Нет |  | Нет | [5 empty] | Нет | [6 empty] | 29 | 58 | Дерево - твердых пород |  | Нет |  | 1 | 3 | Дерево |  | Нет |  | Армированный асфальтобетон |  | 64 | 1 | Нет |  | Скатная |  | Дерево |  | Нет |  | Керамзит или шлак |  | Нет |  | Смешанный | шифер | 327 | Нет |  | Наружный организованный |  | Оцинкованная сталь |  |  | Нет |  | 4 | 32 | Нет |  | Нет | [25 empty] | 10 | 1 | 1 | 6 | 40 | Закрытая | Аллюминий | Нет |  | 60 | Нет |  |  |  | Скрытая | Алюминий. | Нет |  | Требуется установка | [5 empty] | Нет |  | Имеется |  |  | Центральное | 1 | Оцинкованная сталь |  | 67.8 | Нет |  | 8 | Сталь |  | Нет |  | Необходима установка | [5 empty] | Да | 1 | Чугун |  | 40 | Нет |  | Центральное (сетевой природный газ) | 1 | 36 | Нет |  | Нет | [37 empty] | Да | Внешняя котельная |  |  |  | 34 | 2 | Оцинкованная сталь |  | 389 | Нет |  | 70 | Смешанный | металлопластик | Нет |  | Требуется установка | [5 empty] | Нет
354057, - городкурорт Сочи, г Сочи, Безымянный пер. 4/1 | - городкурорт Сочи | 737870867 | г Сочи, Безымянный пер. 4/1 | Нет |  | Нет |  |  | 1600 |  |  | Нет |  | Типовой | Группа III | 1969 |  |  | 10 | Нет |  |  | Нет |  |  |  | 896 | 9 | 9 | 70 | 3 | 3 | 1 | 750 | 15 | 675 | 15 | 675 | 15 | Да | 15 | 675 | 15 | Нет |  |  |  | Нет |  |  |  | Нет |  |  |  | Нет |  |  |  | Нет |  |  |  | Нет |  |  |  | Нет |  |  |  | Нет |  |  |  | 1 | 75 | 07.12.2004 |  | счет регионального оператора (по решению ОМС) | Не выбран не один из представленных |  |  |  |  | Нет | [5 empty] | Ленточный |  | Бетон | 1 | м3 |  |  |  | Нет |  | Нет | [13 empty] | 0.4 | Железо-бетонные панели |  | Окраска - по штукатурке (по бетону) - известковым составом |  | 110 | Нет |  | Нет | [5 empty] | Нет | [5 empty] | Нет | 300 | 600 | Дерево - хвойных пород |  | Нет |  | 5 | 12 | Металл без утеплителя |  | Нет |  | Армированный бетон |  | 70 | 1 | Нет |  | Скатная | 2 | Металл |  | Нет |  | Керамзит или шлак |  | Нет |  | Асбестоцементные листы и волнистый шифер. |  | 150 | Нет |  | Наружный неорганизованный | [10 empty] | Нет | [25 empty] | 33 | 1 | 1 | 1 | 1100 | Закрытая | Аллюминий | Нет |  | 550 | Нет |  | Нет |  | Открытая | Алюминий. | Нет |  | Требуется установка | [5 empty] | Нет |  | Имеется |  |  | Центральное | 1 | Черная сталь |  | 500 | Нет |  | 15 | Сталь |  | Нет |  | Необходима установка | [5 empty] | Да | 1 | Чугун |  | 600 | Нет |  | Баллонный газ |  |  |  |  | Нет | [37 empty] | Нет
354057, - городкурорт Сочи, г Сочи, Безымянный пер. 5 | - городкурорт Сочи | 737871941 | г Сочи, Безымянный пер. 5 | Да | 2357 | Нет |  | 23:49:0205027:18 | 533.3 |  |  | Нет |  | Типовой | Группа I | 1956 |  |  | 20 | Нет |  |  | Нет |  |  |  | 269.4 | 6.5 | 6.5 | 65.9 | 2 | 2 | 1 | 357.3 | 8 | 263.6 | 8 | 263.6 | 8 | Да | 2 | 188.2 | 2 | Да | 6 | 75.4 | 6 | Нет |  |  |  | Нет |  |  |  | Нет |  |  |  | Нет |  |  |  | Нет |  |  |  | Нет |  |  |  | Нет |  |  |  | 6 | 93.7 | 16.12.2003 |  | счет регионального оператора (по решению ОМС) | Непосредственное управление |  | Решение общего собрания собственников помещений в МКД | б/н | 01.12.2006 | Нет | [5 empty] | Ленточный |  | Бетон | 1 | шт. |  |  |  | Нет |  | Да | 250 | Бетон |  | Бетонные (железобетонные) блоки |  | 4.2 | 277 | Плоское | Деревянное заполнение по деревянным балкам |  | 269 | Нет |  | 0.3 | Кирпич |  | Штукатурка - по кирпичу - известковым раствором |  | 214 | Нет |  | Нет | [5 empty] | Нет | [5 empty] | Да | 26 | 52 | Дерево - твердых пород |  | Нет |  | 1 | 3 | Дерево |  | Нет |  | Отсутствует |  | 65.9 | 1 | Нет |  | Скатная | 2 | Дерево |  | Нет |  | Керамзит или шлак |  | Нет |  | Смешанный | шифер | 349 | Нет |  | Наружный организованный |  | Оцинкованная сталь |  |  | Нет |  | 4 | 32 | Нет |  | Нет | [25 empty] | 10 | 1 | 1 | 4 | 25 | Закрытая | Аллюминий | Нет |  | 40 | Нет |  | Нет |  | Скрытая | Алюминий. | Нет |  | Требуется установка | [5 empty] | Нет |  | Имеется |  |  | Центральное | 1 | Оцинкованная сталь |  | 67.8 | Нет |  | 8 | Сталь |  | Нет |  | Необходима установка | [5 empty] | Да | 1 | Чугун |  | 40 | Нет |  | Центральное (сетевой природный газ) | 1 | 24 | Нет |  | Нет | [37 empty] | Да | Внешняя котельная |  |  |  | 34 | 1 | Оцинкованная сталь |  | 389 | Нет |  | 70 | Сталь |  | Нет |  | Требуется установка | [5 empty] | Нет
354057, - городкурорт Сочи, г Сочи, Безымянный пер. 7 | - городкурорт Сочи | 737872709 | г Сочи, Безымянный пер. 7 | Нет |  | Нет |  |  | 1200 |  |  | Нет |  | Типовой | Группа II | 1977 |  |  | 20 | Да | 35 | 01.12.1988 | Нет |  |  |  | 250 | 6 | 6 | 70 | 2 | 2 | 1 | 160 | 5 | 150 | 5 | 150 | 5 | Да | 5 | 150 | 5 | Нет |  |  |  | Нет |  |  |  | Нет |  |  |  | Нет |  |  |  | Нет |  |  |  | Нет |  |  |  | Нет |  |  |  | Нет |  |  |  | 1 | 10 | 20.12.2000 |  | счет регионального оператора (по решению ОМС) | Непосредственное управление |  | Решение общего собрания собственников помещений в МКД | 2 | 11.06.2013 | Нет | [5 empty] | Ленточный |  | Бетон | 1 | кв.м |  |  |  | Нет |  | Нет | [13 empty] | 0.3 | Кирпич |  | Окраска - по штукатурке (по бетону) - известковым составом |  | 150 | Нет |  | Нет | [5 empty] | Нет | [5 empty] | Да | 15 | 30 | Дерево - хвойных пород |  | Нет |  | 1 | 2 | Металл без утеплителя |  | Нет |  | Армированный бетон |  | 70 | 1 | Нет |  | Скатная | 2 | Металл |  | Нет |  | Керамзит или шлак |  | Нет |  | Асбестоцементные листы и волнистый шифер. |  | 90 | Нет |  | Наружный неорганизованный | [10 empty] | Нет | [25 empty] | 33 | 1 | 1 | 1 | 12 | Закрытая | Аллюминий | Нет |  | 12 | Нет |  | Нет |  | Скрытая | Алюминий. | Нет |  | Требуется установка | [5 empty] | Нет |  | Имеется |  |  | Центральное | 1 | Оцинкованная сталь |  | 13 | Нет |  | 2 | Пластик |  | Нет |  | Необходима установка | [5 empty] | Да | 2 | Пластик |  | 14 | Нет |  | Центральное (сетевой природный газ) | 1 | 17 | Нет |  | Нет | [37 empty] | Да | Внешняя котельная |  |  |  | 33 | 2 | Металлополимер |  | 20 | Нет |  | 3 | Пластик |  | Нет |  | Требуется установка | [5 empty] | Нет
354340, - городкурорт Сочи, г Сочи, Белорусская ул. 1 корп. А | - городкурорт Сочи | 737873753 | г Сочи, Белорусская ул. 1 корп. А | Нет |  | Нет | [5 empty] | Нет |  | Типовой | Группа III | 1959 |  |  |  | Нет |  |  | Нет |  |  |  | 300 | 8 | 9 | 73 | 3 | 3 | 1 | 608.6 | 12 | 562.4 | 12 | 562.4 |  | Да | 12 | 562.4 |  | Нет |  |  |  | Нет |  |  |  | Нет |  |  |  | Нет |  |  |  | Нет |  |  |  | Нет |  |  |  | Нет |  |  |  | Нет |  |  |  | 1 | 46.2 |  |  | счет регионального оператора (по решению ОМС) | Не выбран не один из представленных |  |  |  |  | Нет | [5 empty] | Ленточный |  | Бетон | 110 | кв.м |  |  |  | Нет |  | Да | 200 | Бетон |  | Бетон |  | 2.3 | 455 | Сборные плиты | Железобетонные сборные и монолитные |  | 300 |  |  | 0.4 | Мелкоблочные |  | Окраска - по штукатурке (по бетону) - известковым составом |  | 511 | Да | 2013 | Нет | [5 empty] | Нет | [5 empty] | Да | 1 | 2 | Металлопластик |  | Нет |  | 1 | 2 | Металл с утеплителем |  | Нет |  | Армированный бетон |  | 70 | 1 | Нет |  | Скатная | 2 | Дерево |  | Да | 2013 | Керамзит или шлак |  | Да | 2013 | Металлопрофиль (металлочерепица) |  | 360 | Да | 2013 | Наружный организованный |  | Оцинкованная сталь |  | 75 | Да | 2013 | 4 | 30 | Да | 2013 | Нет | [25 empty] | 20 | 1 | 1 | 2 | 250 | Закрытая | Аллюминий | Нет |  | 50 | Нет | [7 empty] | Требуется установка | [5 empty] | Нет |  | Имеется |  |  | Центральное | 1 | Черная сталь |  | 65 |  |  | 10 | Латунь | [9 empty] | Да | 1 | Чугун |  | 75 |  |  | Центральное | 1 | 55 |  |  | Да | Центральное (сетевой природный газ) |  |  |  | 0.2 | 1 | Открытая | Горизонтальная | Черная сталь |  | 185 |  |  | 33 | Латунь | [22 empty] | Да | Квартирный двухконтурный котел
354340, - городкурорт Сочи, г Сочи, Белорусская ул. 1 | - городкурорт Сочи | 99996180 | г Сочи, Белорусская ул. 1 | Нет |  | Нет | [5 empty] | Нет |  |  |  | 1917 |  |  |  | Нет |  |  | Нет |  |  |  | 490 | 7 | 9 | 100 | 2 | 3 | 1 | 977.2 | 12 | 937.2 | 12 | 937.2 |  | Да | 12 | 937.2 |  | Нет |  |  |  | Нет |  |  |  | Нет |  |  |  | Нет |  |  |  | Нет |  |  |  | Нет |  |  |  | Нет |  |  |  | Нет |  |  |  | 1 | 40 |  |  | счет регионального оператора (по решению ОМС) | Не выбран не один из представленных |  |  |  |  | Нет | [5 empty] | Ленточный |  | Бетон | 125 | кв.м |  |  |  | Нет |  | Нет | [13 empty] | 0.4 | Кирпич |  | Окраска - по штукатурке (по бетону) - известковым составом |  | 722 | Да | 2013 | Нет | [5 empty] | Нет | [5 empty] | Да | 2 | 4 | Металлопластик |  | Да | 2013 | 1 | 3 | Металл без утеплителя |  | Да | 2013 | Армированный бетон |  | 100 | 1 | Да | 2013 | Скатная | 2 | Дерево |  | Да | 2013 | Керамзит или шлак |  | Да | 2013 | Металлопрофиль (металлочерепица) |  | 554 | Да | 2013 | Наружный организованный |  | Оцинкованная сталь |  | 100 | Да | 2013 | 4 | 30 | Да | 2013 | Нет | [25 empty] | 20 | 1 | 1 | 2 | 120 | Закрытая | Аллюминий | Нет |  | 50 | Нет | [7 empty] | Требуется установка | [5 empty] | Нет |  | Имеется |  |  | Центральное | 1 | Черная сталь |  | 85 |  |  | 12 | Сталь | [9 empty] | Да | 1 | Чугун |  | 65 |  |  | Центральное | 1 | 45 |  |  | Да | Центральное (сетевой природный газ) |  |  |  | 0.1 | 1 | Открытая | Горизонтальная | Черная сталь |  | 180 |  |  | 25 | Сталь | [22 empty] | Да | Центральное |  |  |  | 0.1 | 1 | Черная сталь |  | 60 |  |  | 12 | Латунь
354340, - городкурорт Сочи, г Сочи, Белорусская ул. 32 | - городкурорт Сочи | 99997138 | г Сочи, Белорусская ул. 32 | Нет |  | Нет |  |  | 2180 |  |  | Нет |  | Типовой | Группа III | 1957 |  |  | 15 | Нет |  |  | Нет |  |  |  | 94 | 3 | 6 | 39.2 | 1 | 2 | 1 | 171.2 | 5 | 85.6 | 5 | 85.6 | 5 | Да | 5 | 85.6 | 5 | Нет |  |  |  | Нет |  |  |  | Нет |  |  |  | Нет |  |  |  | Нет |  |  |  | Нет |  |  |  | Нет |  |  |  | Нет |  |  |  | 5 | 85.6 | 24.12.1999 |  |  | Не выбран не один из представленных |  |  |  |  | Нет | [5 empty] | Ленточный |  | Железобетон | 1 | м3 |  |  |  | Нет |  | Нет | [13 empty] | 0.2 | Кирпич |  | Штукатурка - по кирпичу - известковым раствором |  | 100 | Да | 2013 | Нет | [5 empty] | Нет | [5 empty] | Да | 2 | 4 | Металлопластик |  | Нет | 2013 | 1 | 2 | Металл без утеплителя |  | Нет |  | Отсутствует |  | 39.2 | 1 | Нет |  | Скатная | 1 | Дерево |  | Да | 2013 | Отсутствует |  | Да | 2013 | Металлопрофиль (металлочерепица) |  | 200 | Да | 2013 | Наружный неорганизованный | [10 empty] | Нет | [25 empty] | 20 | 1 | 1 | 1 | 100 | Закрытая | Аллюминий | Нет |  | 50 | Нет |  | Нет | [5 empty] | Установка не требуется |  |  | Имеется |  |  | Нет |  | Имеется |  |  | Центральное | 5 | Металлополимер |  | 100 | Нет |  | 1 | Чугун |  | Нет |  | Установка не требуется |  |  | Имеется |  |  | Да | 5 | Чугун |  | 100 | Нет |  | Отсутствует |  |  |  |  | Да | Внешняя котельная |  |  |  | 100 | 5 | Открытая | Горизонтальная | Смешанный | сталь в изоляции | 100 | Нет |  | 1 | Чугун |  | Нет |  | Нет |  |  |  | Нет |  |  |  | Установка не требуется |  |  | Имеется |  |  | Да | 1 | Имеется | Нет | 1997 | Да | Внешняя котельная |  |  |  | 100 | 1 | Черная сталь |  | 100 | Нет |  | 5 | Чугун |  | Нет |  | Установка не требуется |  |  | Имеется |  |  | Нет
354340, - городкурорт Сочи, г Сочи, Белорусская ул. 36 | - городкурорт Сочи | 99997544 | г Сочи, Белорусская ул. 36 | Нет |  | Нет |  |  | 200 |  |  | Нет |  | Типовой | Группа III | 1956 |  |  | 11 | Нет |  |  | Да | 185-р | 25.07.2013 | физический износ
354340, - городкурорт Сочи, г Сочи, Белорусский пер. 8 | - городкурорт Сочи | 737878494 | г Сочи, Белорусский пер. 8 | Нет |  | Нет |  |  | 1600 |  |  | Нет |  | Типовой | Группа III | 1946 |  |  | 16 | Нет |  |  | Нет |  |  |  | 419 | 5 | 5.5 | 88 | 2 | 2 | 2 | 397.4 | 16 | 357.4 | 16 | 357.4 | 8 | Да | 7 | 156.4 | 7 | Да | 9 | 201 | 1 | Нет |  |  |  | Нет |  |  |  | Нет |  |  |  | Нет |  |  |  | Нет |  |  |  | Нет |  |  |  | Нет |  |  |  | 2 | 40 | 07.12.1999 |  | счет регионального оператора (по решению ОМС) | УО | ООО""УКЖФ""Альпик-Сити"" | Решение общего собрания собственников помещений в МКД | 4 | 01.04.2009 | Да | 6 | 10.08.2012 |  |  |  | Ленточный |  | Бетон | 1 | м3 |  |  |  | Нет |  | Нет | [13 empty] | 0.3 | Кирпич |  | Окраска - по штукатурке (по бетону) - известковым составом |  | 400 | Да | 2013 | Нет | [5 empty] | Нет | [5 empty] | Да | 48 | 96 | Металлопластик |  | Нет |  | 2 | 4 | Металл без утеплителя |  | Нет |  | Армированный асфальтобетон |  | 88 | 1 | Нет |  | Скатная | 2 | Дерево |  | Да | 2013 | Керамзит или шлак |  | Нет | 2013 | Металлопрофиль (металлочерепица) |  | 544 | Да | 2013 | Наружный организованный |  | Оцинкованная сталь с полимерным покрытием (для крыш из металлопрофиля (металлочерепицы)) |  |  | Да | 2013 | 4 | 22 | Да | 2013 | Нет | [25 empty] | 33 | 1 | 1 | 1 | 800 | Закрытая | Аллюминий | Нет |  | 30 | Нет |  | Нет |  | Открытая | Алюминий. | Нет |  | Требуется установка | [5 empty] | Нет |  | Имеется |  |  | Центральное | 1 | Черная сталь |  | 90 | Нет |  | 1 | Латунь |  | Нет |  | Необходима установка | [5 empty] | Да | 1 | Чугун |  | 90 | Нет |  | Баллонный газ |  |  |  |  | Да | Внешняя котельная |  |  |  | 0.1 | 1 | Закрытая | Вертикальная | Черная сталь |  | 200 | Нет |  | 1 | Сталь |  | Да | 2014 | Да | 1 | Да | 2014 | Нет |  |  |  | Установлен(ы) | 1 |  |  | Да | 2014 | Да | 1 | Имеется | Да | 2014 | Нет
354024, - городкурорт Сочи, г Сочи, Благодатная ул. 53 | - городкурорт Сочи | 737880853 | г Сочи, Благодатная ул. 53 | Нет |  | Нет | [5 empty] | Нет |  |  |  | 1997 |  |  |  | Нет |  |  | Нет |  |  |  | 500 | 12 | 12 | 100 | 4 | 4 | 2 | 1484.1 | 16 | 1434.1 | 16 | 1434.1 |  | Да | 16 | 1434.1 |  | Нет |  |  |  | Нет |  |  |  | Нет |  |  |  | Нет |  |  |  | Нет |  |  |  | Нет |  |  |  | Нет |  |  |  | Нет |  |  |  | 2 | 50 |  |  |  | Не выбран не один из представленных |  |  |  |  | Нет | [5 empty] | Ленточный |  | Железобетон | 150 | м3 |  |  |  | Нет |  | Нет | [13 empty] | 0.4 | Кирпич |  | Штукатурка по кирпичу |  | 1100 | Нет |  | Нет | [5 empty] | Нет | [5 empty] | Да | 6 | 10 | Металлопластик |  | Нет |  | 2 | 6 | Металл без утеплителя |  | Нет |  | Армированный бетон |  | 100 | 1 | Нет |  | Скатная | 2 | Металл |  | Нет |  | Керамзит или шлак |  | Нет |  | Керамическая черепица |  | 600 | Нет |  | Наружный организованный |  | Оцинкованная сталь |  | 120 |  |  | 6 | 80 |  |  | Нет | [25 empty] | 25 | 1 | 1 | 8 | 500 | Закрытая | Аллюминий | Нет |  | 250 | Нет | [7 empty] | Требуется установка | [5 empty] | Нет |  | Имеется |  |  | Центральное | 1 | Оцинкованная сталь |  | 120 |  |  | 20 | Сталь | [9 empty] | Да | 2 | Чугун |  | 130 |  |  | Центральное | 1 | 100 |  |  | Да | Центральное (сетевой природный газ) |  |  |  | 1 | 1 | Открытая | Горизонтальная | Оцинкованная сталь |  | 500 |  |  | 55 | Сталь | [22 empty] | Да | Центральное |  |  |  | 1 | 1 | Оцинкованная сталь |  | 125 |  |  | 23 | Сталь
354024, - городкурорт Сочи, г Сочи, Благодатная ул. 55 | - городкурорт Сочи | 737881198 | г Сочи, Благодатная ул. 55 | Нет |  | Нет | [5 empty] | Нет |  |  |  | 1997 |  |  |  | Нет |  |  | Нет |  |  |  | 261.7 | 12 | 12 | 70 | 5 | 5 | 1 | 974.5 | 10 | 949.5 | 10 | 949.5 |  | Да | 10 | 949.5 |  | Нет |  |  |  | Нет |  |  |  | Нет |  |  |  | Нет |  |  |  | Нет |  |  |  | Нет |  |  |  | Нет |  |  |  | Нет |  |  |  | 1 | 25 |  |  |  | Не выбран не один из представленных |  |  |  |  | Нет | [5 empty] | Свайный |  | Железобетон | 100 | м3 |  |  |  | Нет |  | Нет | [13 empty] | 0.4 | Кирпич |  | Штукатурка по кирпичу |  | 560 | Нет |  | Нет | [5 empty] | Нет | [5 empty] | Да | 4 | 10 | Металлопластик |  | Нет |  | 1 | 3 | Металл без утеплителя |  | Нет |  | Армированный бетон |  | 85 | 1 | Нет |  | Скатная | 2 | Металл |  | Нет |  | Керамзит или шлак |  | Нет |  | Керамическая черепица |  | 310 | Нет |  | Наружный организованный |  | Черная окрашенная сталь |  | 90 |  |  | 4 | 60 |  |  | Нет | [25 empty] | 20 | 1 | 1 | 5 | 390 | Закрытая | Аллюминий | Нет |  | 180 | Нет | [18 empty] | Центральное | 1 | Оцинкованная сталь |  | 120 |  |  | 12 | Сталь | [9 empty] | Да | 1 | Чугун |  | 125 |  |  | Центральное | 1 | 100 |  |  | Да | Центральное (сетевой природный газ) |  |  |  | 0.3 | 1 | Открытая | Горизонтальная | Оцинкованная сталь |  | 358 |  |  | 45 | Сталь | [22 empty] | Да | Центральное |  |  |  | 0.3 | 1 | Оцинкованная сталь |  | 125 |  |  | 12 | Сталь
354024, - городкурорт Сочи, г Сочи, Благодатная ул. 57 | - городкурорт Сочи | 737882449 | г Сочи, Благодатная ул. 57 | Нет |  | Нет | [5 empty] | Нет |  |  |  | 1997 |  |  |  | Нет |  |  | Нет |  |  |  | 250.4 | 12 | 12 | 80 | 4 | 5 | 1 | 765.1 | 8 | 715.1 | 8 | 715.1 |  | Да | 8 | 715.1 |  | Нет |  |  |  | Нет |  |  |  | Нет |  |  |  | Нет |  |  |  | Нет |  |  |  | Нет |  |  |  | Нет |  |  |  | Нет |  |  |  | 1 | 50 |  |  | счет регионального оператора (по решению ОМС) | Не выбран не один из представленных |  |  |  |  | Нет | [5 empty] | Свайный |  | Бетон | 100 | м3 |  |  |  | Нет |  | Нет | [13 empty] | 0.4 | Кирпич |  | Штукатурка по кирпичу |  | 550 | Нет |  | Нет | [5 empty] | Нет | [5 empty] | Да | 5 | 10 | Металлопластик |  | Нет |  | 1 | 3 | Металл без утеплителя |  | Нет |  | Армированный бетон |  | 85 | 1 | Нет |  | Скатная | 2 | Металл |  | Нет |  | Керамзит или шлак |  | Нет |  | Керамическая черепица |  | 300 | Нет |  | Наружный организованный |  | Черная окрашенная сталь |  | 85 |  |  | 6 | 90 |  |  | Нет | [25 empty] | 20 | 1 | 1 | 4 | 320 | Закрытая | Аллюминий | Нет |  | 110 | Нет | [18 empty] | Центральное | 1 | Оцинкованная сталь |  | 100 |  |  | 12 | Сталь | [9 empty] | Да | 1 | Чугун |  | 100 |  |  | Центральное | 1 | 95 |  |  | Да | Центральное (сетевой природный газ) |  |  |  | 0.1 | 1 | Открытая | Горизонтальная | Оцинкованная сталь |  | 350 |  |  | 35 | Сталь | [22 empty] | Да | Центральное |  |  |  | 0.1 | 1 | Оцинкованная сталь |  | 110 |  |  | 25 | Сталь
354024, - городкурорт Сочи, г Сочи, Благодатная ул. 61 | - городкурорт Сочи | 737884392 | г Сочи, Благодатная ул. 61 | Нет |  | Нет | [5 empty] | Нет |  |  |  | 1997 |  |  |  | Нет |  |  | Нет |  |  |  | 508 | 12 | 12.4 | 100 | 4 | 4 | 2 | 1493.8 | 16 | 1443.8 | 16 | 1443.8 |  | Да | 16 | 1443.8 |  | Нет |  |  |  | Нет |  |  |  | Нет |  |  |  | Нет |  |  |  | Нет |  |  |  | Нет |  |  |  | Нет |  |  |  | Нет |  |  |  | 2 | 50 |  |  | счет регионального оператора (по решению ОМС) | Не выбран не один из представленных |  |  |  |  | Нет | [5 empty] | Свайный |  | Железобетон | 150 | м3 |  |  |  | Нет |  | Нет | [13 empty] | 0.4 | Кирпич |  | Штукатурка по кирпичу |  | 1200 | Нет |  | Нет | [5 empty] | Нет | [5 empty] | Да | 6 | 10 | Металлопластик |  | Нет |  | 5 | 6 | Металл без утеплителя |  | Нет |  | Армированный бетон |  | 100 | 1 | Нет |  | Скатная | 2 | Металл |  | Нет |  | Керамзит или шлак |  | Нет |  | Керамическая черепица |  | 610 | Нет |  | Наружный организованный |  | Оцинкованная сталь с полимерным покрытием (для крыш из металлопрофиля (металлочерепицы)) |  | 100 |  |  | 4 | 40 |  |  | Нет | [25 empty] | 25 | 1 | 1 | 8 | 520 | Закрытая | Аллюминий | Нет |  | 200 | Нет | [18 empty] | Центральное | 1 | Оцинкованная сталь |  | 170 |  |  | 35 | Сталь | [9 empty] | Да | 2 | Чугун |  | 175 |  |  | Центральное | 1 | 100 |  |  | Да | Центральное (сетевой природный газ) |  |  |  | 0.2 | 1 | Открытая | Горизонтальная | Оцинкованная сталь |  | 450 |  |  | 55 | Сталь | [22 empty] | Да | Центральное |  |  |  | 0.2 | 1 | Оцинкованная сталь |  | 175 |  |  | 41 | Сталь
354024, - городкурорт Сочи, г Сочи, Благодатная ул. 63 | - городкурорт Сочи | 737921415 | г Сочи, Благодатная ул. 63 | Нет |  | Нет | [5 empty] | Нет |  |  |  | 1997 |  |  |  | Нет |  |  | Нет |  |  |  | 252 | 15 | 15 | 100 | 5 | 5 | 1 | 881.4 | 10 | 831.4 | 10 | 831.4 |  | Да | 10 | 831.4 |  | Нет |  |  |  | Нет |  |  |  | Нет |  |  |  | Нет |  |  |  | Нет |  |  |  | Нет |  |  |  | Нет |  |  |  | Нет |  |  |  | 1 | 50 |  |  |  | Не выбран не один из представленных |  |  |  |  | Нет | [5 empty] | Свайный |  | Железобетон | 100 | м3 |  |  |  | Нет |  | Нет | [13 empty] | 0.4 | Кирпич |  | Штукатурка по кирпичу |  | 520 | Нет |  | Нет | [5 empty] | Нет | [5 empty] | Да | 5 | 10 | Металлопластик |  | Нет |  | 1 | 3 | Металл без утеплителя |  | Нет |  | Армированный бетон |  | 85 | 1 | Нет |  | Скатная | 2 | Металл |  | Нет |  | Керамзит или шлак |  | Нет |  | Керамическая черепица |  | 310 | Нет |  | Наружный организованный |  | Черная окрашенная сталь |  | 100 |  |  | 4 | 70 |  |  | Нет | [25 empty] | 25 | 1 | 1 | 5 | 500 | Закрытая | Аллюминий | Нет |  | 120 | Нет | [18 empty] | Центральное | 1 | Оцинкованная сталь |  | 120 |  |  | 15 | Сталь | [9 empty] | Да | 1 | Чугун |  | 126 |  |  | Центральное | 1 | 100 |  |  | Да | Центральное (сетевой природный газ) |  |  |  | 0.2 | 1 | Открытая | Горизонтальная | Оцинкованная сталь |  | 399 |  |  | 55 | Сталь | [22 empty] | Да | Центральное |  |  |  | 0.2 | 1 | Оцинкованная сталь |  | 120 |  |  | 20 | Сталь
- городкурорт Сочи, г Сочи, Богдана Хмельницкого пер. 8 | - городкурорт Сочи | 100000917 | г Сочи, Богдана Хмельницкого пер. 8 | [12 empty] | 2011 |  |  | 100 | [7 empty] | 1145 | 50 | 51 | 140 | 16 | 16 | 1 | 7554.6 | 93 | 7554.6 | 83 | 6978.4 | 83 | Да | 83 | 6978.4 | 83 | Нет | [11 empty] | Да | 10 | 576.2 | 10 | Да | 10 | 576.2 | 10 | [12 empty] | 0 | 0 |  |  |  | УО | ООО "УК "ЮЖНЫЙ КРАЙ" | [9 empty] | Монолитная плита по свайному основанию |  | Железобетон | 1145 | кв.м | [5 empty] | Нет | [13 empty] | 0.3 | Железо-бетонный или стальной каркас с кирпичным (мелкоблочным) заполнением |  | Окраска - по штукатурке (по бетону) - полимерным составом |  | 4704 | [33 empty] | Плоская | [9 empty] | Рулонные материалы (в 3-4 слоя) |  | 1205 | [13 empty] | Да | 2 | Да | 1 | 450 |  | 16 | 2010 | [5 empty] | 2035 | Да | 1 | 1000 |  | 16 | 2010 | [5 empty] | 2035 | 380 | 1 | 1 | 1 | 400 | Закрытая | Медь | [22 empty] | Центральное | 1 | Металлополимер |  | 400 |  |  | 83 | Металлополимер | [9 empty] | Да | 1 | Пластик |  | 400 |  |  | Центральное | 1 | 400 |  |  | Да | Квартирные котлы |  | Газ | [34 empty] | Да | Квартирный двухконтурный котел |  | Газ
- городкурорт Сочи, г Сочи, Богдана Хмельницкого пер. 10 | - городкурорт Сочи | 100000918 | г Сочи, Богдана Хмельницкого пер. 10
- городкурорт Сочи, г Сочи, Богдана Хмельницкого пер. 10 | - городкурорт Сочи | 100000919 | г Сочи, Богдана Хмельницкого пер. 10 | [12 empty] | 2011 |  |  | 100 | [7 empty] | 1145 | 50 | 51 | 140 | 16 | 16 | 1 | 7556.5 | 84 | 7556.5 | 84 | 6968.9 | 84 | Да | 84 | 6968.9 | 84 | Нет | [11 empty] | Да | 0 | 587.6 | 0 | Да | 0 | 587.6 | 0 | [12 empty] | 0 | 0 |  |  |  | УО | ООО "АСКА УК "ДОМ СЕРВИС" | [9 empty] | Монолитная плита по свайному основанию |  | Железобетон | 1145 | кв.м | [5 empty] | Нет | [13 empty] | 0.3 | Железо-бетонный или стальной каркас с кирпичным (мелкоблочным) заполнением |  | Окраска - по штукатурке (по бетону) - полимерным составом |  | 4704 | [33 empty] | Плоская | [9 empty] | Рулонные материалы (в 3-4 слоя) |  | 1205 | [13 empty] | Да | 2 | Да | 1 | 450 |  | 16 | 2010 | [5 empty] | 2035 | Да | 1 | 1000 |  | 16 | 2010 | [5 empty] | 2035 | 380 | 1 | 1 | 1 | 400 | Закрытая | Медь | [22 empty] | Центральное | 1 | Металлополимер |  | 400 |  |  | 84 | Металлополимер | [9 empty] | Да | 1 | Пластик |  | 400 |  |  | Центральное | 1 | 400 |  |  | Да | Квартирные котлы |  | Газ | [34 empty] | Да | Квартирный двухконтурный котел |  | Газ
354340, - городкурорт Сочи, г Сочи, Богдана Хмельницкого пер. 16 корп. А | - городкурорт Сочи | 99996558 | г Сочи, Богдана Хмельницкого пер. 16 корп. А | Да | 100 | Нет |  |  | 80 |  |  | Нет |  | Типовой | Группа III | 1914 |  |  | 10 | Да | 85 | 14.03.2012 | Да | 80-р | 14.03.2012 | физический износ
354340, - городкурорт Сочи, г Сочи, Богдана Хмельницкого ул. 48А | - городкурорт Сочи | 99999133 | г Сочи, Богдана Хмельницкого ул. 48А | [6 empty] | 2291 | [5 empty] | 1959 |  |  |  | Да | 51 | 02.12.2002 |  |  |  |  | 385 | 8.1 | 8.1 | 99 | 2 | 3 | 2 | 811.5 | 8 | 788.1 | 8 | 788.1 | [37 empty] | 2 | 23.4 |  |  |  | Непосредственное управление | [10 empty] | Ленточный |  | Бетон | 200 | кв.м | [5 empty] | Нет | [13 empty] | 0.46 | Иной | шлакоблок |  |  | 619 | Да | 2013 | Нет | [11 empty] | Да | 2 | 7 | Дерево - твердых пород |  |  |  | 2 | 6 | Дерево |  |  |  | Иной | Бетон | 100 | 1 |  |  | Скатная | [9 empty] | Иной | профнастил | 395 | Да | 2013 | Наружный организованный |  | Оцинкованная сталь с полимерным покрытием (для крыш из металлопрофиля (металлочерепицы)) |  | 100 | Да | 2013 | 6 | 50 | Да | 2013 | [26 empty] | 20 |  | 1 | 4 | 350 | Закрытая | Аллюминий |  |  | 50 | [19 empty] | Центральное | 1 | Сталь |  | 78 |  |  | 10 | Сталь | [9 empty] | Да | 1 | Чугун |  | 85 |  |  | Центральное | 1 | 65 |  |  | Нет | [37 empty] | Нет
354211, - городкурорт Сочи, г Сочи, Братская ул. 1Ю | - городкурорт Сочи | 99999237 | г Сочи, Братская ул. 1Ю | [10 empty] | Индивидуальный | Группа III | 1963 |  |  |  | Да | 53 | 10.07.2002 |  |  |  |  | 198 | 5.6 | 6.6 | 58 | 2 | 2 | 1 | 376.3 | 8 | 354.7 | 8 | 354.7 | [37 empty] | 1 | 21.6 | [14 empty] | Ленточный |  | Иной | 85 | кв.м |  |  | Бутобетон |  |  | Нет | [13 empty] | 0.5 | Кирпич | Бутовый камень |  |  | 290 |  |  | Нет | [11 empty] | Да | 1 | 2 | Дерево - твердых пород |  |  |  | 1 | 2.31 | Дерево |  |  |  | Армированный бетон |  | 58 | 0.5 |  |  | Скатная |  | Дерево | [7 empty] | Черная окрашенная сталь |  | 250 |  |  | Наружный организованный |  |  |  | 58 |  |  | 3 | 24 |  |  | Нет | [25 empty] | 30 | 1 | 1 | 2 | 40 | Закрытая | Аллюминий |  |  | 16 | [8 empty] | Установлен(ы) | 1 | 1 | [8 empty] | Центральное | 1 | Черная сталь |  | 80 |  |  | 18 | Смешанный | металл, пластик |  |  | Установлен(ы) | 1 |  |  |  |  | Да | 1 | Чугун |  | 36 |  |  | Баллонный газ |  |  |  |  | Да | Печное (квартирное) |  | Иной | дрова | [33 empty] | Нет
354211, - городкурорт Сочи, г Сочи, Братская ул. 1А | - городкурорт Сочи | 737923122 | г Сочи, Братская ул. 1А | Да | 5726 | Да | 1622 | 23:49:0101004:29 | 1622 | 32531 | 23:49:0101004:1012 | Нет |  | Типовой | Группа III | 1962 |  |  | 26 | Да | 42 | 06.10.2014 | Нет |  |  |  | 436 | 5.6 | 6.45 | 95.3 | 2 | 2 | 2 | 732.1 | 16 | 685.7 | 16 | 685.7 | 16 | Да | 16 | 685.7 | 16 | Нет |  |  |  | Нет |  |  |  | Нет |  |  |  | Нет |  |  |  | Нет |  |  |  | Нет |  |  |  | Нет |  |  |  | Нет |  |  |  | 1 | 46.4 | 09.05.1993 |  | счет регионального оператора (по решению ОМС) | ТСЖ | ТСЖ "Братство-2007" | Решение общего собрания собственников помещений в МКД |  |  | Нет | [5 empty] | Ленточный |  | Смешанный | 169.2 | кв.м |  |  | Бутовый камень, бетон | Нет |  | Нет | [13 empty] | 0.4 | Мелкоблочные |  | Окраска - по штукатурке (по бетону) - полимерным составом |  | 475 | Да | 2010 | Нет | [5 empty] | Нет | [5 empty] | Да | 2 | 6.75 | Металлопластик |  | Да | 2010 | 2 | 5.46 | Металл без утеплителя |  | Да | 2010 | Армированный асфальтобетон |  | 105 | 1 | Да | 2010 | Скатная | 2 | Сборные железобетонные элементы |  | Нет |  | Керамзит или шлак |  | Нет |  | Металлопрофиль (металлочерепица) |  | 545 | Да | 2010 | Наружный организованный |  | Оцинкованная сталь |  | 105 | Да | 2010 | 5 | 30 | Да | 2010 | Нет | [25 empty] | 40 | 1 | 1 | 4 | 60 | Закрытая | Аллюминий | Нет |  | 26 | Нет |  | Нет |  |  |  | Нет |  | Установлен(ы) | 1 | 1 |  | Да | 2014 | Нет |  | Имеется |  |  | Центральное | 1 | Черная сталь |  | 110 | Нет |  | 28 | Сталь |  | Нет |  | Установлен(ы) | 1 |  |  |  |  | Да | 2 | Чугун |  | 90 | Нет |  | Баллонный газ |  |  |  |  | Да | Печное (квартирное) | [36 empty] | Нет
354220, - городкурорт Сочи, г Сочи, Братская ул. 10 | - городкурорт Сочи | 99999238 | г Сочи, Братская ул. 10 | [10 empty] | Индивидуальный | Группа II | 1967 |  |  |  | Да | 50 | 24.05.2004 |  |  |  |  | 251.3 | 5.2 | 6.4 | 65 | 2 | 2 | 1 | 389.53 | 9 | 364 | 9 | 364 |  | Да | 9 | 364 | [33 empty] | 1 | 25.53 | [14 empty] | Ленточный |  | Бетон | 104 | кв.м | [19 empty] | 0.4 | Кирпич |  | Штукатурка - по кирпичу - известковым раствором |  | 304 |  |  | Нет | [11 empty] | Да | 2 | 3 | Дерево - твердых пород |  |  |  | 2 | 4.4 | Дерево |  |  |  | Армированный бетон |  | 65.4 | 1 |  |  | Скатная | 2 | Дерево | [7 empty] | Асбестоцементные листы и волнистый шифер |  | 300 |  |  | Наружный неорганизованный | [10 empty] | Нет | [25 empty] | 35 | 1 | 1 | 2 | 46 | Закрытая | Аллюминий |  |  | 21 | [19 empty] | Центральное | 1 | Черная сталь |  | 85 |  |  | 18 | Смешанный | металл, пластик |  |  | Установлен(ы) | 1 |  |  |  |  | Да | 1 | Чугун |  | 38 |  |  | Баллонный газ |  |  |  |  | Да | Печное (квартирное) | [36 empty] | Нет
354054, - городкурорт Сочи, г Сочи, Бытха ул. 2Б | - городкурорт Сочи | 100000618 | г Сочи, Бытха ул. 2Б | [7 empty] | 23:49:0302021:2418 |  |  |  |  | 2017 |  | A | 180 | [7 empty] | 580 | 32 | 32 | 112 | 11 | 11 | 1 | 5336.7 | 124 | 4697.7 | 90 | 4054 |  | Да | 90 | 4054 | [13 empty] | Да | 34 | 643.7 |  | Да | 34 | 643.7 | [13 empty] | 12 | 639 |  |  |  | УК | [10 empty] | Монолитная плита по свайному основанию |  | Железобетон | 250 | кв.м | [5 empty] | Нет | [13 empty] | 0.3 | Железо-бетонный или стальной каркас с кирпичным (мелкоблочным) заполнением |  | Окраска - по штукатурке (по бетону) - полимерным составом |  | 2750 |  |  | Нет | [11 empty] | Да | 25 | 25 | Металлопластик |  |  |  | 4 | 11 | Металл |  |  |  | Бетон |  | 115 | 1 |  |  | Плоская/Скатная | [9 empty] | Рулонные материалы (в 3-4 слоя) |  | 600 |  |  | Наружный организованный |  | Оцинкованная сталь с полимерным покрытием (для крыш из металлопрофиля (металлочерепицы)) |  | 110 |  |  | 8 | 350 |  |  | Да | 2 | Да | 2 | 1000 |  | 11 | 2016 | [5 empty] | 2041 | [12 empty] | 250 | 1 | 1 | 11 | 1100 | Закрытая | Медь |  |  | 580 |  |  | Да | 400 | Закрытая | Медь |  |  | Установлен(ы) | 1 |  |  |  |  | Да | 12 |  |  |  | Центральное | 1 | Металлополимер |  | 258 |  |  | 100 | Латунь |  |  |  | Установлен(ы) | 1 |  |  |  |  | Да | 4 | Пластик |  | 274 |  |  | Центральное | 7 | 285 |  |  | Да | Квартирные котлы |  | Газ | [34 empty] | Да | Квартирный двухконтурный котел |  | Газ
354054, - городкурорт Сочи, г Сочи, Бытха ул. 8Г | - городкурорт Сочи | 99996802 | г Сочи, Бытха ул. 8Г | Нет |  | Нет |  |  | 586.4 |  |  | Нет |  | Индивидуальный | Группа I | 2009 |  |  | 12 | Нет |  |  | Нет |  |  |  | 586.4 | 25 | 27.6 | 97.6 | 8 | 8 | 1 | 3967.9 | 45 | 3434.6 | 44 | 3413.6 | 44 | Да | 34 | 2703.6 | 34 | Да | 10 | 710 | 10 | Нет |  |  |  | Нет |  |  |  | Да | 1 | 21 | 1 | Да | 1 | 21 | 1 | Нет |  |  |  | Нет |  |  |  | Нет |  |  |  | 1 | 533.3 | 06.07.2014 |  |  | УК |  | Решение общего собрания собственников помещений в МКД | 1 | 01.11.2012 | [6 empty] | Смешанный | Монолитный железобетонный каркас,кирпич | Железобетон | 1 | шт. | 1 | ед. |  | Нет |  | Нет | [13 empty] | 0.25 | Железо-бетонный или стальной каркас с кирпичным (мелкоблочным) заполнением |  | Окраска - по штукатурке (по бетону) - известковым составом |  | 2248 | Нет |  | Нет | [5 empty] | Нет | [5 empty] | Да | 5 | 1.5 | Металлопластик |  | Нет |  | 3 | 17 | Металл без утеплителя |  | Нет |  | Армированный бетон |  | 100.6 | 0.8 | Нет |  | Скатная | 2.6 | Дерево |  | Нет |  | Минеральная плита |  | Нет |  | Безрулочный мастичный по стеклоткании |  | 687 | Нет |  | Наружный организованный |  | Оцинкованная сталь |  |  | Нет |  | 8 | 200 | Нет |  | Да | 1 | Да | 1 | 450 | 1 | 6 | 2014 | Нет |  |  | Да | 04.08.2014 | 2039 | Нет | [11 empty] | 5000 | 1 | 1 | 1 | 195 | Закрытая | Аллюминий | Нет |  | 55 | Нет |  | Да | 18 | Скрытая | Алюминий. | Нет |  | Установлен(ы) | 3 |  |  | Нет | 2009 | Нет |  | Имеется |  |  | Центральное | 1 | Металлополимер |  | 176 | Нет |  | 7 | Смешанный | чугун, латунь | Нет |  | Установлен(ы) | 1 |  |  | Нет | 2009 | Да | 45 | Пластик |  | 176 | Нет |  | Центральное (сетевой природный газ) | 1 | 624 | Нет |  | Да | Квартирные котлы | [36 empty] | Да | Квартирный двухконтурный котел |  | Газ
354054, - городкурорт Сочи, г Сочи, Бытха ул. 8Д | - городкурорт Сочи | 99996433 | г Сочи, Бытха ул. 8Д | Нет |  | Нет |  |  | 22917 |  |  | Нет |  | Индивидуальный | Группа III | 2011 |  |  | 35 | Нет |  |  | Нет |  |  |  | 570 | 18 | 18 | 95 | 6 | 6 | 1 | 3424.7 | 40 | 3294.7 | 35 | 2451.4 | 35 | Да | 35 | 2451.4 | 35 | Нет |  |  |  | Нет |  |  |  | Нет |  |  |  | Да | 5 | 843.3 | 5 | Да | 5 | 843.3 | 5 | Нет |  |  |  | Нет |  |  |  | Нет |  |  |  | 5 | 130 | 11.03.2012 |  |  | Непосредственное управление |  | Решение общего собрания собственников помещений в МКД | 1 | 18.08.2012 | Нет |  |  | Нет |  |  | Смешанный | железобетонная плита | Железобетон | 8 | шт. | 8 | ед. |  | Нет |  | Да | 560 | Бетон |  | Смешанный | керамзитобетонные | 2 | 190 | Плоское | Железобетон |  | 560 | Нет |  | 0.4 | Иной | Керамзито-бетонные | Окраска - по штукатурке (по бетону) - полимерным составом |  | 1620 | Нет |  | Нет | [5 empty] | Нет | [5 empty] | Да | 72 | 144 | Металлопластик |  | Нет |  | 1 | 4 | Металл без утеплителя |  | Нет |  | Армированный бетон |  | 95 | 1 | Нет |  | Скатная | 2 | Сборные железобетонные настилы |  | Нет |  | Отсутствует |  | Нет |  | Иной | мягкая кравля рулонная и металлопрофиль | 1000 | Нет |  | Внутренний |  | Трубы для внутреннего водостока - стальные |  |  | Нет |  | 4 | 72 | Нет |  | Нет | [25 empty] | 5 | 1 | 1 | 1 | 280 | Закрытая | Аллюминий | Нет |  | 160 | Нет |  | Нет | [5 empty] | Установлен(ы) | 1 |  |  | Нет | 2012 | Нет |  | Имеется |  |  | Центральное | 1 | Оцинкованная сталь |  | 48 | Нет |  | 12 | Сталь |  | Нет |  | Установлен(ы) | 1 |  |  | Нет | 2012 | Да | 1 | Пластик |  | 36 | Нет |  | Центральное (сетевой природный газ) | 1 | 48 | Нет |  | Да | Квартирные котлы | [36 empty] | Да | Водогрейная колонка
354054, - городкурорт Сочи, г Сочи, Бытха ул. 8Ж | - городкурорт Сочи | 99996434 | г Сочи, Бытха ул. 8Ж | Нет |  | Нет |  |  | 22917 |  |  | Нет |  | Индивидуальный | Группа III | 2011 |  |  | 35 | Нет |  |  | Нет |  |  |  | 570 | 18 | 18 | 95 | 6 | 6 | 1 | 3424.7 | 40 | 3294.7 | 35 | 2451.4 | 35 | Да | 35 | 2451.4 | 35 | Нет |  |  |  | Нет |  |  |  | Нет |  |  |  | Да | 5 | 843.3 | 5 | Да | 5 | 843.3 | 5 | Нет |  |  |  | Нет |  |  |  | Нет |  |  |  | 35 | 130 | 07.02.2012 |  |  | Непосредственное управление |  | Решение общего собрания собственников помещений в МКД | 1 | 18.08.2012 | Нет |  |  | Нет |  |  | Смешанный | железобетонная плита | Железобетон | 8 | шт. | 8 | ед. |  | Нет |  | Да | 560 | Бетон |  | Смешанный | керамзитобетонные | 2 | 190 | Плоское | Железобетон |  | 560 | Нет |  | 0.4 | Иной | Керамзито-бетонные | Окраска - по штукатурке (по бетону) - полимерным составом |  | 1620 | Нет |  | Нет | [5 empty] | Нет | [5 empty] | Да | 72 | 144 | Металлопластик |  | Нет |  | 1 | 4 | Металл без утеплителя |  | Нет |  | Армированный бетон |  | 95 | 1 | Нет |  | Скатная | 2 | Сборные железобетонные настилы |  | Нет |  | Отсутствует |  | Нет |  | Иной | мягкая кравля рулонная и металлопрофиль | 1000 | Нет |  | Внутренний |  | Трубы для внутреннего водостока - стальные |  |  | Нет |  | 4 | 72 | Нет |  | Нет | [25 empty] | 5 | 1 | 1 | 1 | 280 | Закрытая | Аллюминий | Нет |  | 160 | Нет |  | Нет | [5 empty] | Установлен(ы) | 1 |  |  | Нет | 2012 | Нет |  | Имеется |  |  | Центральное | 1 | Оцинкованная сталь |  | 48 | Нет |  | 12 | Сталь |  | Нет |  | Установлен(ы) | 1 |  |  | Нет | 2012 | Да | 1 | Пластик |  | 36 | Нет |  | Центральное (сетевой природный газ) | 1 | 48 | Нет |  | Да | Квартирные котлы | [36 empty] | Да | Водогрейная колонка
354054, - городкурорт Сочи, г Сочи, Бытха ул. 8Е | - городкурорт Сочи | 99996807 | г Сочи, Бытха ул. 8Е | Нет |  | Нет |  |  | 586.4 |  |  | Нет |  | Индивидуальный | Группа I | 2009 |  |  | 3 | Нет |  |  | Нет |  |  |  | 586.4 | 25 | 27.6 | 97.6 | 8 | 8 | 1 | 3552.7 | 45 | 3024.9 | 44 | 3003.9 | 44 | Да | 44 | 3003.9 | 44 | Нет |  |  |  | Нет |  |  |  | Нет |  |  |  | Да | 1 | 21 | 1 | Да | 1 | 21 | 1 | Нет |  |  |  | Нет |  |  |  | Нет |  |  |  | 1 | 527.8 | 01.01.2012 |  |  | УК |  | Решение общего собрания собственников помещений в МКД | 1 | 01.11.2012 | [6 empty] | Монолитная плита по свайному основанию |  | Железобетон | 1 | шт. |  |  |  | Нет |  | Нет | [13 empty] | 0.25 | Железо-бетонный или стальной каркас с кирпичным (мелкоблочным) заполнением |  | Окраска - по штукатурке (по бетону) - известковым составом |  | 2248 | Нет |  | Нет | [5 empty] | Нет | [5 empty] | Да | 5 | 1.2 | Металлопластик |  | Нет |  | 3 | 17 | Металл без утеплителя |  | Нет |  | Армированный бетон |  | 100.6 | 0.8 | Нет |  | Скатная | 3 | Дерево |  | Нет |  | Минеральная плита |  | Нет |  | Безрулочный мастичный по стеклоткании |  | 687 | Нет |  | Наружный организованный |  | Оцинкованная сталь |  |  | Нет |  | 8 | 200 | Нет |  | Да | 1 | Да | 1 | 450 | 1 | 6 | 2014 | Нет |  |  | Да | 07.07.2014 | 2039 | Нет | [11 empty] | 5000 | 1 | 1 | 1 | 195 | Закрытая | Аллюминий | Нет |  | 55 | Нет |  | Да | 18 | Скрытая | Алюминий. | Нет |  | Установлен(ы) | 3 |  |  | Нет | 2009 | Нет |  | Имеется |  |  | Центральное | 1 | Металлополимер |  | 176 | Нет |  | 7 | Смешанный | чугун, латунь | Нет |  | Установлен(ы) | 1 |  |  | Нет | 2009 | Да | 6 | Пластик |  | 176 | Нет |  | Центральное (сетевой природный газ) | 1 | 625 | Нет |  | Да | Квартирные котлы | [36 empty] | Да | Квартирный двухконтурный котел |  | Газ
354054, - городкурорт Сочи, г Сочи, Бытха ул. 8/9 | - городкурорт Сочи | 99999836 | г Сочи, Бытха ул. 8/9 | [12 empty] | 2016 |  |  | 150 | [7 empty] | 675 | 24 | 24 | 122 | 8 | 8 | 1 | 4624.3 | 119 | 4329.3 | 117 | 4181.8 | 720 | Да | 117 | 4181.8 | [13 empty] | Да | 2 | 147.5 |  | Да | 2 | 147.5 | [13 empty] | 10 | 295 | [14 empty] | Монолитная плита по свайному основанию |  | Железобетон | 500 | кв.м | [5 empty] | Да | 600 | Бетон |  | Бетон |  | 2 | 750 | Сборно-монолитные плиты | Железобетонные сборные и монолитные |  | 650 |  |  | 0.25 | Железо-бетонный или стальной каркас с кирпичным (мелкоблочным) заполнением |  | Окраска - по штукатурке (по бетону) - полимерным составом |  | 2300 |  |  | Нет | [11 empty] | Да | 8 | 10 | Металлопластик |  |  |  | 2 | 4 | Металл |  |  |  | Бетон |  | 120 | 0.8 |  |  | Скатная | 2 | Сборные железобетонные элементы | [7 empty] | Металлопрофиль (металлочерепица) |  | 776 |  |  | Наружный организованный |  | Оцинкованная сталь с полимерным покрытием (для крыш из металлопрофиля (металлочерепицы)) |  | 122 |  |  | 8 | 192 |  |  | Да | 1 | Нет | [11 empty] | Да | 1 | 1000 |  | 8 | 2016 | [5 empty] | 2041 | 200 | 1 | 1 | 24 | 1800 | Закрытая | Медь |  |  | 200 |  |  | Да | 450 | Закрытая | Медь |  |  | Установлен(ы) | 1 | [9 empty] | Центральное | 1 | Металлополимер |  | 250 |  |  | 125 | Сталь | [9 empty] | Да | 2 | Пластик |  | 265 |  |  | Центральное | 1 | 185 |  |  | Да | Центральное (сетевой природный газ) |  |  |  | 0.5 | 1 | Открытая | Горизонтальная | Металлополимер |  | 850 |  |  | 255 | Сталь | [22 empty] | Да | Центральное |  |  |  | 0.5 | 1 | Металлополимер |  | 350 |  |  | 150 | Латунь
354054, - городкурорт Сочи, г Сочи, Бытха ул. 32 | - городкурорт Сочи | 737964373 | г Сочи, Бытха ул. 32 | Да | 3965 | Да | 2919 | 23:49:0302029:14 | 3965 | 820 |  | Нет |  | Типовой | Группа II | 1966 |  |  | 119 | Да | 46 | 01.01.2013 | Нет |  |  |  | 661 | 12 | 12 | 131.2 | 4 | 4 | 3 | 2511.7 | 49 | 2186.2 | 48 | 1884.5 | 119 | Да | 43 | 1671.5 | 118 | Да | 5 | 213 | 1 | Нет |  |  |  | Нет |  |  |  | Да | 1 | 301.7 | 1 | Нет |  |  |  | Да | 1 | 301.7 | 1 | Нет |  |  |  | Нет |  |  |  | 3 | 325.5 | 05.11.1992 |  | счет регионального оператора (по решению ОМС) | УО | ооо ук рэу-17 | Решение общего собрания собственников помещений в МКД | б/н | 21.03.2015 | Нет |  |  | Да | б/н | 21.03.2015 | Ленточный |  | Железобетон | 220 | кв.м |  |  |  | Нет |  | Да | 301.7 | Гравий (щебень) |  | Кирпич |  | 3.5 | 301.7 | Плоское | Железобетон |  | 632 | Нет |  | 0.45 | Кирпич |  | Окраска - по штукатурке (по бетону) - полимерным составом |  | 909 | Нет |  | Нет | [5 empty] | Нет | [5 empty] | Да | 12 | 24 | Дерево - твердых пород |  | Нет |  | 3 | 9 | Металл без утеплителя |  | Нет |  | Армированный бетон |  | 131.2 | 1 | Нет |  | Скатная | 3 | Металл |  | Нет |  | Керамзит или шлак |  | Нет |  | Асбестоцементные листы и волнистый шифер. |  | 720 | Да | 2016 | Наружный организованный |  | Оцинкованная сталь |  | 131.2 | Нет |  | 6 | 66 | Нет |  | Нет | [25 empty] | 80 | 1 | 1 | 12 | 1910 | Закрытая | Аллюминий | Нет |  | 395 | Нет |  | Да |  | Скрытая | Алюминий. | Нет |  | Установлен(ы) | 1 |  |  | Нет |  | Да | 2 | Имеется | Нет |  | Центральное | 1 | Черная сталь |  | 241 | Нет |  | 3 | Смешанный | чугун,сталь,латунь | Нет |  | Установлен(ы) | 1 |  |  | Нет |  | Да | 3 | Чугун |  | 170 | Нет |  | Центральное (сетевой природный газ) | 1 | 210 | Нет |  | Да | Внешняя котельная |  |  |  | 0.06 | 1 | Открытая | Вертикальная | Черная сталь |  | 832 | Нет |  | 66 | Смешанный | чугун, латунь, сталь | Нет |  | Да | 1 | Нет |  | Нет |  |  |  | Установлен(ы) | 1 |  |  | Нет |  | Нет |  | Имеется |  |  | Да | Внешняя котельная |  |  |  | 0.06 | 1 | Черная сталь |  | 162 | Нет |  | 11 | Смешанный | чугун, латунь и сталь | Нет |  | Установлен(ы) | 1 |  |  | Нет |  | Нет
354054, - городкурорт Сочи, г Сочи, Бытха ул. 36 | - городкурорт Сочи | 738026599 | г Сочи, Бытха ул. 36 | Нет |  | Нет |  | 23:49:0302029:15 | 4203 |  |  | Нет |  | Типовой | Группа II | 1968 | 1968 |  | 246 | Да | 44 | 01.01.2013 | Нет |  |  |  | 1121.7 | 15 | 15 | 210.3 | 5 | 5 | 6 | 4465 | 92 | 4201 | 92 | 4201 | 246 | Да | 60 | 2760 | 160 | Да | 32 | 1441 | 86 | Нет |  |  |  | Нет |  |  |  | Нет |  |  |  | Нет |  |  |  | Нет |  |  |  | Нет |  |  |  | Нет |  |  |  | 6 | 264 | 02.11.2013 |  | счет регионального оператора (по решению ОМС) | Непосредственное управление | ооо ук рэу-17 | Решение общего собрания собственников помещений в МКД | б/н | 30.11.2006 | Нет |  |  | Да | б/н | 19.06.2013 | Ленточный |  | Железобетон | 1 | шт. |  |  |  | Нет |  | Нет | [13 empty] | 0.4 | Кирпич |  | Окраска - по штукатурке (по бетону) - полимерным составом |  | 1650 | Да | 2010 | Нет | [5 empty] | Нет | [5 empty] | Да | 1 | 1 | Отсутствует |  | Нет |  | 6 | 13.2 | Металл без утеплителя |  | Нет |  | Армированный бетон |  | 210.3 | 1 | Да | 2010 | Скатная | 3 | Дерево |  | Да | 2010 | Керамзит или шлак |  | Да | 2010 | Асбестоцементные листы и волнистый шифер. |  | 1121.7 | Да | 2010 | Наружный организованный |  | Оцинкованная сталь |  |  | Да | 2010 | 6 | 83 | Да | 2010 | Нет | [25 empty] | 100 | 1 | 1 | 12 | 300 | Закрытая | Аллюминий | Нет |  | 300 | Нет |  | Нет |  | Скрытая | Алюминий. | Нет |  | Установлен(ы) | 92 |  |  | Нет | 2012 | Нет |  | Имеется |  |  | Центральное | 1 | Черная сталь |  | 450 | Нет |  | 75 | Смешанный | чугун,сталь,латунь | Нет |  | Установлен(ы) | 92 |  |  | Нет | 2012 | Да | 1 | Чугун |  | 90 | Нет |  | Центральное (сетевой природный газ) | 1 | 90 | Нет |  | Да | Внешняя котельная |  |  |  | 0.12 | 1 | Открытая | Вертикальная | Черная сталь |  | 600 | Нет |  | 52 | Смешанный | чугун, латунь, сталь | Нет |  | Да | 1 | Нет |  | Нет |  |  |  | Требуется установка |  |  |  | Нет | 2012 | Нет |  | Имеется |  |  | Да | Внешняя котельная |  |  |  | 0.12 | 1 | Черная сталь |  | 300 | Нет |  | 45 | Смешанный | чугун, латунь и сталь | Нет |  | Установлен(ы) | 1 |  |  | Нет | 2012 | Нет
354054, - городкурорт Сочи, г Сочи, Бытха ул. 38 | - городкурорт Сочи | 737964625 | г Сочи, Бытха ул. 38 | Нет |  | Нет |  |  | 2186.8 |  |  | Нет |  | Типовой | Группа I | 1964 |  |  | 120 | Да | 48 | 01.01.2013 | Нет |  |  |  | 690.8 | 11.2 | 11.2 | 131.2 | 4 | 4 | 3 | 2675.5 | 54 | 2401 | 54 | 2401 | 37 | Да | 36 | 1993 | 36 | Да | 18 | 408 | 1 | Нет |  |  |  | Нет |  |  |  | Нет |  |  |  | Нет |  |  |  | Нет |  |  |  | Нет |  |  |  | Нет |  |  |  | 3 | 274.5 | 02.11.1993 |  | счет регионального оператора (по решению ОМС) | УО | ооо ук рэу-17 | Решение общего собрания собственников помещений в МКД | б/н | 30.11.2006 | Нет |  |  | Да | б/н | 19.06.2013 | Ленточный |  | Бетон | 1323 | кв.м |  |  |  | Нет |  | Нет | [13 empty] | 0.4 | Кирпич |  | Окраска - по штукатурке (по бетону) - полимерным составом |  | 1847 | Нет |  | Нет | [5 empty] | Нет | [5 empty] | Да | 6 | 24 | Иной | Стеклоблоки | Нет |  | 1 | 6 | Металл без утеплителя |  | Нет |  | Иной | Бетон | 131.2 | 1.5 | Нет |  | Скатная | 3 | Сборные железобетонные элементы |  | Нет |  | Керамзит или шлак |  | Нет |  | Смешанный | Асбестоцементные листы и волнистый шифер, черная окрашенная сталь | 794 | Нет |  | Наружный организованный |  | Оцинкованная сталь |  | 130 | Нет |  | 8 | 88 | Нет |  | Нет | [25 empty] | 55 | 1 | 1 | 2 | 45 | Закрытая | Аллюминий | Нет |  | 150 | Нет |  | Да |  | Скрытая | Алюминий. | Нет |  | Установлен(ы) | 55 |  |  | Нет |  | Нет |  | Имеется |  |  | Центральное | 1 | Сталь |  | 262 | Нет |  | 37 | Смешанный | чугун,сталь,латунь | Нет |  | Установлен(ы) | 55 |  |  | Нет |  | Да | 3 | Чугун |  | 246 | Нет |  | Центральное (сетевой природный газ) | 1 | 138 | Нет |  | Да | Центральное (сетевой природный газ) |  | Газ |  | 0.06 | 1 | Открытая | Вертикальная | Черная сталь |  | 318 | Нет |  | 26 | Смешанный | чугун, латунь, сталь | Нет |  | Да | 1 | Нет |  | Нет |  |  |  | Требуется установка |  |  |  | Нет |  | Нет |  | Имеется |  |  | Да | Центральное |  |  |  | 0.06 | 1 | Сталь |  | 290 | Нет |  | 26 | Смешанный | чугун, латунь и сталь | Нет |  | Установлен(ы) | 1 |  |  | Нет |  | Нет
354054, - городкурорт Сочи, г Сочи, Бытха ул. 40 | - городкурорт Сочи | 738017936 | г Сочи, Бытха ул. 40 | Нет |  | Нет |  |  | 2618.4 |  |  | Нет |  | Типовой | Группа II | 1964 |  |  | 248 | Да | 48 | 01.01.2013 | Нет |  |  |  | 605.6 | 15 | 15 | 118.4 | 5 | 5 | 1 | 1803.8 | 111 | 2618.4 | 111 | 2618.4 | 42 | Да | 41 | 1615.55 | 41 | Да | 70 | 1002.85 | 1 | Нет |  |  |  | Нет |  |  |  | Нет |  |  |  | Нет |  |  |  | Нет |  |  |  | Нет |  |  |  | Нет |  |  |  | 1 | 44 | 02.11.1993 |  | счет регионального оператора (по решению ОМС) | Непосредственное управление | ооо ук рэу-17 | Решение общего собрания собственников помещений в МКД | б/н | 30.11.2006 | Нет |  |  | Да | б/н | 19.06.2013 | Ленточный |  | Железобетон | 100 | кв.м |  |  |  | Нет |  | Нет | [13 empty] | 0.4 | Крупнопанельные однослойные |  | Окраска - по штукатурке (по бетону) - полимерным составом |  | 1100 | Нет |  | Нет | [5 empty] | Нет | [5 empty] | Да | 15 | 60 | Дерево - твердых пород |  | Нет |  | 2 | 4.4 | Металл без утеплителя |  | Нет |  | Армированный бетон |  | 118.4 | 1 | Нет |  | Скатная | 3 | Дерево |  | Нет |  | Керамзит или шлак |  | Нет |  | Асбестоцементные листы и волнистый шифер. |  | 605.6 | Нет |  | Наружный организованный |  | Оцинкованная сталь |  |  | Нет |  | 2 | 27 | Нет |  | Нет | [25 empty] | 80 | 1 | 1 | 8 | 200 | Закрытая | Аллюминий | Нет |  | 200 | Нет |  | Нет |  |  |  | Нет |  | Установлен(ы) | 1 |  |  | Да | 2012 | Нет |  | Имеется |  |  | Центральное | 1 | Черная сталь |  | 300 | Нет |  | 50 | Смешанный | чугун,сталь,латунь | Нет |  | Установлен(ы) | 1 |  |  | Да | 2012 | Да | 1 | Чугун |  | 60 | Нет |  | Центральное (сетевой природный газ) | 1 | 60 | Нет |  | Да | Внешняя котельная |  |  |  | 0.08 | 1 | Открытая | Вертикальная | Черная сталь |  | 400 | Нет |  | 35 | Смешанный | чугун, латунь, сталь | Нет |  | Да | 1 | Нет |  | Нет |  |  |  | Требуется установка |  |  |  | Да | 2012 | Нет |  | Имеется |  |  | Да | Внешняя котельная |  |  |  | 0.08 | 1 | Черная сталь |  | 200 | Нет |  | 30 | Смешанный | чугун, латунь и сталь | Нет |  | Установлен(ы) | 1 |  |  | Да | 2012 | Нет
354054, - городкурорт Сочи, г Сочи, Бытха ул. 41 | - городкурорт Сочи | 737978353 | г Сочи, Бытха ул. 41 | [7 empty] | 23:49:0302021:2565 |  |  |  |  | 2017 |  |  | 355 | [7 empty] | 702 | 72 | 72 | 110 | 24 | 24 | 1 | 13005.4 | 232 | 10986.1 | 218 | 10523.8 |  | Да | 218 | 10523.8 | [13 empty] | Да | 14 | 462.3 |  | Да | 14 | 462.3 | [13 empty] | 25 | 2019.3 |  |  |  | УК | [10 empty] | Монолитная плита по свайному основанию |  | Железобетон | 705 | кв.м | [5 empty] | Нет | [13 empty] | 0.3 | Железо-бетонный или стальной каркас с кирпичным (мелкоблочным) заполнением |  |  |  | 6270 |  |  | Нет | [11 empty] | Да | 55 | 65 | Металлопластик |  |  |  | 6 | 18 | Металл |  |  |  | Бетон |  | 115 | 1 |  |  | Плоская | [9 empty] | Рулонные материалы (в 3-4 слоя) |  | 740 |  |  | Внутренний |  | Трубы для внутреннего водостока - стальные |  | 101 |  |  | 4 | 285 |  |  | Да | 3 | Да | 3 | 1000 |  | 24 | 2018 | [5 empty] | 2043 | [12 empty] | 500 | 1 | 1 | 48 | 1420 | Закрытая | Медь |  |  | 425 |  |  | Да | 700 | Закрытая | Медь |  |  | Установлен(ы) | 1 |  |  |  |  | Да | 1 |  |  |  | Центральное | 1 | Металлополимер |  | 300 |  |  | 230 | Латунь |  |  |  | Установлен(ы) | 1 |  |  |  |  | Да | 4 | Чугун |  | 325 |  |  | Отсутствует |  |  |  |  | Да | Автономная котельная |  | Газ |  | 1 | 1 | Закрытая | Горизонтальная | Металлополимер |  | 1000 |  |  | 350 | Латунь |  |  |  | Да | 1 |  |  | Да | 1 | [13 empty] | Да | Автономная котельная |  |  |  | 1 | 1 | Металлополимер |  | 450 |  |  | 255 | Латунь | [9 empty] | Да | 1
354054, - городкурорт Сочи, г Сочи, Бытха ул. 42 | - городкурорт Сочи | 738024333 | г Сочи, Бытха ул. 42 | Нет |  | Нет |  |  | 2479 |  |  | Нет |  | Типовой | Группа I | 1986 |  |  | 118 | Да | 26 | 01.01.2013 | Нет |  |  |  | 1300.4 | 15 | 15 | 108 | 5 | 5 | 2 | 1344.4 | 37 | 1300.4 | 37 | 1300.4 | 118 | Да | 24 | 845 | 75 | Да | 13 | 455.4 | 43 | Нет |  |  |  | Нет |  |  |  | Нет |  |  |  | Нет |  |  |  | Нет |  |  |  | Нет |  |  |  | Нет |  |  |  | 1 | 44 | 02.11.2013 |  | счет регионального оператора (по решению ОМС) | Непосредственное управление |  | Решение общего собрания собственников помещений в МКД | б/н | 30.11.2006 | Нет |  |  | Да | б/н | 19.06.2013 | Ленточный |  | Железобетон | 1 | шт. |  |  |  | Нет |  | Да | 257.8 | Бетон |  | Кирпич |  | 1.9 | 257.8 | Плоское | Железобетон |  | 257.8 | Нет |  | 0.4 | Кирпич |  | Окраска - по штукатурке (по бетону) - полимерным составом |  | 1100 | Нет |  | Нет | [5 empty] | Нет | [5 empty] | Да | 12 | 48.6 | Отсутствует |  | Нет |  | 2 | 4.8 | Отсутствует |  | Нет |  | Армированный бетон |  | 108 | 1 | Нет |  | Плоская |  | Смешанный | шифер | Нет |  | Керамзит или шлак |  | Нет |  | Иной | шифер | 1300.4 | Нет |  | Наружный организованный |  | Оцинкованная сталь |  |  | Нет |  | 2 | 30 | Нет |  | Нет | [25 empty] | 80 | 1 | 1 | 6 | 200 | Закрытая | Аллюминий | Нет |  | 200 | Нет |  | Нет |  | Скрытая | Алюминий. | Нет |  | Установлен(ы) | 38 |  |  | Нет | 2012 | Нет |  | Имеется |  |  | Центральное | 1 | Черная сталь |  | 300 | Нет |  | 50 | Смешанный | чугун,сталь,латунь | Нет |  | Установлен(ы) | 38 |  |  | Нет | 2013 | Да | 1 | Чугун |  | 60 | Нет |  | Центральное (сетевой природный газ) | 1 | 60 | Нет |  | Да | Внешняя котельная |  |  |  | 0.08 | 1 | Открытая | Вертикальная | Черная сталь |  | 400 | Нет |  | 35 | Смешанный | чугун, латунь, сталь | Нет |  | Нет |  | Нет |  | Нет |  |  |  | Требуется установка |  |  |  | Нет | 2012 | Нет |  | Имеется |  |  | Да | Внешняя котельная |  |  |  | 0.08 | 1 | Черная сталь |  | 200 | Нет |  | 30 | Смешанный | чугун, латунь и сталь | Нет |  | Установлен(ы) | 1 |  |  | Нет | 2012 | Нет
354054, - городкурорт Сочи, г Сочи, Бытха ул. 44 | - городкурорт Сочи | 738026110 | г Сочи, Бытха ул. 44 | Нет |  | Нет |  |  | 2028 |  |  | Нет |  | Типовой | Группа I | 1985 |  |  | 98 | Да | 27 | 01.01.2013 | Нет |  |  |  | 1109.2 | 16.3 | 16.3 | 109.2 | 5 | 5 | 2 | 1126.2 | 37 | 1082.2 | 37 | 1082.2 | 98 | Да | 24 | 720 | 64 | Да | 13 | 362.2 | 34 | Нет |  |  |  | Нет |  |  |  | Нет |  |  |  | Нет |  |  |  | Нет |  |  |  | Нет |  |  |  | Нет |  |  |  | 1 | 44 | 02.11.1993 |  | счет регионального оператора (по решению ОМС) | Непосредственное управление | ооо ук рэу-17 | Решение общего собрания собственников помещений в МКД | б/н | 01.01.2013 | Нет |  |  | Да | б/н | 19.06.2013 | Ленточный |  | Железобетон | 1 | шт. |  |  |  | Нет |  | Нет | [13 empty] | 0.4 | Кирпич |  | Окраска - по штукатурке (по бетону) - полимерным составом |  | 1100 | Нет |  | Нет | [5 empty] | Нет | [5 empty] | Да | 12 | 48.6 | Отсутствует |  | Нет |  | 2 | 2.2 | Отсутствует |  | Нет |  | Армированный бетон |  | 109.2 | 1 | Нет |  | Плоская |  | Отсутствует |  | Нет |  | Керамзит или шлак |  | Нет |  | Рулонные материалы (в 3-4 слоя) |  | 1109.2 | Нет |  | Наружный организованный |  | Оцинкованная сталь |  |  | Нет |  | 2 | 32 | Нет |  | Нет | [25 empty] | 80 | 1 | 1 | 6 | 200 | Закрытая | Аллюминий | Нет |  | 200 | Нет |  | Нет |  | Скрытая | Алюминий. | Нет |  | Установлен(ы) | 1 |  |  | Нет | 2012 | Нет |  | Имеется |  |  | Центральное | 1 | Черная сталь |  | 300 | Нет |  | 50 | Смешанный | чугун,сталь,латунь | Нет |  | Установлен(ы) | 1 |  |  | Нет | 2012 | Да | 1 | Чугун |  | 60 | Нет |  | Центральное (сетевой природный газ) | 1 | 60 | Нет |  | Да | Внешняя котельная |  |  |  | 0.08 | 1 | Открытая | Вертикальная | Черная сталь |  | 400 | Нет |  | 35 | Смешанный | чугун, латунь, сталь | Нет |  | Да | 1 | Нет |  | Нет |  |  |  | Требуется установка |  |  |  | Нет | 2012 | Нет |  | Имеется |  |  | Да | Внешняя котельная |  |  |  | 0.08 | 1 | Черная сталь |  | 200 | Нет |  | 30 | Смешанный | чугун, латунь и сталь | Нет |  | Установлен(ы) | 1 |  |  | Нет | 2012 | Нет
354054, - городкурорт Сочи, г Сочи, Бытха ул. 45 | - городкурорт Сочи | 738007579 | г Сочи, Бытха ул. 45 | Нет |  | Нет |  |  | 5126.5 |  |  | Нет |  | Типовой | Группа II | 1977 |  |  | 210 | Да | 35 | 01.01.2013 | Нет |  |  |  | 1131.4 | 14 | 14 | 211.2 | 5 | 5 | 6 | 4589 | 100 | 4325 | 99 | 4189 | 140 | Да | 80 | 3341.7 | 139 | Да | 19 | 847.3 | 1 | Нет |  |  |  | Нет |  |  |  | Да | 1 | 136 | 1 | Да | 1 | 136 | 1 | Нет |  |  |  | Нет |  |  |  | Нет |  |  |  | 6 | 264 | 02.11.1993 |  | счет регионального оператора (по решению ОМС) | Непосредственное управление | ооо ук рэу-17 | Решение общего собрания собственников помещений в МКД | б/н | 30.11.2006 | Нет |  |  | Да | б/н | 19.06.2013 | Ленточный |  | Кирпич | 1 | шт. |  |  |  | Нет |  | Да | 78 | Гравий (щебень) |  | Бетонные (железобетонные) блоки |  | 2 | 80 | Плоское | Железобетон |  | 78 | Нет |  | 0.4 | Кирпич |  | Окраска - по штукатурке (по бетону) - полимерным составом |  | 1650 | Да | 2009 | Нет | [5 empty] | Нет | [5 empty] | Да | 6 | 90 | Металлопластик |  | Да | 2011 | 6 | 14 | Металл без утеплителя |  | Нет |  | Армированный бетон |  | 211.2 | 1 | Нет |  | Скатная | 3 | Дерево |  | Да | 2009 | Керамзит или шлак |  | Да | 2009 | Асбестоцементные листы и волнистый шифер. |  | 1131.4 | Да | 2009 | Наружный организованный |  | Оцинкованная сталь |  |  | Да | 2009 | 6 | 84 | Да | 2009 | Нет | [25 empty] | 100 | 1 | 1 | 12 | 300 | Закрытая | Аллюминий | Нет |  | 300 | Нет |  | Нет |  | Скрытая | Алюминий. | Нет |  | Установлен(ы) | 96 |  |  | Нет | 2012 | Нет |  | Имеется |  |  | Центральное | 1 | Черная сталь |  | 450 | Нет |  | 70 | Смешанный | чугун,сталь,латунь | Нет |  | Установлен(ы) | 96 |  |  | Нет | 2012 | Да | 1 | Чугун |  | 90 | Нет |  | Центральное (сетевой природный газ) | 1 | 90 | Нет |  | Да | Внешняя котельная |  |  |  | 0.12 | 1 | Открытая | Вертикальная | Черная сталь |  | 600 | Нет |  | 52 | Смешанный | чугун, латунь, сталь | Нет |  | Да | 1 | Нет |  | Нет |  |  |  | Требуется установка |  |  |  | Нет | 2012 | Нет |  | Имеется |  |  | Да | Внешняя котельная |  |  |  | 0.12 | 1 | Черная сталь |  | 300 | Нет |  | 45 | Смешанный | чугун, латунь и сталь | Нет |  | Установлен(ы) | 1 |  |  | Нет | 2012 | Нет
354054, - городкурорт Сочи, г Сочи, Бытха ул. 46 | - городкурорт Сочи | 738033869 | г Сочи, Бытха ул. 46 | Нет |  | Нет |  | 23:49:0302029:62 | 4701.5 |  |  | Нет |  | Типовой | Группа II | 1981 |  |  | 245 | Да | 31 | 01.12.2012 | Нет |  |  |  | 930 | 16.8 | 16.8 | 179 | 6 | 6 | 5 | 5098 | 103 | 4838 | 100 | 4538 | 161 | Да | 67 | 2950 | 160 | Да | 33 | 1588 | 1 | Нет |  |  |  | Нет |  |  |  | Да | 3 | 300 | 1 | Нет |  |  |  | Да | 3 | 300 | 1 | Нет |  |  |  | Нет |  |  |  | 6 | 260 | 02.11.1993 |  | счет регионального оператора (по решению ОМС) | Непосредственное управление | ооо ук рэу-17 | Решение общего собрания собственников помещений в МКД | б/н | 30.11.2006 | Нет |  |  | Да | б/н | 19.06.2013 | Ленточный |  | Железобетон | 1 | шт. |  |  |  | Нет |  | Нет | [13 empty] | 0.4 | Кирпич |  | Окраска - по штукатурке (по бетону) - полимерным составом |  | 1375 | Нет |  | Нет | [5 empty] | Нет | [5 empty] | Да | 5 | 80 | Дерево - твердых пород |  | Нет |  | 5 | 12 | Металл без утеплителя |  | Нет |  | Армированный бетон |  | 179 | 1 | Нет |  | Скатная | 3 | Дерево |  | Нет |  | Керамзит или шлак |  | Нет |  | Асбестоцементные листы и волнистый шифер. |  | 930 | Нет |  | Наружный организованный |  | Оцинкованная сталь |  |  | Нет |  | 5 | 84 | Нет |  | Нет | [25 empty] | 100 | 1 | 1 | 10 | 300 | Закрытая | Аллюминий | Нет |  | 300 | Нет |  | Нет |  | Скрытая | Алюминий. | Нет |  | Установлен(ы) | 81 |  |  | Нет | 2012 | Нет |  | Имеется |  |  | Центральное | 1 | Черная сталь |  | 400 | Нет |  | 62 | Смешанный | чугун,сталь,латунь | Нет |  | Установлен(ы) | 85 |  |  | Нет | 2012 | Да | 1 | Чугун |  | 85 | Нет |  | Центральное (сетевой природный газ) | 1 | 85 | Нет |  | Да | Внешняя котельная |  |  |  | 0.12 | 1 | Открытая | Вертикальная | Черная сталь |  | 550 | Нет |  | 44 | Смешанный | чугун, латунь, сталь | Нет |  | Да | 1 | Нет |  | Нет |  |  |  | Требуется установка |  |  |  | Нет | 2012 | Нет |  | Имеется |  |  | Да | Внешняя котельная |  |  |  | 0.12 | 1 | Черная сталь |  | 300 | Нет |  | 42 | Смешанный | чугун, латунь и сталь | Нет |  | Установлен(ы) | 1 |  |  | Нет | 2012 | Нет
354054, - городкурорт Сочи, г Сочи, Бытха ул. 47 | - городкурорт Сочи | 738009017 | г Сочи, Бытха ул. 47 | Нет |  | Нет |  |  | 5970 |  |  | Нет |  | Типовой | Группа II | 1962 |  |  | 63 | Да | 50 | 01.01.2013 | Нет |  |  |  | 725.1 | 12.6 | 12.6 | 117.6 | 4 | 4 | 2 | 1380 | 35 | 893.2 | 35 | 893.2 | 41 | Да | 23 | 600 | 40 | Да | 12 | 293.2 | 1 | Нет |  |  |  | Нет |  |  |  | Нет |  |  |  | Нет |  |  |  | Нет |  |  |  | Нет |  |  |  | Нет |  |  |  | 2 | 86 | 02.11.1993 |  | счет регионального оператора (по решению ОМС) | Непосредственное управление | ооо ук рэу-17 | Решение общего собрания собственников помещений в МКД | б/н | 30.11.2006 | Нет |  |  | Да | б/н | 19.06.2013 | Ленточный |  | Иной | 1263.6 | кв.м |  |  | Бутобетон | Нет |  | Нет | [13 empty] | 0.4 | Кирпич |  | Иная | штукатурка, побелка | 673.5 | Нет |  | Нет | [5 empty] | Нет | [5 empty] | Да | 6 | 24.75 | Иной | бетонные решетки открытые | Нет |  | 2 | 18 | Металл без утеплителя |  | Нет |  | Иной | Бетон | 107 | 1.5 | Нет |  | Скатная | 3 | Сборные железобетонные элементы |  | Нет |  | Керамзит или шлак |  | Нет |  | Асбестоцементные листы и волнистый шифер. |  | 780.5 | Нет |  | Наружный организованный |  | Оцинкованная сталь |  | 108 | Нет |  | 6 | 75.6 | Нет |  | Нет | [25 empty] | 50 | 1 | 2 | 8 | 35.6 | Закрытая | Аллюминий | Нет |  | 120 | Нет |  | Да |  | Скрытая | Алюминий. | Нет |  | Установлен(ы) | 35 |  |  | Нет |  | Нет |  | Имеется |  |  | Центральное | 1 | Черная сталь |  | 124 | Нет |  | 25 | Смешанный | чугун,сталь,латунь | Нет |  | Установлен(ы) | 35 |  |  | Нет |  | Да | 2 | Чугун |  | 136 | Нет |  | Центральное (сетевой природный газ) | 1 | 80 | Нет |  | Да | Центральное (сетевой природный газ) |  |  |  | 0.04 | 1 | Открытая | Вертикальная | Черная сталь |  | 202 | Нет |  | 20 | Смешанный | чугун, латунь, сталь | Нет |  | Да | 1 | Нет |  | Нет |  |  |  | Требуется установка |  |  |  | Нет |  | Нет |  | Имеется |  |  | Да | Центральное |  |  |  | 0.04 | 1 | Черная сталь |  | 190 | Нет |  | 20 | Смешанный | чугун, латунь и сталь | Нет |  | Установлен(ы) | 1 |  |  | Нет |  | Нет
354054, - городкурорт Сочи, г Сочи, Бытха ул. 53 | - городкурорт Сочи | 738014762 | г Сочи, Бытха ул. 53 | Нет |  | Нет |  |  | 6745 |  |  | Нет |  | Типовой | Группа I | 1970 |  |  | 197 | Да | 42 | 01.01.2013 | Нет |  |  |  | 929.4 | 14.9 | 14.9 | 178.9 | 5 | 5 | 5 | 4027.89 | 84 | 3971.89 | 79 | 3571.89 | 197 | Да | 51 | 2361 | 128 | Да | 28 | 1210.89 | 69 | Нет |  |  |  | Нет |  |  |  | Да | 5 | 400 | 3 | Да | 2 | 150 | 2 | Да | 3 | 250 | 1 | Нет |  |  |  | Нет |  |  |  | 5 | 56 | 02.11.1993 |  | счет регионального оператора (по решению ОМС) | Непосредственное управление | ооо ук рэу-17 | Решение общего собрания собственников помещений в МКД | б/н | 30.11.2006 | Нет |  |  | Да | б/н | 19.06.2013 | Ленточный |  | Железобетон | 1 | шт. |  |  |  | Нет |  | Да | 900 | Гравий (щебень) |  | Бетонные (железобетонные) блоки |  | 1.8 | 900 | Плоское | Железобетон |  | 900 | Нет |  | 0.4 | Железо-бетонные панели |  | Окраска - по штукатурке (по бетону) - полимерным составом |  | 1375 | Да | 2010 | Нет | [5 empty] | Нет | [5 empty] | Да | 6 | 90 | Металлопластик |  | Да | 2012 | 5 | 12 | Металл без утеплителя |  | Нет |  | Армированный бетон |  | 178.9 | 1 | Да | 2010 | Скатная | 3 | Дерево |  | Да | 2010 | Керамзит или шлак |  | Да | 2010 | Металлопрофиль (металлочерепица) |  | 929.4 | Да | 2010 | Наружный организованный |  | Оцинкованная сталь |  |  | Да | 2010 | 5 | 74 | Да | 2010 | Нет | [25 empty] | 100 | 1 | 1 | 10 | 250 | Закрытая | Аллюминий | Нет |  | 250 | Нет |  | Нет |  | Скрытая | Алюминий. | Нет |  | Установлен(ы) | 78 |  |  | Нет | 2012 | Нет |  | Имеется |  |  | Центральное | 1 | Черная сталь |  | 350 | Нет |  | 60 | Смешанный | чугун,сталь,латунь | Нет |  | Установлен(ы) | 78 |  |  | Нет | 2012 | Да | 1 | Чугун |  | 70 | Нет |  | Центральное (сетевой природный газ) | 1 | 70 | Нет |  | Да | Внешняя котельная |  |  |  | 0.09 | 1 | Открытая | Вертикальная | Черная сталь |  | 450 | Нет |  | 40 | Смешанный | чугун, латунь, сталь | Нет |  | Нет |  | Нет |  | Нет |  |  |  | Требуется установка |  |  |  | Нет | 2012 | Нет |  | Имеется |  |  | Да | Внешняя котельная |  |  |  | 0.09 | 1 | Черная сталь |  | 250 | Нет |  | 40 | Смешанный | чугун, латунь и сталь | Нет |  | Установлен(ы) | 1 |  |  | Нет | 2012 | Нет
354054, - городкурорт Сочи, г Сочи, Бытха ул. 55/1 | - городкурорт Сочи | 748744641 | г Сочи, Бытха ул. 55/1 | Нет |  | Да |  | 23:49:0302023:22 | 4883.5 |  |  | Нет |  | Типовой | Группа II | 1978 |  |  | 194 | Да | 34 | 01.01.2013 | Нет |  |  |  | 720 | 41.8 | 43.2 | 76 | 12 | 12 | 2 | 5300.5 | 96 | 4883.5 | 96 | 4883.5 |  | Да | 96 | 4883.5 | [5 empty] | Нет |  |  |  | Нет |  |  |  | Нет |  |  |  | Нет |  |  |  | Нет |  |  |  | Нет |  |  |  | Нет |  |  |  | 2 | 417 |  |  | счет регионального оператора (по решению ОМС) | УО | ооо ук юг |  |  |  | Нет | [5 empty] | Ленточный |  | Бетон | 350 | кв.м |  |  |  | Нет |  | Да | 442 | Бетон |  | Бетон |  | 2.03 | 680 | Плоское | Железобетон |  | 442 | Нет |  | 0.3 | Железо-бетонные панели |  | Окраска - по штукатурке (по бетону) - полимерным составом |  | 2847 | Да | 2009 | Да | 1896 | Неотвердевающая мастика |  | Да | 2009 | Нет | [5 empty] | Да | 32 | 112 | Смешанный | металлопластик и дерево | Нет |  | 4 | 18.4 | Иной | сталь, дерево | Нет |  | Бетон |  | 192 | 2 | Да | 2009 | Скатная | 3 | Дерево |  |  |  | Керамзит или шлак |  | Да | 2009 | Металлопрофиль (металлочерепица) |  | 840 | Да | 2009 | Наружный организованный |  | Оцинкованная сталь |  | 440 | Да | 2009 | 8 | 336 | Да | 2009 | Да | 4 | Да | 2 | 400 | 0.5 | 12 | 2017 |  |  |  | Да | 20.03.2019 | 2042 | Да | 2 | 630 | 0.5 | 12 | 2017 | Нет |  |  | Да | 20.03.2019 | 2042 | 60 | 2 | 2 | 24 | 803 | Закрытая | Аллюминий | Нет |  | 300 | Нет |  | Да | 300 | Скрытая | Алюминий. | Нет |  | Установлен(ы) | 1 |  |  |  |  | Нет |  | Имеется |  |  | Центральное | 2 | Сталь |  | 445 | Нет |  | 40 | Смешанный | чугун,сталь,латунь | Нет |  | Установлен(ы) | 1 |  |  | Нет |  | Да | 8 | Чугун |  | 432 | Нет |  | Отсутствует |  |  | Нет |  | Да | Центральное (сетевой природный газ) |  |  |  | 0.1 | 2 | Открытая | Горизонтальная | Смешанный | Сталь | 672 | Нет |  | 40 | Смешанный | чугун, латунь, сталь | Нет |  | Да | 2 | Нет |  | Нет |  |  |  | Установлен(ы) | 2 |  |  |  |  | Да | 1 |  |  |  | Да | Центральное |  |  |  | 0.12 | 2 | Черная сталь |  | 276 | Нет |  | 40 | Смешанный | чугун, латунь и сталь | Нет |  | Установлен(ы) | 2 |  |  | Нет |  | Да | 1
354220, - городкурорт Сочи, г Сочи, Ватутина ул. 25А | - городкурорт Сочи | 738034839 | г Сочи, Ватутина ул. 25А | Нет |  | Нет |  |  | 4525 |  |  | Нет |  | Типовой | Группа I | 1978 |  |  |  | Нет |  |  | Нет |  |  |  | 559.2 | 10.8 | 10.8 | 117.2 | 4 | 4 | 3 | 1833 | 36 | 1629.8 | 36 | 1629.8 | 29 | Да | 28 | 1249.1 | 28 | Да | 8 | 380.7 | 1 | Нет |  |  |  | Нет |  |  |  | Нет |  |  |  | Нет |  |  |  | Нет |  |  |  | Нет |  |  |  | Нет |  |  |  | 3 | 203.2 | 21.12.1992 |  |  | Непосредственное управление |  | Решение общего собрания собственников помещений в МКД | б/н | 13.04.2006 | Нет |  |  | Да | б/н | 01.05.2006 | Ленточный |  | Бетон | 220 | кв.м |  |  |  | Нет |  | Да | 549.8 | Уплотненный грунт |  | Бетонные (железобетонные) блоки |  | 1.7 | 187 | Плоское | Железобетон |  | 548.8 | Нет |  | 0.35 | Иной | Железо-бетонные панели | Облицовка - керамическая или цементная офактуренная плитка |  | 739.3 | Нет |  | Да | 802.8 | Неотвердевающая мастика |  | Нет |  | Да | 33 | Иное | пакля и раствор, монтажная пена | Нет |  | Да | 9 | 67.5 | Иной | Стеклоблоки | Нет |  | 3 | 8.82 | Дерево |  | Нет |  | Армированный бетон |  | 118 | 0.8 | Нет |  | Скатная |  | Иной | сборные железобетонные настилы, дерево | Нет |  | Керамзит или шлак |  | Нет |  | Асбестоцементные листы и волнистый шифер. |  | 725.4 | Нет |  | Наружный организованный |  | Оцинкованная сталь |  |  | Нет |  | 6 | 72 | Нет |  | Нет | [25 empty] | 65 | 1 | 1 | 12 | 66 | Закрытая | Аллюминий | Нет |  | 55 | Нет | [5 empty] | Нет |  | Установлен(ы) | 1 |  |  | Да | 2008 | Нет |  | Имеется |  |  | Центральное | 1 | Черная сталь |  | 132 | Нет |  | 49 | Смешанный | чугун,сталь,латунь | Нет | [7 empty] | Да | 3 | Чугун |  | 174 | Нет |  | Сжиженный газ от газгольдера | 1 | 77 | Нет |  | Да | Внешняя котельная |  |  |  | 0.11 | 1 | Закрытая | Вертикальная | Черная сталь |  | 810 | Нет |  | 42 | Смешанный | чугун, латунь, сталь | Нет |  | Нет |  |  |  | Нет |  |  |  | Требуется установка | [5 empty] | Нет |  | Имеется |  |  | Да | Внешняя котельная |  |  |  | 0.14 | 1 | Черная сталь |  | 280 | Нет |  | 67 | Смешанный | чугун, латунь и сталь | Нет |  | Требуется установка | [5 empty] | Нет
354220, - городкурорт Сочи, г Сочи, Ватутина ул. 25Б | - городкурорт Сочи | 738035538 | г Сочи, Ватутина ул. 25Б | Нет |  | Нет |  |  | 3308 |  |  | Нет |  | Типовой | Группа I | 1979 |  |  |  | Да | 50 | 07.04.2000 | Нет |  |  |  | 559.2 | 10.8 | 10.8 | 117.2 | 4 | 4 | 3 | 1846.3 | 36 | 1643.1 | 36 | 1643.1 | 33 | Да | 32 | 1460.2 | 32 | Да | 4 | 182.9 | 1 | Нет |  |  |  | Нет |  |  |  | Нет |  |  |  | Нет |  |  |  | Нет |  |  |  | Нет |  |  |  | Нет |  |  |  | 3 | 203.2 | 12.08.1992 |  |  | Непосредственное управление |  | Решение общего собрания собственников помещений в МКД | б/н | 13.04.2006 | Нет |  |  | Да | б/н | 01.05.2006 | Ленточный |  | Бетон | 220 | кв.м |  |  |  | Нет |  | Да | 549.8 | Уплотненный грунт |  | Бетонные (железобетонные) блоки |  | 1.7 | 188 | Плоское | Железобетон |  | 548.9 | Нет |  | 0.35 | Иной | Железо-бетонные панели | Облицовка - керамическая или цементная офактуренная плитка |  | 739.3 | Нет |  | Да | 802.8 | Неотвердевающая мастика |  | Нет |  | Да | 33 | Иное | пакля и раствор, монтажная пена | Нет |  | Да | 9 | 67.8 | Иной | Стеклоблоки | Нет |  | 3 | 8.82 | Дерево |  | Нет |  | Армированный бетон |  | 118 | 0.8 | Нет |  | Скатная |  | Иной | сборные железобетонные настилы, дерево | Нет |  | Керамзит или шлак |  | Нет |  | Асбестоцементные листы и волнистый шифер. |  | 725.4 | Нет |  | Наружный организованный |  | Оцинкованная сталь |  |  | Нет |  | 6 | 72 | Нет |  | Нет | [25 empty] | 63 | 1 | 1 | 12 | 65 | Закрытая | Аллюминий | Нет |  | 55 | Нет | [5 empty] | Нет |  | Установлен(ы) | 1 |  |  | Да | 2008 | Нет |  | Имеется |  |  | Центральное | 1 | Черная сталь |  | 132 | Нет |  | 49 | Смешанный | чугун,сталь,латунь | Нет |  | Необходима установка | [5 empty] | Да | 3 | Чугун |  | 174 | Нет |  | Сжиженный газ от газгольдера | 1 | 79 | Нет |  | Да | Внешняя котельная |  |  |  | 0.11 | 1 | Закрытая | Вертикальная | Черная сталь |  | 810 | Нет |  | 42 | Смешанный | чугун, латунь, сталь | Нет |  | Нет |  |  |  | Нет |  |  |  | Требуется установка | [5 empty] | Нет |  | Имеется |  |  | Да | Внешняя котельная |  |  |  | 0.14 | 1 | Черная сталь |  | 280 | Нет |  | 67 | Смешанный | чугун, латунь и сталь | Нет |  | Требуется установка | [5 empty] | Нет
354220, - городкурорт Сочи, г Сочи, Ватутина ул. 25В | - городкурорт Сочи | 738036112 | г Сочи, Ватутина ул. 25В | Нет |  | Нет |  |  | 2370 |  |  | Нет |  | Типовой | Группа I | 1979 |  |  |  | Да | 54 | 09.05.2000 | Нет |  |  |  | 559.2 | 10.8 | 10.8 | 118 | 4 | 4 | 3 | 1843.8 | 36 | 1640.6 | 34 | 1549.3 | 24 | Да | 23 | 995.5 | 23 | Да | 11 | 553.8 | 1 | Нет |  |  |  | Нет |  |  |  | Да | 2 | 91.3 | 1 | Нет |  |  |  | Да | 2 | 91.3 | 1 | Нет |  |  |  | Нет |  |  |  | 3 | 203.2 | 30.11.1992 |  |  | Непосредственное управление | ООО ""РЭО"" | Решение общего собрания собственников помещений в МКД | б/н | 13.04.2006 | Нет |  |  | Да | б/н | 01.05.2006 | Ленточный |  | Бетон | 220 | кв.м |  |  |  | Нет |  | Да | 550 | Уплотненный грунт |  | Бетонные (железобетонные) блоки |  | 1.7 | 186 | Плоское | Железобетон |  | 549 | Нет |  | 0.35 | Иной | Железо-бетонные панели | Облицовка - керамическая или цементная офактуренная плитка |  | 740 | Нет |  | Да | 803 | Неотвердевающая мастика |  | Нет |  | Да | 33 | Иное | пакля и раствор, монтажная пена | Нет |  | Да | 9 | 67.5 | Иной | Стеклоблоки | Нет |  | 3 | 8.82 | Дерево |  | Нет |  | Армированный бетон |  | 118 | 0.8 | Нет |  | Скатная |  | Иной | сборные железобетонные настилы, дерево | Нет |  | Керамзит или шлак |  | Нет |  | Асбестоцементные листы и волнистый шифер. |  | 725 | Нет |  | Наружный организованный |  | Оцинкованная сталь |  |  | Нет |  | 6 | 72 | Нет |  | Нет | [25 empty] | 65 | 1 | 1 | 12 | 65 | Закрытая | Аллюминий | Нет |  | 56 | Нет |  | Да |  | Скрытая | Алюминий. | Нет |  | Установлен(ы) | 1 |  |  | Да | 2008 | Нет |  | Имеется |  |  | Центральное | 1 | Черная сталь |  | 132 | Нет |  | 50 | Смешанный | чугун,сталь,латунь | Нет | [7 empty] | Да | 3 | Чугун |  | 174 | Нет |  | Сжиженный газ от газгольдера | 1 | 79 | Нет |  | Да | Внешняя котельная |  |  |  | 0.11 | 1 | Закрытая | Вертикальная | Черная сталь |  | 810 | Нет |  | 42 | Смешанный | чугун, латунь, сталь | Нет |  | Нет |  |  |  | Нет |  |  |  | Требуется установка | [5 empty] | Нет |  | Имеется |  |  | Да | Внешняя котельная |  |  |  | 0.12 | 1 | Черная сталь |  | 280 | Нет |  | 68 | Смешанный | чугун, латунь и сталь | Нет |  | Требуется установка | [5 empty] | Нет
354002, - городкурорт Сочи, г Сочи, Верхняя Лысая Гора ул. 10 | - городкурорт Сочи | 738043610 | г Сочи, Верхняя Лысая Гора ул. 10 | Да | 3465 | Да |  | 23:49:0302004:8 |  |  |  | Нет |  | Типовой |  | 1991 |  |  |  | Да | 1 | 11.07.1991 | Нет |  |  |  | 1189.4 | 26.1 | 26.1 | 325 | 9 | 9 | 5 | 6576.6 | 125 | 6576.6 | 125 | 6576.6 |  | Да | 121 | 6379.9 |  | Да | 4 | 196.7 |  | Нет |  |  |  | Нет |  |  |  | Нет |  |  |  | Нет |  |  |  | Нет |  |  |  | Нет |  |  |  | Нет |  |  |  |  | 1118 |  |  | специальный счет, владельцем которого является ТСЖ | ТСЖ | ТСЖ Фаворит |  |  |  | Нет | [5 empty] | Монолитная плита по свайному основанию |  | Смешанный | 420 | кв.м |  |  | Железобетон, бетон | Нет |  | Да | 1194 | Бетон |  | Бетон |  | 2.3 | 2500 | Плоское | Железобетон |  | 1194 |  |  | 0.4 | Железо-бетонные панели |  | Окраска - по штукатурке (по бетону) - известковым составом |  | 5310 | Нет |  | Да | 3500 | Отвердевающая мастика |  |  |  | Нет | [5 empty] | Да | 63 | 77.5 | Металлопластик |  | Нет |  | 7 | 15 | Металл без утеплителя |  | Нет |  | Иной | Бетон | 325 | 0.7 | Нет |  | Плоская | [7 empty] | Нет |  | Рулонные материалы (в 3-4 слоя) |  | 1205 | Нет |  | Внутренний |  | Оцинкованная сталь |  | 300 |  |  | 5 | 135 |  |  | Да | 5 | Да | 5 | 400 |  | 9 | 1991 |  |  |  | Да | 19.06.2019 | 2016 | Нет | [11 empty] | 122 | 2 | 1 | 50 | 3000 | Закрытая | Аллюминий | Нет |  | 500 | Нет |  | Да | 550 | Закрытая | Алюминий |  |  | Установлен(ы) | 2 |  |  |  |  | Да | 5 |  |  |  | Центральное | 1 | Черная сталь |  | 1456 |  |  | 130 | Сталь | [9 empty] | Да | 7 | Чугун |  | 1456 |  |  | Центральное | 14 | 560 |  |  | Да | Центральное (сетевой природный газ) |  |  |  |  | 1 | Открытая | Вертикальная | Черная сталь |  | 1635 |  |  | 150 | Сталь |  |  |  | Да | 1 |  |  | Нет |  |  |  | Установлен(ы) | 4 |  |  |  |  | Да | 4 |  |  |  | Да | Центральное |  |  |  |  | 1 | Черная сталь |  | 1456 |  |  | 130 | Сталь |  |  |  | Установлен(ы) | 2 |  |  |  |  | Да | 4
354340, - городкурорт Сочи, г Сочи, Взлетная ул. 16 | - городкурорт Сочи | 738076492 | г Сочи, Взлетная ул. 16 | Нет |  | Нет |  |  | 950 |  |  | Нет |  | Типовой | Группа II | 1984 |  |  | 26 | Нет |  |  | Нет |  |  |  | 282.5 | 5 | 5 | 74.2 | 2 | 2 | 1 | 282.5 | 10 | 259.7 | 10 | 259.7 | 10 | Да | 8 | 207.8 | 8 | Да | 2 | 51.9 | 2 | Нет |  |  |  | Нет |  |  |  | Нет |  |  |  | Нет |  |  |  | Нет |  |  |  | Нет |  |  |  | Нет |  |  |  | 1 | 5 | 16.12.1999 |  |  | УО | ООО ""УКЖФ ""Альпик-Сити"" | Решение общего собрания собственников помещений в МКД | б/н | 25.03.2010 | Нет | [5 empty] | Ленточный |  | Бетон | 74.2 | кв.м |  |  |  | Нет | 2013 | Нет | [13 empty] | 0.4 | Шлакоблок, ракушечник |  | Штукатурка - терразитовая |  | 400 | Да | 2013 | Нет | [5 empty] | Нет | [6 empty] | 18 | 32.8 | Смешанный | стеклопакеты и деревянные | Нет |  | 1 | 3 | Металл без утеплителя |  | Да | 2013 | Армированный бетон |  | 75 | 0.5 | Да | 2013 | Скатная | 2 | Дерево |  | Да | 2013 | Отсутствует |  | Да | 2013 | Металлопрофиль (металлочерепица) |  | 353 | Да | 2013 | Наружный организованный |  | Оцинкованная сталь с полимерным покрытием (для крыш из металлопрофиля (металлочерепицы)) |  |  | Да | 2013 | 4 | 24 | Да | 2013 | Нет | [25 empty] | 33 | 1 | 1 | 1 | 500 | Закрытая | Аллюминий | Нет |  | 10 | Нет |  | Нет | [5 empty] | Установка не требуется |  |  | Имеется |  |  | Нет |  | Имеется |  |  | Центральное | 1 | Черная сталь |  | 98 | Нет |  | 1 | Чугун |  | Нет |  | Установка не требуется |  |  | Имеется |  |  | Да | 1 | Чугун |  | 100 | Нет |  | Баллонный газ |  |  |  |  | Нет | [37 empty] | Нет
354051, - городкурорт Сочи, г Сочи, Видовая ул. 4 | - городкурорт Сочи | 99996183 | г Сочи, Видовая ул. 4 | Нет |  | Нет |  |  | 1600 |  |  | Нет |  | Типовой | Группа III | 1967 |  |  | 90 | Нет |  |  | Да | 124-р | 28.01.1999 | физический износ | 896 | 15 | 15 | 70 | 5 | 5 | 5 | 3451 | 100 | 3300 | 100 | 3300 | 100 | Да | 100 | 3300 | 100 | Нет |  |  |  | Нет |  |  |  | Нет |  |  |  | Нет |  |  |  | Нет |  |  |  | Нет |  |  |  | Нет |  |  |  | Нет |  |  |  | 5 | 151 | 19.01.2006 |  |  | Не выбран не один из представленных |  |  |  |  | Нет | [5 empty] | Ленточный |  | Бетон | 1 | м3 |  |  |  | Нет |  | Нет | [13 empty] | 0.4 | Железо-бетонные панели |  | Окраска - по штукатурке (по бетону) - известковым составом |  | 110 | Нет |  | Нет | [5 empty] | Нет | [6 empty] | 300 | 600 | Дерево - твердых пород |  | Нет |  | 5 | 12 | Металл без утеплителя |  | Нет |  | Армированный бетон |  | 70 | 1 | Нет |  | Скатная |  | Дерево |  | Нет |  | Керамзит или шлак |  | Нет |  | Асбестоцементные листы и волнистый шифер. |  | 90 | Нет |  | Наружный неорганизованный | [10 empty] | Нет | [25 empty] | 33 | 1 | 1 | 1 | 1100 | Закрытая | Аллюминий | Нет |  | 550 | Нет | [7 empty] | Требуется установка | [5 empty] | Нет |  | Имеется |  |  | Отсутствует | [17 empty] | Нет | [6 empty] | Баллонный газ |  |  |  |  | Нет | [37 empty] | Нет
354024, - городкурорт Сочи, г Сочи, Видовая ул. 14 | - городкурорт Сочи | 100000169 | г Сочи, Видовая ул. 14 | Да | 3185 | Да |  | 23:49:0303009:1011 | 3185 |  | 23:49:0303009:1226 |  |  |  |  | 2013 |  |  | 300 | [7 empty] | 887 | 47.5 | 47.5 | 130.8 | 16 | 16 | 2 | 10670.8 | 120 | 7855.19 | 120 | 7855.19 |  | Да | 29 | 1973.81 | 71 | Нет |  |  |  | Нет |  |  |  | Да | 91 | 5881.38 | 1 | Нет |  |  |  | Нет |  |  |  | Нет |  |  |  | Нет |  |  |  | Нет |  |  |  | 20 | 2815.61 |  |  |  | УО | ООО "Управляющая ЮГ" | Решение конкурсной комиссии ОМС по отбору УО на открытом конкурсе | 3 | 18.12.2020 | Да | 2 | 07.02.2018 | Да | 218 | 30.12.2020 | Ленточный |  | Железобетон | 500 | кв.м | [5 empty] | Да | 887 | Смешанный | Железобетон | Бетон |  | 2.57 | 980 | Сборно-монолитные плиты | Железобетонные сборные и монолитные |  | 887 |  |  | 0.4 | Железо-бетонный или стальной каркас с кирпичным (мелкоблочным) заполнением |  | Окраска - по штукатурке (по бетону) - кремнийорганическими красками |  | 1707 |  |  | Нет | [11 empty] | Да | 1 | 5 | Металлопластик |  |  |  | 67 | 134 | Металл |  |  |  | Бетон |  | 130.8 | 1 |  |  | Плоская | [9 empty] | Рулонные материалы (в 3-4 слоя) |  | 887 |  |  | Внутренний |  | Трубы для внутреннего водостока - полимерные |  | 41.4 |  |  | 4 | 200 |  |  | Да | 4 | Да | 2 | 400 |  | 15 | 2013 |  |  |  | Да | 26.03.2021 | 2038 | Да | 2 | 1000 |  | 15 | 2013 |  |  |  | Да | 26.03.2021 | 2038 | 230 | 2 | 2 | 8 | 140 | Открытая | Медь |  |  | 3200 |  |  | Да | 980 | Закрытая | Медь |  |  | Установлен(ы) | 2 |  |  |  |  | Да | 220 |  |  |  | Центральное | 2 | Оцинкованная сталь |  | 650 |  |  | 38 | Латунь |  |  |  | Установлен(ы) | 2 |  |  |  |  | Да | 4 | Пластик |  | 500 |  |  | Центральное | 1 | 346 |  |  | Да | Автономная котельная |  | Газ |  | 0.301 | 1 | Закрытая | Вертикальная | Оцинкованная сталь |  | 800 |  |  | 300 | Латунь |  |  |  | Да | 1 |  |  | Нет |  |  |  | Установлен(ы) | 1 |  |  |  |  | Да | 2 |  |  |  | Да | Автономная котельная |  | Газ |  | 0.129 | 2 | Оцинкованная сталь |  | 210 |  |  | 70 |  |  |  |  | Установлен(ы) | 1 |  |  |  |  | Да | 2
354051, - городкурорт Сочи, г Сочи, Видовая ул. 33 | - городкурорт Сочи | 738081566 | г Сочи, Видовая ул. 33 | Нет |  | Нет |  |  | 7000 | 918 |  | Нет |  | Типовой | Группа II | 1972 |  |  | 396 | Да | 40 | 01.01.2012 | Да | 439-р | 23.11.2015 | физический износ | 1846 | 14 | 14 | 181.6 | 5 | 5 | 3 | 5014.1 | 197 | 3153.5 | 197 | 3153.5 | 197 | Да | 18 | 1007.5 | 18 | Да | 179 | 2146 | 179 | Нет |  |  |  | Нет |  |  |  | Нет |  |  |  | Нет |  |  |  | Нет |  |  |  | Нет |  |  |  | Нет |  |  |  | 5 | 1860.6 | 20.04.1996 |  | счет регионального оператора (по решению ОМС) | УО | ооо ук рэу-17 | Решение конкурсной комиссии ОМС по отбору УО на открытом конкурсе | б\н | 02.11.2012 | Нет |  |  | Да | б/н | 02.11.2012 | Ленточный |  | Железобетон | 1 | шт. |  |  |  | Нет |  | Да | 19.8 | Гравий (щебень) |  | Бетонные (железобетонные) блоки |  | 2 | 30 | Плоское | Железобетон |  | 19 | Нет |  | 0.3 | Железо-бетонные панели |  | Окраска - по штукатурке (по бетону) - полимерным составом |  | 340 | Нет |  | Да | 2300 | Отвердевающая мастика |  | Нет |  | Нет | [5 empty] | Да | 8 | 24 | Дерево - хвойных пород |  | Нет |  | 3 | 9 | Дерево |  | Нет |  | Армированный бетон |  | 182 | 1 | Нет |  | Скатная | 3 | Дерево |  | Нет |  | Керамзит или шлак |  | Нет |  | Асбестоцементные листы и волнистый шифер. |  | 1856 | Нет |  | Наружный организованный |  | Оцинкованная сталь |  |  | Нет |  | 8 | 112 | Нет |  | Нет | [25 empty] | 100 | 1 | 1 | 10 | 650 | Закрытая | Аллюминий | Нет |  | 260 | Нет |  | Нет |  | Скрытая | Алюминий. | Нет |  | Установлен(ы) | 1 |  |  | Нет | 2012 | Нет |  | Имеется |  |  | Центральное | 1 | Черная сталь |  | 800 | Нет |  | 65 | Сталь |  | Нет |  | Установлен(ы) | 1 |  |  | Нет | 2009 | Нет | [6 empty] | Центральное (сетевой природный газ) | 1 | 120 | Нет |  | Да | Внешняя котельная |  |  |  | 0.3 | 1 | Открытая | Вертикальная | Черная сталь |  | 670 | Нет |  | 80 | Сталь |  | Нет |  | Нет |  |  |  | Нет |  |  |  | Требуется установка | [5 empty] | Нет |  | Имеется |  |  | Да | Внешняя котельная |  |  |  | 780 | 1 | Черная сталь |  | 850 | Нет |  | 80 | Сталь |  | Нет |  | Установлен(ы) | 1 |  |  | Нет | 2012 | Нет
354008, - городкурорт Сочи, г Сочи, Виноградная ул. 2/3 корп. 2 | - городкурорт Сочи | 7309456064 | г Сочи, Виноградная ул. 2/3 корп. 2 |  |  | Да |  | 23:49:0203024:13 | [5 empty] | Индивидуальный |  | 2011 |  | C | [10 empty] | 65.65 |  | 19 | 19 | 1 | 10544.6 | 108 | 7599.5 | 97 | 6317.8 | [17 empty] | Да | 11 | 1281.7 | [18 empty] | 2945.1 |  |  | специальный счет, владельцем которого является УО | УК | ООО "РИВЬЕРА" | [9 empty] | Монолитная плита по свайному основанию |  | Железобетон | 679.33 | кв.м | 1129.9 | м3 |  |  |  | Да | 570.3 | Бетон |  | Бетонные (железобетонные) блоки |  | 3 | 1000 | Плоское | Железобетон |  | 570 |  |  | 0.3 | Иной | Железобетон монолит |  |  | 4190 | [14 empty] | Да | 40 | 80 | Металлопластик |  |  |  | 3 | 10 | Металл без утеплителя |  |  |  | Армированный бетон |  | 150 | 1 |  |  | Плоская | [9 empty] | Рулонные материалы (в 3-4 слоя) |  | 74 |  |  | Внутренний | [10 empty] | Да | 2 | Да | 1 | 400 |  | 19 | 2010 | [5 empty] | 2035 | Да | 1 | 630 |  | 19 | 2010 | [5 empty] | 2035 | 1600 | 1 | 1 | 20 | 2045 | Закрытая | Медь |  |  | 500 |  |  | Да | 400 | Закрытая | Медь |  |  | Установлен(ы) | 4 |  |  |  |  | Да | 1 |  |  |  | Центральное | 1 | Оцинкованная сталь | полипропилен | 978 |  |  | 90 | Оцинкованная сталь | полипропилен |  |  | Установлен(ы) | 1 |  |  |  |  | Да | 2 | Чугун |  | 978 |  |  | Отсутствует |  |  |  |  | Да | Центральное (сетевой природный газ) |  |  |  | 0.38 | 1 | Открытая | Вертикальная | Черная сталь | полипропилен | 3824 |  |  | 182 | Черная сталь | полипропилен |  |  | Да | 1 | [6 empty] | Установлен(ы) | 1 |  |  |  |  | Да | 1 |  |  |  | Да | Центральное |  |  |  | 0.47 | 1 | Оцинкованная сталь | полипропилен | 1125 |  |  | 118 | Смешанный | полипропилен, сталь |  |  | Установлен(ы) | 1 |  |  |  |  | Да | 1
354008, - городкурорт Сочи, г Сочи, Виноградная ул. 2/3 лит. Л | - городкурорт Сочи | 99998839 | г Сочи, Виноградная ул. 2/3 лит. Л | [6 empty] | 15159 |  |  |  | Индивидуальный |  | 2014 | [14 empty] | 20 | 20 | 1 | 12099.4 | 130 | 9884.6 | 109 | 7144 |  | Да | 109 | 7144 |  | Нет |  |  |  | Нет |  |  |  | Нет |  |  |  | Да | 21 | 2740.6 |  | Да | 21 | 2740.6 |  | Нет |  |  |  | Нет |  |  |  | Нет |  |  |  |  | 2214.8 |  |  |  | УК | ООО Ривьера | [9 empty] | Монолитная плита по свайному основанию |  | Железобетон | 672.43 | кв.м | 1210.37 | м3 |  |  |  | Да | 611.3 | Бетон |  | Бетон |  | 3 | 1000 | Плоское | Железобетон |  | 611.3 |  |  | 0.3 | Иной | Железобетон монолит | Окраска - по штукатурке (по бетону) - полимерным составом | вентилируемый фасад | 5140 | [14 empty] | Да | 40 | 80 | Металлопластик |  |  |  | 5 | 12 | Металл без утеплителя |  |  |  | Армированный бетон |  | 150 | 0.7 |  |  | Плоская | [9 empty] | Иной | рубероид | 75.4 |  |  | Внутренний |  | Трубы для внутреннего водостока - стальные |  |  |  |  | 2 | 120 |  |  | Да | 2 | Да | 1 | 400 |  | 20 | 2013 | [5 empty] | 2038 | Да | 1 | 1000 |  | 20 | 2013 | [5 empty] | 2038 | 1600 | 1 | 1 | 20 | 2499 | Закрытая | Медь |  |  | 500 |  |  | Да | 500 | Закрытая | Медь |  |  | Установлен(ы) | 1 | [9 empty] | Центральное | 1 | Оцинкованная сталь | полипропилен | 1312 |  |  | 114 | Оцинкованная сталь | полипропилен |  |  | Установлен(ы) | 1 |  |  |  |  | Да | 2 | Иной | ПХВ | 1402 |  |  | Отсутствует |  |  |  |  | Да | Центральное (сетевой природный газ) |  |  |  | 0.38 | 1 | Закрытая | Вертикальная | Черная сталь | металлопластик | 4202 |  |  | 202 | Черная сталь | [11 empty] | Установлен(ы) | 1 | [9 empty] | Да | Центральное |  |  |  | 0.47 | 1 | Оцинкованная сталь | полипропилен | 1430 |  |  | 128 | Иной | полипропилен, сталь |  |  | Установлен(ы) | 1
354008, - городкурорт Сочи, г Сочи, Виноградная ул. 2/3 | - городкурорт Сочи | 99993290 | г Сочи, Виноградная ул. 2/3 | Нет |  | Нет |  |  |  | 46144 |  | Нет |  | Индивидуальный | Группа I | 2008 | 2009 | C | 145 | Нет |  |  | Нет | [7 empty] | 19 | 19 | 4 | 10394.5 | 112 | 7534.1 | 100 | 6281.8 | 100 | Да | 100 | 6281.8 | 100 | Нет |  |  |  | Нет |  |  |  | Нет |  |  |  | Да | 12 | 1252.3 | 12 | Да | 12 | 1252.3 | 12 | Нет |  |  |  | Нет |  |  |  | Нет |  |  |  |  | 2806.2 | 09.02.2009 |  | специальный счет, владельцем которого является УО | УО | ООО ""Ривьера"" | Решение общего собрания собственников помещений в МКД | 1 | 26.01.2010 | Да | 1 | 10.11.2012 |  |  |  | Монолитная плита по свайному основанию |  | Железобетон | 627.33 | кв.м | 1129.94 | м3 |  | Нет |  | Да | 570.3 | Бетон |  | Бетонные (железобетонные) блоки |  | 3 | 1000 | Плоское | Железобетон |  | 570.3 | Нет |  | 0.3 | Иной | Железобетон монолит | Окраска - по штукатурке (по бетону) - полимерным составом |  | 4196 | Нет |  | Нет | [5 empty] | Нет | [5 empty] | Да | 40 | 80 | Металлопластик |  | Нет |  | 3 | 10 | Металл без утеплителя |  | Нет |  | Армированный бетон |  | 150 | 1 | Нет |  | Плоская |  | Отсутствует |  | Нет |  |  |  | Нет |  | Иной | рубероид | 74 | Нет |  | Внутренний |  | Трубы для внутреннего водостока - стальные |  |  | Нет |  | 2 | 120 | Нет |  | Да | 2 | Да | 1 | 400 | 1.6 | 19 | 2008 | Нет |  |  | Да | 06.08.2013 | 2033 | Да | 1 | 630 | 1.6 | 16 | 2009 | Нет |  |  | Да | 06.08.2013 | 2034 | 1600 | 1 | 1 | 20 | 1907 | Закрытая | Медь | Нет |  | 500 | Нет |  | Да | 30 | Скрытая | Медь | Нет |  | Установлен(ы) | 4 |  |  |  |  | Да | 1 |  |  |  | Центральное | 1 | Оцинкованная сталь | полипропилен | 1196 | Нет |  | 96 | Оцинкованная сталь | полипропилен | Нет |  | Установлен(ы) | 1 |  |  |  |  | Да | 2 | Смешанный | чугун, полипропилен | 846 | Нет |  | Отсутствует |  |  |  |  | Да | Центральное (сетевой природный газ) |  |  |  | 0.38 | 1 | Открытая | Вертикальная | Черная сталь | металлопластик | 3140 | Нет |  | 142 | Черная сталь | пластик | Нет |  | Да | 1 |  |  | Нет |  |  |  | Установлен(ы) | 1 | 1 |  |  |  | Да | 1 |  |  |  | Да | Центральное |  |  |  | 0.47 | 1 | Оцинкованная сталь | полипропилен | 1069 | Нет |  | 114 | Смешанный | полипропилен, сталь | Нет |  | Установлен(ы) | 1 | 1 |  |  |  | Да | 1
354008, - городкурорт Сочи, г Сочи, Виноградная ул. 2/3 лит. М | - городкурорт Сочи | 99998840 | г Сочи, Виноградная ул. 2/3 лит. М | [10 empty] | Индивидуальный |  | 2014 |  | B | [12 empty] | 20 | 20 | 1 | 12113.9 | 132 | 9880.2 | 112 | 7196.5 |  | Да | 112 | 7196.5 |  | Нет |  |  |  | Нет |  |  |  | Нет |  |  |  | Да | 20 | 2683.7 |  | Да | 20 | 2683.7 |  | Нет |  |  |  | Нет |  |  |  | Нет |  |  |  |  | 2233.7 |  |  | счет регионального оператора (по решению общего собрания) | УК | ООО Ривьера | [9 empty] | Монолитная плита по свайному основанию |  | Железобетон | 681.78 | кв.м | 1227.2 | м3 |  |  |  | Да | 620 | Бетон |  | Бетон |  | 3 | 1000 | Плоское | Железобетон |  | 620 |  |  | 0.3 | Иной | Железобетон монолит | Окраска - по штукатурке (по бетону) - полимерным составом | вентилируемый фасад | 5128 | [14 empty] | Да | 40 | 80 | Металлопластик |  |  |  | 5 | 12 | Металл без утеплителя |  |  |  | Армированный бетон |  | 150 | 0.7 |  |  | Плоская | [9 empty] | Иной | рубероид | 75.8 |  |  | Внутренний |  | Трубы для внутреннего водостока - стальные |  |  |  |  | 2 | 120 |  |  | Да | 2 | Да | 1 | 400 |  | 20 | 2013 | [5 empty] | 2038 | Да | 1 | 1000 |  | 20 | 2013 | [5 empty] | 2038 | 1600 | 1 | 1 | 20 | 2976 | Закрытая | Медь |  |  | 500 |  |  | Да | 500 | Закрытая | Медь |  |  | Установлен(ы) | 4 | [9 empty] | Центральное | 1 | Оцинкованная сталь | полипропилен | 1275 |  |  | 108 | Оцинкованная сталь | полипропилен |  |  | Установлен(ы) | 1 |  |  |  |  | Да | 2 | Иной | полипропиленовые | 1287 |  |  | Отсутствует |  |  |  |  | Да | Центральное (сетевой природный газ) |  |  |  | 0.378 | 1 | Закрытая | Вертикальная | Черная сталь | металлопластик | 4152 |  |  | 204 | [12 empty] | Установлен(ы) | 1 | [9 empty] | Да | Центральное |  |  |  | 0.47 | 1 | Оцинкованная сталь | полипропилен | 1435 |  |  | 122 | Черная сталь | полипропилен |  |  | Установлен(ы) | 1
354008, - городкурорт Сочи, г Сочи, Виноградная ул. 2/1 | - городкурорт Сочи | 174382560 | г Сочи, Виноградная ул. 2/1 | Нет |  | Нет |  |  | 1200 |  |  | Нет |  | Типовой | Группа II | 1930 |  |  |  | Да | 67 | 08.11.2007 | Да | 16.09.2013 | 20.04.2005 | физический износ
354008, - городкурорт Сочи, г Сочи, Виноградная ул. 4 | - городкурорт Сочи | 738083519 | г Сочи, Виноградная ул. 4 | [7 empty] | 23:49:0203024:2568 |  |  |  |  | 2015 |  | B | [8 empty] | 1509 | 81 | 82 | 211 | 27 | 27 | 2 | 31476.2 | 486 | 28601.62 | 360 | 25168.72 |  | Да | 360 | 25168.72 | [13 empty] | Да | 126 | 3432.9 |  | Да | 126 | 3432.9 | [13 empty] | 50 | 2874.58 | [14 empty] | Монолитная плита по свайному основанию |  | Железобетон | 1500 | кв.м | [19 empty] | 0.3 | Железо-бетонный или стальной каркас с кирпичным (мелкоблочным) заполнением |  | Облицовка - стеклокерамическая плитка по плитам утеплителя (дышащий фасад) |  | 5500 |  |  | Нет | [11 empty] | Да | 32 | 45 | Металлопластик |  |  |  | 10 | 22 | Металл |  |  |  | Бетон |  | 225 | 1 |  |  | Плоская | [9 empty] | Рулонные материалы (в 3-4 слоя) |  | 1600 |  |  | Внутренний | [6 empty] | 4 | 340 |  |  | Да | 8 | Да | 4 | 450 |  | 27 | 2013 | [5 empty] | 2038 | Да | 4 | 1000 |  | 27 | 2013 | [5 empty] | 2038 | 400 | 1 | 1 | 50 | 3200 | Закрытая | Аллюминий |  |  | 670 |  |  | Да | 980 | Закрытая | Алюминий | [13 empty] | Центральное | 1 | Металлополимер |  | 750 |  |  | 100 | Сталь | [9 empty] | Да | 5 | Пластик |  | 800 | [7 empty] | Да | Автономная котельная |  | Газ |  | 1 | 1 | Закрытая | Горизонтальная | Металлополимер |  | 1900 |  |  | 350 | Сталь | [22 empty] | Да | Автономная котельная |  | Газ |  | 1 | 1 | Металлополимер |  | 900 |  |  | 150 | Сталь
354008, - городкурорт Сочи, г Сочи, Виноградная ул. 6 | - городкурорт Сочи | 174384592 | г Сочи, Виноградная ул. 6 | Нет |  | Нет |  |  | 1000 |  |  | Нет |  | Типовой | Группа II | 1933 |  |  | 78 | Нет |  |  | Да | 16.08.2013 0:00 | 15.05.2005 | физический износ
354008, - городкурорт Сочи, г Сочи, Виноградная ул. 8 | - городкурорт Сочи | 738134827 | г Сочи, Виноградная ул. 8 | Нет |  | Да |  | 23:49:0203024:19 | 749.1 |  |  | Нет |  | Типовой | Группа III | 1954 |  |  | 20 | Нет |  |  | Нет |  |  |  | 392 | 6.4 | 9.6 | 88 | 2 | 2 | 2 | 655 | 11 | 586 | 11 | 586 |  | Да | 11 | 586 |  | Нет |  |  |  | Нет |  |  |  | Нет |  |  |  | Нет |  |  |  | Нет |  |  |  | Нет |  |  |  | Нет |  |  |  | Нет |  |  |  | 2 | 69 |  |  | счет регионального оператора (по решению ОМС) | Не выбран не один из представленных |  |  |  |  | Нет | [5 empty] | Ленточный |  | Бетон | 105 | кв.м |  |  |  | Нет |  | Нет | [13 empty] | 0.4 | Мелкоблочные |  | Окраска - по штукатурке (по бетону) - известковым составом |  | 492 | Нет |  | Нет | [5 empty] | Нет | [5 empty] | Да | 4 | 8 | Дерево - хвойных пород |  | Нет |  | 2 | 5 | Дерево |  | Нет |  | Армированный бетон |  | 88 | 1 | Нет |  | Скатная | 2 | Дерево |  | Нет |  | Керамзит или шлак |  | Нет |  | Асбестоцементные листы и волнистый шифер |  | 470 | Нет |  | Наружный неорганизованный | [10 empty] | Нет | [25 empty] | 33 | 1 | 1 | 1 | 240 | Закрытая | Аллюминий | Да | 2015 | 105 | Нет |  | Нет | [5 empty] | Установлен(ы) | 1 |  |  |  |  | Нет |  | Имеется |  |  | Центральное | 1 | Черная сталь |  | 65 | Да | 2016 | 12 | Смешанный | чугун, латунь | Да | 2016 | [6 empty] | Да | 2 | Чугун |  | 68 |  |  | Центральное | 1 | 58 |  |  | Да | Центральное (сетевой природный газ) |  |  |  | 0.2 | 1 | Открытая | Горизонтальная | Черная сталь |  | 326 |  |  | 35 | Смешанный | Чугун, сталь | [21 empty] | Да | Центральное |  |  |  | 0.2 | 1 | Черная сталь |  | 65 |  |  | 12 | Сталь
354008, - городкурорт Сочи, г Сочи, Виноградная ул. 10 | - городкурорт Сочи | 99995808 | г Сочи, Виноградная ул. 10 | Да | 1414 | Да | 1049 | 23:49:0203024:23 | 1049 |  |  | Нет |  | Типовой | Группа I | 1953 |  |  | 50 | Да | 35 | 22.05.1989 | Нет |  |  |  | 364.7 | 6 | 6 | 85.9 | 2 | 2 | 2 | 527.9 | 8 | 452.9 | 8 | 452.9 | 16 | Да | 8 | 452.9 | 16 | Нет |  |  |  | Нет |  |  |  | Нет |  |  |  | Нет |  |  |  | Нет |  |  |  | Нет |  |  |  | Нет |  |  |  | Нет |  |  |  | 1 | 75 | 20.03.1993 |  | счет регионального оператора (по решению ОМС) | Непосредственное управление | ООО ""Возрождение"" | Решение общего собрания собственников помещений в МКД | б/н | 30.08.2009 | Нет | [5 empty] | Ленточный |  | Железобетон | 85.9 | кв.м |  |  |  | Нет |  | Да | 85.9 | Бетон |  | Бетонные (железобетонные) блоки |  | 2.6 | 85.9 | Плоское | Бетонное заполнение по металлическим балкам. |  | 85.9 | Нет |  | 0.3 | Железо-бетонные панели |  | Окраска - по штукатурке (по бетону) - известковым составом |  | 396.46 | Да | 2011 | Нет | [5 empty] | Нет | [5 empty] | Да | 4 | 12 | Дерево - твердых пород |  | Да | 2011 | 2 | 6 | Металл без утеплителя |  | Да | 2011 | Иной | Бетон | 85.9 | 1 | Да | 2011 | Скатная | 2 | Дерево |  | Да | 2011 | Отсутствует |  | Нет |  | Металлопрофиль (металлочерепица) |  | 474 | Да | 2011 | Наружный организованный |  | Оцинкованная сталь |  |  | Да | 2011 | 4 | 24 | Да | 2011 | Нет | [25 empty] | 32 | 1 | 1 | 4 | 453 | Закрытая | Аллюминий | Нет |  | 453 | Нет |  | Нет |  | Скрытая | Алюминий. | Нет |  | Установлен(ы) | 2 |  |  | Нет | 2000 | Нет |  | Имеется |  |  | Центральное | 1 | Черная сталь |  | 453 | Нет |  | 10 | Иной | чугун, латунь | Нет |  | Необходима установка | [5 empty] | Да | 2 | Чугун |  | 453 | Нет |  | Центральное (сетевой природный газ) | 1 | 24 | Нет |  | Да | Иной | центральное |  |  | 1 | 1 | Открытая | Горизонтальная | Черная сталь |  | 453 | Нет |  | 10 | Иной | чугун, латунь | Нет |  | Да | 1 | Нет |  | Нет |  |  |  | Требуется установка | [5 empty] | Нет |  | Имеется |  |  | Да | Автономная котельная - иная | Центральная | Газ |  | 1 | 1 | Черная сталь |  | 453 | Нет |  | 10 | Иной | чугун, латунь | Нет |  | Требуется установка | [5 empty] | Нет
354008, - городкурорт Сочи, г Сочи, Виноградная ул. 11 | - городкурорт Сочи | 174383983 | г Сочи, Виноградная ул. 11 | Нет |  | Нет |  |  | 1500 |  |  | Нет |  | Типовой | Группа II | 1935 |  |  |  | Да | 67 | 11.11.2009 | Да | 663 | 24.09.2008 | физический износ
354008, - городкурорт Сочи, г Сочи, Виноградная ул. 12 | - городкурорт Сочи | 738134434 | г Сочи, Виноградная ул. 12 | Да | 2256 | Да |  | 23:49:0203024:35 | 1223.5 |  |  | Нет |  | Типовой | Группа III | 1954 |  |  | 15 | Нет |  |  | Нет |  |  |  | 472 | 9 | 9 | 91 | 2 | 2 | 2 | 767.1 | 12 | 616.1 | 12 | 616.1 | 12 | Да | 11 | 585.1 | 11 | Да | 1 | 31 | 1 | Нет |  |  |  | Нет |  |  |  | Нет |  |  |  | Нет |  |  |  | Нет |  |  |  | Нет |  |  |  | Нет |  |  |  | 5 | 151 | 10.12.2003 |  | счет регионального оператора (по решению ОМС) | Не выбран не один из представленных |  |  |  |  | Нет | [5 empty] | Ленточный |  | Бетон | 120 | кв.м |  |  |  | Нет |  | Нет | [13 empty] | 0.4 | Мелкоблочные |  | Окраска - по штукатурке (по бетону) - известковым составом |  | 574 | Нет |  | Нет | [5 empty] | Нет | [5 empty] | Да | 4 | 5 | Дерево - хвойных пород |  | Нет |  | 2 | 6 | Дерево |  | Нет |  | Армированный бетон |  | 95 | 1 | Нет |  | Скатная | 2.5 | Дерево |  | Нет |  | Керамзит или шлак |  | Нет |  | Оцинкованная сталь |  | 567 | Нет |  | Наружный организованный |  | Оцинкованная сталь |  | 90 |  |  | 4 | 40 |  |  | Нет | [25 empty] | 33 | 1 | 1 | 6 | 250 | Закрытая | Аллюминий | Нет |  | 120 | Нет |  | Нет | [5 empty] | Требуется установка | [5 empty] | Нет |  | Имеется |  |  | Центральное | 1 | Черная сталь |  | 100 |  |  | 13 | Сталь | [9 empty] | Да | 2 | Чугун |  | 100 | Нет |  | Центральное | 1 | 74 |  |  | Да | Центральное (сетевой природный газ) |  | Газ |  | 0.2 | 1 | Открытая | Горизонтальная | Черная сталь |  | 375 |  |  | 35 | Сталь | [22 empty] | Да | Центральное |  |  |  | 1 | 1 | Черная сталь |  | 142 |  |  | 20 | Латунь
354008, - городкурорт Сочи, г Сочи, Виноградная ул. 15/1 | - городкурорт Сочи | 738135061 | г Сочи, Виноградная ул. 15/1 | Нет |  | Нет | [5 empty] | Нет |  | Индивидуальный |  | 2005 |  |  | 50 | Нет |  |  | Нет |  |  |  | 715 | 26 | 26 | 99 | 9 | 9 | 1 | 4037 | 26 | 3435.4 | 24 | 3185.4 | 100 | Да | 24 | 3185.4 |  | Нет |  |  |  | Нет |  |  |  | Нет |  |  |  | Да | 2 | 250 |  | Да | 2 | 250 |  | Нет |  |  |  | Нет |  |  |  | Нет |  |  |  | 5 | 601.6 |  |  | специальный счет, владельцем которого является ТСЖ | Не выбран не один из представленных |  |  |  |  | Нет | [5 empty] | Свайный |  | Бетон | 250 | м3 |  |  |  | Нет |  | Нет | [13 empty] | 0.4 | Железо-бетонный или стальной каркас с кирпичным (мелкоблочным) заполнением |  | Окраска - по штукатурке (по бетону) - известковым составом |  | 1942 | Нет |  | Нет | [5 empty] | Нет | [5 empty] | Да | 20 | 40 | Дерево - хвойных пород |  | Нет |  | 2 | 4 | Металл без утеплителя |  | Нет |  | Армированный бетон |  | 70 | 1 | Нет |  | Плоская |  |  |  | Нет |  | Керамзит или шлак |  | Нет |  | Рулонные материалы (в 3-4 слоя) |  | 730 | Нет |  | Наружный неорганизованный | [10 empty] | Да | 1 | Да | 1 | 400 | 1.89 | 9 | 2005 | Нет |  |  | Нет |  | 2030 | Нет | [11 empty] | 80 | 1 | 1 | 10 | 1100 | Закрытая | Аллюминий | Нет |  | 550 | Нет |  | Да | 250 | Закрытая | Алюминий |  |  | Требуется установка | [5 empty] | Нет |  | Имеется |  |  | Центральное | 1 | Оцинкованная сталь |  | 178 |  |  | 35 | Сталь | [9 empty] | Да | 1 | Чугун |  | 180 |  |  | Центральное | 1 | 200 |  |  | Да | Центральное (сетевой природный газ) |  |  |  | 0.2 | 1 | Открытая | Горизонтальная | Оцинкованная сталь |  | 350 |  |  | 90 | Сталь | [22 empty] | Да | Центральное |  |  |  | 0.3 | 1 | Оцинкованная сталь |  | 270 |  |  | 35 | Сталь
354008, - городкурорт Сочи, г Сочи, Виноградная ул. 18 | - городкурорт Сочи | 174384557 | г Сочи, Виноградная ул. 18 | Нет |  | Нет |  |  | 1500 |  |  | Нет |  | Типовой | Группа III | 1903 |  |  | 30 | Да | 56 | 23.11.2007 | Да | 487-р | 18.05.2009 | физический износ | 100 | 6 | 6 | 70 | 2 | 2 | 3 | 194.5 | 14 | 190 | 14 | 190 | 14 | Да | 14 | 190 | 14 | Нет |  |  |  | Нет |  |  |  | Нет |  |  |  | Нет |  |  |  | Нет |  |  |  | Нет |  |  |  | Нет |  |  |  | Нет |  |  |  | 2 | 4.5 | 21.11.2009 |  | счет регионального оператора (по решению ОМС) | Непосредственное управление |  | Решение общего собрания собственников помещений в МКД | 2 | 19.11.2009 | Нет |  |  | Нет |  |  | Ленточный |  | Бетон | 1 | кв.м |  |  |  | Нет |  | Нет | [13 empty] | 0.2 | Кирпич |  | Окраска - по штукатурке (по бетону) - известковым составом |  | 90 | Нет |  | Нет | [5 empty] | Нет | [6 empty] | 28 | 56 | Дерево - хвойных пород |  | Нет |  | 3 | 4 | Металл без утеплителя |  | Нет |  | Армированный бетон |  | 70 | 1 | Нет |  | Скатная |  | Металл |  | Нет |  | Керамзит или шлак |  | Нет |  | Керамическая черепица |  | 80 | Нет |  | Наружный организованный |  | Оцинкованная сталь с полимерным покрытием (для крыш из металлопрофиля (металлочерепицы)) |  |  | Нет |  | 2 | 19.2 | Нет |  | Нет | [25 empty] | 33 | 1 | 1 | 1 | 400 | Закрытая | Аллюминий | Нет |  | 200 | Нет |  |  |  | Скрытая | Алюминий. | Нет |  | Требуется установка | [5 empty] | Нет |  | Имеется |  |  | Центральное | 1 | Металлополимер |  | 120 | Нет |  | 2 | Пластик |  | Нет |  | Необходима установка | [5 empty] | Да | 1 | Пластик |  | 120 | Нет |  | Баллонный газ |  |  |  |  | Нет | [37 empty] | Нет
354008, - городкурорт Сочи, г Сочи, Виноградная ул. 22/1Б | - городкурорт Сочи | 99998001 | г Сочи, Виноградная ул. 22/1Б | Да | 19700 | Да | 18000 | 23:49:0203017:0037 | 19700 | 14241 | 23:49:0203017:2465 | Нет |  | Индивидуальный | Группа I | 2013 |  |  | 300 | Да | 1.5 | 01.01.2016 | Нет |  |  |  |  | 60 | 60 | 100 | 20 | 20 | 1 | 10523.7 | 298 | 7892.6 | 279 | 6549.6 | 307 | Да | 279 | 6549.6 | 307 | Нет |  |  |  | Нет |  |  |  | Нет |  |  |  | Да | 19 | 1343 | 19 | Да | 19 | 1343 | 19 | Нет |  |  |  | Нет |  |  |  | Нет |  |  |  | 153 | 2631.1 | 01.12.2013 |  | специальный счет, владельцем которого является УО | УО | ООО ""УК ""Сияние Сочи"" | Решение общего собрания собственников помещений в МКД | б/н | 10.08.2015 | Нет | [5 empty] | Монолитная плита по свайному основанию |  | Железобетон | 3179 | м3 |  |  |  | Нет |  | Да | 611.1 | Бетон |  | Бетонные (железобетонные) блоки |  | 2.9 | 300 | Плоское | Железобетон |  | 611.1 | Нет |  | 0.3 | Железо-бетонные панели |  | Облицовка - иная | вентилируемый фасад | 5900 | Нет |  | Нет | [5 empty] | Нет | [5 empty] | Да | 4 | 7.28 | Смешанный | Стеклоблоки, металлопластик | Нет |  | 106 | 233.2 | Металлопластик |  | Нет |  | Армированный бетон |  | 100 | 1 | Нет |  | Плоская |  |  |  | Нет |  | Иной | гидроизол | Нет |  | Рулонные материалы (в 3-4 слоя) |  | 611.1 | Нет |  | Внутренний |  | Трубы для внутреннего водостока - полимерные |  |  | Нет |  | 4 | 240 | Нет |  | Да | 3 | Да | 2 | 630 | 1 | 19 | 2013 | Нет |  |  | Да | 29.11.2013 | 2038 | Да | 1 | 1000 | 1 | 19 | 2013 | Нет |  |  | Да | 29.11.2013 | 2038 | 400 | 2 | 2 | 98 | 14185 | Закрытая | Медь | Нет |  | 3900 | Нет |  | Да | 500 | Скрытая | Медь | Нет |  | Установлен(ы) | 5 | 2 |  | Да | 2013 | Да | 2 |  | Да | 2013 | Центральное | 2 | Смешанный | металл.пластик, сталь | 2978.5 | Нет |  | 6 | Пластик |  | Нет |  | Установлен(ы) | 6 |  |  | Да | 2013 | Да | 1 | Иной | ПХВ | 790 | Нет |  | Центральное (сетевой природный газ) | 1 | 68 | Нет |  | Да | Автономная котельная |  | Газ |  | 200 | 2 | Закрытая | Вертикальная | Металлополимер |  | 13102 | Нет |  | 676 | Смешанный | металл, пластик | Нет |  | Да | 1 | Нет |  | Нет |  |  |  | Установлен(ы) | 6 |  |  | Нет |  | Нет |  | Имеется |  |  | Да | Автономная котельная - иная | ИТП | Газ |  | 100 | 2 | Черная сталь |  | 5476 | Нет |  | 674 | Пластик |  | Нет |  | Установлен(ы) | 1 |  |  | Нет |  | Да | 1
354008, - городкурорт Сочи, г Сочи, Виноградная ул. 22 А | - городкурорт Сочи | 177088045 | г Сочи, Виноградная ул. 22 А | Нет |  | Нет |  |  | 1000 |  |  | Нет |  | Типовой | Группа II | 1917 |  |  | 50 | Да | 47 | 20.11.2007 | Да | 179-р | 20.02.2008 | физический износ | 70 | 3 | 3 | 60 | 1 | 1 | 2 | 366.1 | 16 | 350 | 16 | 350 | 16 | Да | 16 | 350 | 16 | Нет |  |  |  | Нет |  |  |  | Нет |  |  |  | Нет |  |  |  | Нет |  |  |  | Нет |  |  |  | Нет |  |  |  | Нет |  |  |  | 2 | 16.1 | 14.10.2010 |  | счет регионального оператора (по решению ОМС) | Непосредственное управление |  | Решение общего собрания собственников помещений в МКД | 2 | 11.11.2010 | Нет |  |  | Нет |  |  | Ленточный |  | Бетон | 1 | кв.м |  |  |  | Нет |  | Нет | [13 empty] | 0.2 | Кирпич |  | Окраска - по штукатурке (по бетону) - известковым составом |  | 50 | Нет |  | Нет | [5 empty] | Нет | [6 empty] | 32 | 46 | Дерево - хвойных пород |  | Нет |  | 2 | 4 | Металл без утеплителя |  | Нет |  | Армированный бетон |  | 60 | 1 | Нет |  | Скатная |  | Металл |  | Нет |  | Керамзит или шлак |  | Нет |  | Асбестоцементные листы и волнистый шифер. |  | 70 | Нет |  | Наружный организованный |  | Оцинкованная сталь |  |  | Нет |  | 2 | 9.6 | Нет |  | Нет | [25 empty] | 23 | 1 | 1 | 1 | 14 | Закрытая | Аллюминий | Нет |  | 14 | Нет |  |  |  | Скрытая | Алюминий. | Нет |  | Требуется установка | [5 empty] | Нет |  | Имеется |  |  | Центральное | 1 | Металлополимер |  | 18 | Нет |  | 3 | Пластик |  | Нет |  | Необходима установка | [5 empty] | Да | 1 | Пластик |  | 13 | Нет |  | Баллонный газ |  |  |  |  | Нет | [37 empty] | Нет
354008, - городкурорт Сочи, г Сочи, Виноградная ул. 22\1В | - городкурорт Сочи | 99998002 | г Сочи, Виноградная ул. 22\1В | Да | 19700 | Да | 18000 | 23:49:0203017:0037 | 19700 | 14241 | 23:49:0203017:1990 | Нет |  | Индивидуальный | Группа I | 2013 | 2013 |  | 300 | Да | 1.5 | 01.01.2016 | Нет |  |  |  | 900 | 60 | 60 | 100 | 20 | 20 | 1 | 8828.7 | 157 | 5715 | 137 | 4221 | 141 | Да | 137 | 4221 | 141 | Нет |  |  |  | Нет |  |  |  | Нет |  |  |  | Да | 20 | 1494 | 20 | Да | 20 | 1494 | 20 | Нет |  |  |  | Нет |  |  |  | Нет |  |  |  | 169 | 3113.7 | 01.12.2013 |  | счет регионального оператора (по решению общего собрания) | УО | ООО ""УК ""Сияние Сочи"" | Решение общего собрания собственников помещений в МКД | б/н | 10.08.2016 | Нет | [5 empty] | Монолитная плита по свайному основанию |  | Железобетон | 3179 | м3 |  |  |  | Нет |  | Да | 912.2 | Бетон |  | Бетонные (железобетонные) блоки |  | 3.1 | 450 | Плоское | Железобетон |  | 912.2 | Нет |  | 0.3 | Железо-бетонные панели |  | Облицовка - иная | вентилируемый фасад | 6600 | Нет |  | Нет | [5 empty] | Нет | [5 empty] | Да | 4 | 7.3 | Смешанный | Стеклоблоки, металлопластик | Нет |  | 2 | 6 | Металл без утеплителя |  | Нет |  | Армированный бетон |  | 100 | 1 | Нет |  | Плоская |  |  |  | Нет |  | Смешанный | гидроизол | Нет |  | Рулонные материалы (в 3-4 слоя) |  | 912.2 | Нет |  | Внутренний |  | Трубы для внутреннего водостока - полимерные |  |  | Нет |  | 4 | 240 | Нет |  | Да | 3 | Да | 2 | 630 | 1 | 19 | 2013 | Нет |  |  | Да | 29.11.2013 | 2038 | Да | 1 | 1000 | 1 | 19 | 2013 | Нет |  |  | Да | 29.11.2013 | 2038 | 400 | 2 | 2 | 123 | 14185 | Закрытая | Медь | Нет |  | 3900 | Нет |  | Да | 500 | Скрытая | Медь | Нет |  | Установлен(ы) | 5 | 2 |  | Да | 2013 | Да | 2 |  | Да | 2013 | Центральное | 2 | Черная сталь |  | 2978.5 | Нет |  | 6 | Пластик |  | Нет |  | Установлен(ы) | 6 |  |  | Да | 2013 | Да | 1 | Пластик |  | 790 | Нет |  | Центральное (сетевой природный газ) | 1 | 68 | Нет |  | Да | Автономная котельная |  | Газ |  | 200 | 2 | Закрытая | Вертикальная | Смешанный | металлические | 13102 | Нет |  | 676 | Пластик |  | Нет |  | Нет |  |  |  | Нет |  |  |  | Установлен(ы) | 6 |  |  |  |  | Нет |  | Имеется |  |  | Да | Автономная котельная - иная | ИТП | Газ |  | 100 | 2 | Металлополимер |  | 5476 | Нет |  | 674 | Пластик |  | Нет |  | Установлен(ы) | 1 |  |  |  |  | Нет
354008, - городкурорт Сочи, г Сочи, Виноградная ул. 22/1А | - городкурорт Сочи | 99998000 | г Сочи, Виноградная ул. 22/1А | Да | 19700 | Да | 18000 | 23:49:0203017:0037 | 19700 | 14241 | 23:49:0203017:2155 | Нет |  | Индивидуальный | Группа I | 2013 |  |  | 300 | Да | 1.5 | 01.12.2016 | Нет |  |  |  | 677 | 60 | 60 | 100 | 20 | 20 | 1 | 12405.6 | 298 | 9236.2 | 279 | 6549.6 | 310 | Да | 279 | 6549.6 | 310 | Нет |  |  |  | Нет |  |  |  | Нет |  |  |  | Да | 19 | 1343 | 19 | Да | 19 | 1343 | 19 | Нет |  |  |  | Нет |  |  |  | Нет |  |  |  | 153 | 2631.1 | 01.12.2013 |  | счет регионального оператора (по решению ОМС) | УО | ООО ""УК ""Сияние Сочи"" | Решение общего собрания собственников помещений в МКД | б/н | 10.08.2015 | Нет | [5 empty] | Монолитная плита по свайному основанию |  | Железобетон | 3179 | м3 |  |  |  | Нет |  | Да | 611.1 | Бетон |  | Бетонные (железобетонные) блоки |  | 2.9 | 300 | Плоское | Железобетон |  | 611.1 | Нет |  | 0.3 | Железо-бетонные панели |  | Облицовка - иная | вентилируемый фасад | 7600 | Нет |  | Нет | [5 empty] | Нет | [5 empty] | Да | 4 | 7.3 | Смешанный | Стеклоблоки, металлопластик | Нет |  | 106 | 233.2 | Смешанный | Металлопластик,металлические | Нет |  | Иной | Бетон | 100 | 1 | Нет |  | Плоская |  |  |  | Нет |  | Иной | гидроизол | Нет |  | Рулонные материалы (в 3-4 слоя) |  | 680 | Нет |  | Внутренний |  | Иной | Пластиковые |  | Нет |  | 4 | 240 | Нет |  | Да | 3 | Да | 2 | 630 | 1 | 19 | 2013 | Нет |  |  | Да | 29.11.2013 | 2038 | Да | 1 | 1000 | 1 | 19 | 2013 | Нет |  |  | Да | 29.11.2013 | 2038 | 400 | 2 | 2 | 98 | 14185 | Закрытая | Медь | Нет |  | 3900 | Нет |  | Да | 500 | Скрытая | Медь | Нет |  | Установлен(ы) | 5 | 2 |  | Да | 2013 | Да | 2 |  | Да | 2013 | Центральное | 2 | Смешанный | Металл, пластик | 2978.5 | Нет |  | 6 | Смешанный | металл, пластик | Нет |  | Установлен(ы) | 6 |  |  | Да | 2013 | Да | 1 | Иной | ПХВ | 790 | Нет |  | Центральное (сетевой природный газ) | 1 | 68 | Нет |  | Да | Автономная котельная - встроенно-пристроенная |  | Газ |  | 200 | 2 | Закрытая | Вертикальная | Смешанный | Металл, пластик | 13102 | Нет |  | 676 | Смешанный | металл, пластик | Нет |  | Да | 1 | Нет |  | Нет |  |  |  | Установлен(ы) | 6 |  |  | Да | 2013 | Нет |  | Имеется |  |  | Да | Автономная котельная - иная | ИТП | Газ |  | 100 | 2 | Металлополимер |  | 5476 | Нет |  | 674 | Пластик |  | Нет |  | Установлен(ы) | 1 |  |  | Да | 2013 | Да | 1
354008, - городкурорт Сочи, г Сочи, Виноградная ул. 22 | - городкурорт Сочи | 177088043 | г Сочи, Виноградная ул. 22 | Да | 2773 | Да |  |  | 2773 | 2911 |  | Нет |  | Индивидуальный | Группа III | 1908 |  |  | 23 | Да | 72 | 25.03.2013 |  |  |  |  | 232.5 | 10 | 12.7 | 62.2 | 2 | 3 | 1 | 605.6 | 15 | 485.6 | 15 | 485.6 | 11 | Да | 10 | 347.5 | 10 | Да | 5 | 138.1 | 1 | [8 empty] | Нет | [19 empty] | 1 | 120 |  |  |  | Непосредственное управление | [10 empty] | Ленточный |  | Бетон | 187 | кв.м | [5 empty] | Нет | [13 empty] | 0.8 | Мелкоблочные |  | Облицовка - естественный камень, Облицовка - естественный камень |  | 460 |  |  | Нет | [11 empty] | Да | 4 | 10 | Дерево - твердых пород |  |  |  | 1 | 4.67 |  |  |  |  | Бетон |  | 62 | 0.5 |  |  | Скатная | 2.5 | Дерево |  |  |  | Отсутствует |  |  |  | Металлопрофиль (металлочерепица) |  | 264 |  |  | Наружный организованный |  | Оцинкованная сталь |  | 35 |  |  | 4 | 48 |  |  | Нет | [25 empty] | 30 | 1 | 1 |  | 28 | Закрытая | Аллюминий |  |  | 16 |  |  | Нет | [5 empty] | Установлен(ы) | 1 | 1 | [8 empty] | Отсутствует | [17 empty] | Да | 2 | Смешанный | Чугун, пластик | 24 |  |  | Отсутствует |  |  |  |  | Да | Внешняя котельная |  | Газ |  | 0.15 | 1 | Закрытая | Вертикальная | Черная сталь |  | 180 |  |  | 18 | Смешанный | металл, пластик |  |  | Нет |  |  |  | Нет | [14 empty] | Нет
354008, - городкурорт Сочи, г Сочи, Виноградная ул. 27А | - городкурорт Сочи | 99990033 | г Сочи, Виноградная ул. 27А | Да | 4450.3 | Да | 4726 | 23:49:0203031:4 | 5312 |  |  | Нет |  | Типовой | Группа I | 1977 |  |  | 100 | Да | 11 | 14.04.1987 | Нет |  |  |  | 792.1 | 38.4 | 38.4 | 110 | 14 | 14 | 2 | 7566.9 | 113 | 6044.3 | 113 | 6044.3 | 113 | Да | 113 | 6044.3 | 113 | Нет |  |  |  | Нет |  |  |  | Нет |  |  |  | Нет |  |  |  | Нет |  |  |  | Нет |  |  |  | Нет |  |  |  | Нет |  |  |  | 2 | 1522.6 | 12.11.1991 |  | счет регионального оператора (по решению ОМС) | Непосредственное управление |  | Решение общего собрания собственников помещений в МКД | б/н | 27.07.2014 | Нет |  |  | Да | 1/005 | 01.08.2014 | Смешанный | ж/бетон монолит плита | Железобетон | 1 | шт. | 1 | ед. |  | Нет |  | Нет | [13 empty] | 0.3 | Смешанный | Железобетон монолит | Облицовка - иная | вентилируемый фасад | 1120 | Да | 2011 | Нет | [5 empty] | Да | 625 | Монтажная пена |  | Да | 2011 | Да | 4 | 4 | Дерево - твердых пород |  | Нет |  | 3 | 4.8 | Металл без утеплителя |  | Нет |  | Иной | Бетон | 110 | 0.9 | Нет |  | Плоская |  | Отсутствует |  | Да | 2011 | Керамзит или шлак |  | Нет |  | Иной | рубероид | 800 | Да | 2011 | Внутренний |  | Оцинкованная сталь |  |  | Нет |  | 2 | 80 | Нет |  | Да | 4 | Да | 4 | 620 | 0.2 | 14 | 1977 | Да |  | 2003 | Да | 08.06.2003 | 2028 | Нет | [11 empty] | 100 | 1 | 1 | 26 | 190 | Закрытая | Медь | Да | 2016 | 380 | Нет |  | Да |  | Скрытая | Медь | Да | 2016 | Установлен(ы) | 1 |  |  | Да | 2016 | Нет |  | Имеется |  |  | Центральное | 1 | Черная сталь |  | 700 | Да | 2016 | 67 | Сталь |  | Да | 2016 | Установлен(ы) | 1 |  |  | Нет |  | Да | 2 | Чугун |  | 160 | Нет |  | Центральное (сетевой природный газ) | 1 | 360 | Нет |  | Да | Центральное (сетевой природный газ) |  |  |  | 50 | 2 | Открытая | Горизонтальная | Черная сталь |  | 800 | Нет |  | 42 | Сталь |  | Нет |  | Да | 1 | Нет |  | Нет |  |  |  | Требуется установка | [5 empty] | Да | 1 | Имеется | Нет |  | Да | Центральное |  |  |  | 50 | 2 | Черная сталь |  | 700 | Нет |  | 67 | Сталь |  | Нет |  | Требуется установка | [5 empty] | Нет
354008, - городкурорт Сочи, г Сочи, Виноградная ул. 31 | - городкурорт Сочи | 99995809 | г Сочи, Виноградная ул. 31 | Да | 2585 | Нет |  |  | 2585 |  |  | Нет |  | Типовой | Группа I | 1956 |  |  | 50 | Да | 36 | 24.08.1998 | Нет |  |  |  | 497.9 | 10 | 10 | 102.6 | 3 | 3 | 2 | 1102.4 | 18 | 927.4 | 18 | 927.4 | 34 | Да | 18 | 927.4 | 34 | Нет |  |  |  | Нет |  |  |  | Нет |  |  |  | Нет |  |  |  | Нет |  |  |  | Нет |  |  |  | Нет |  |  |  | Нет |  |  |  | 1 | 175 | 20.03.1993 |  | счет регионального оператора (по решению ОМС) | Непосредственное управление | ООО ""Возрождение"" | Решение общего собрания собственников помещений в МКД | б/н | 01.08.2009 | Нет |  |  | Да | б/н | 01.08.2009 | Ленточный |  | Железобетон | 102.6 | кв.м |  |  |  | Нет |  | Нет | [13 empty] | 0.3 | Железо-бетонные панели |  | Штукатурка - иная |  | 789.23 | Нет |  | Нет | [5 empty] | Нет | [5 empty] | Да | 6 | 18 | Дерево - хвойных пород |  | Нет |  | 2 | 6 | Дерево |  | Нет |  | Иной | Бетон | 102.6 | 1 | Нет |  | Скатная | 2 | Иной | Бетон | Нет |  | Отсутствует |  | Нет |  | Иной | шифер | 655 | Нет |  | Наружный организованный |  | Оцинкованная сталь |  |  | Нет |  | 4 | 40 | Нет |  | Нет | [25 empty] | 54 | 1 | 1 | 6 | 870.4 | Закрытая | Аллюминий | Нет |  | 870.4 | Нет |  | Нет |  | Скрытая | Алюминий. | Нет |  | Установлен(ы) | 2 |  |  | Нет | 2000 | Нет |  | Имеется |  |  | Центральное | 1 | Черная сталь |  | 870.4 | Нет |  | 10 | Иной | чугун, латунь | Нет |  | Необходима установка | [5 empty] | Да | 2 | Чугун |  | 870.4 | Нет |  | Центральное (сетевой природный газ) | 1 | 54 | Нет |  | Да | Иной | центральное |  |  | 1 | 1 | Открытая | Горизонтальная | Черная сталь |  | 870.4 | Нет |  | 10 | Иной | чугун, латунь | Нет |  | Да | 1 | Нет |  | Нет |  |  |  | Требуется установка | [5 empty] | Нет |  | Имеется |  |  | Да | Автономная котельная - иная | Центральная | Газ |  | 1 | 1 | Черная сталь |  | 870.4 | Нет |  | 10 | Иной | чугун, латунь | Нет |  | Требуется установка | [5 empty] | Нет
354008, - городкурорт Сочи, г Сочи, Виноградная ул. 43 корп. В | - городкурорт Сочи | 99996709 | г Сочи, Виноградная ул. 43 корп. В | Нет |  | Нет |  |  | 3000 |  |  | Нет |  | Индивидуальный | Группа III | 2010 |  |  | 100 | Нет |  |  | Нет |  |  |  | 3000 | 46 | 46 | 100 | 16 | 16 | 2 | 9000 | 96 | 7872 | 96 | 7872 | 96 | Да | 96 | 7872 | 96 | Нет |  |  |  | Нет |  |  |  | Нет |  |  |  | Нет |  |  |  | Нет |  |  |  | Нет |  |  |  | Нет |  |  |  | Нет |  |  |  | 1 | 1128 | 01.01.2014 |  |  | Не выбран не один из представленных |  |  |  |  | Нет | [5 empty] | Ленточный |  | Бетон | 1 | м3 |  |  |  | Нет |  | Нет | [13 empty] | 0.3 | Железо-бетонные панели |  | Окраска - по штукатурке (по бетону) - силикатным составом |  | 1000 | Нет |  | Нет | [5 empty] | Нет | [5 empty] | Нет | [6 empty] | 2 | 6 | Металлопластик |  | Нет |  | Армированный бетон |  | 100 | 1 | Нет |  | Плоская |  |  |  | Нет |  | Минеральная плита |  | Нет |  | Рулонные материалы (в 3-4 слоя) |  | 1000 | Нет |  | Наружный неорганизованный | [10 empty] | Да | 2 | Да | 1 | 1000 | 1.84 | 16 | 2014 | Нет |  |  | Нет |  | 2039 | Да | 1 | 3500 | 1.84 | 16 | 2014 | Нет |  |  | Нет |  | 2039 | 200 | 2 | 2 | 2 | 600 | Открытая | Медь | Нет |  | 600 | Нет |  | Да | 800 | Открытая | Алюминий. | Нет |  | Установлен(ы) | 2 |  |  | Нет | 2014 | Нет |  | Имеется |  |  | Центральное | 1 | Металлополимер |  | 800 | Нет |  | 60 | Пластик |  | Нет |  | Установка не требуется |  |  | Имеется |  |  | Да | 1 | Пластик |  | 600 | Нет |  | Центральное (сетевой природный газ) | 1 | 800 | Нет |  | Да | Квартирные котлы | [36 empty] | Да | Квартирный двухконтурный котел |  | Газ
354008, - городкурорт Сочи, г Сочи, Виноградная ул. 150 | - городкурорт Сочи | 738109389 | г Сочи, Виноградная ул. 150 | Да | 6714 | Нет |  |  | 6714 |  |  | Нет |  | Типовой | Группа IV | 1989 |  |  | 200 | Нет |  |  | Нет |  |  |  | 896 | 20 | 20 | 200 | 6 | 6 | 6 | 4800.4 | 113 | 4695.8 | 113 | 4695.8 | 113 | Да | 77 | 3342.3 | 77 | Да | 36 | 1353.5 | 36 | Нет |  |  |  | Нет |  |  |  | Нет |  |  |  | Нет |  |  |  | Нет |  |  |  | Нет |  |  |  | Нет |  |  |  | 6 | 104.6 | 27.11.2001 |  | счет регионального оператора (по решению ОМС) | Непосредственное управление | ООО ""УК ""РЭО-10"" | Решение общего собрания собственников помещений в МКД | 3 | 07.12.2010 | Нет |  |  | Нет |  |  | Ленточный |  | Бетон | 510 | м3 |  |  |  | Нет |  | Да | 537 | Бетон |  | Бетонные (железобетонные) блоки |  | 2.5 | 537 | Плоское | Железобетон |  | 537 | Нет |  | 0.3 | Железо-бетонные панели |  | Окраска - по штукатурке (по бетону) - известковым составом |  | 2630 | Нет |  | Нет | [5 empty] | Нет | [5 empty] | Да | 339 | 678 | Металлопластик |  | Нет |  | 6 | 12 | Металл без утеплителя |  | Нет |  | Армированный бетон |  | 200 | 1 | Нет |  | Скатная | 2.3 | Металл |  | Нет |  | Керамзит или шлак |  | Нет |  | Асбестоцементные листы и волнистый шифер. |  | 1820 | Нет |  | Наружный неорганизованный | [10 empty] | Нет | [25 empty] | 33 | 1 | 1 | 1 | 1100 | Закрытая | Аллюминий | Нет |  | 550 | Нет |  | Да |  | Скрытая | Алюминий. | Нет |  | Требуется установка | [5 empty] | Нет |  | Имеется |  |  | Центральное | 2 | Металлополимер |  | 410 | Нет |  | 28 | Пластик |  | Нет |  | Необходима установка | [5 empty] | Да | 3 | Пластик |  | 410 | Нет |  | Центральное (сетевой природный газ) | 1 | 389 | Нет |  | Да | Внешняя котельная |  |  |  | 34 | 2 | Закрытая | Вертикальная | Металлополимер |  | 1250 | Нет |  | 40 | Пластик, Пластик |  | Нет |  | Нет |  |  |  | Нет |  |  |  | Требуется установка | [5 empty] | Нет |  | Имеется |  |  | Да | Внешняя котельная |  |  |  | 34 | 2 | Металлополимер |  | 700 | Нет |  | 40 | Латунь |  | Нет |  | Требуется установка | [5 empty] | Нет
354008, - городкурорт Сочи, г Сочи, Виноградная ул. 152 | - городкурорт Сочи | 738109565 | г Сочи, Виноградная ул. 152 | Да | 6463 | Нет |  |  | 6463 |  |  | Нет |  | Типовой | Группа IV | 1990 |  |  | 134 | Нет |  |  | Нет |  |  |  | 2100 | 20 | 20 | 310 | 5 | 5 | 6 | 5750 | 110 | 4459.8 | 110 | 4459.8 | 126 | Да | 97 | 4150 | 125 | Да | 13 | 637 | 1 | Нет |  |  |  | Нет |  |  |  | Нет |  |  |  | Нет |  |  |  | Нет |  |  |  | Нет |  |  |  | Нет |  |  |  | 6 | 890 | 12.12.1998 |  | счет регионального оператора (по решению ОМС) | УО | ООО ""УК ""Новые технологии"" | Решение общего собрания собственников помещений в МКД |  | 23.05.2017 | Да |  | 20.02.2017 | Да | 9 | 01.07.2017 | Ленточный |  | Железобетон | 510 | м3 |  |  |  | Нет |  | Да | 2130 | Иной | уплотненный грунт | Бетонные (железобетонные) блоки |  | 2.5 | 3200 | Плоское | Железобетон |  | 2130 | Нет |  | 0.5 | Железо-бетонные панели |  | Окраска - по штукатурке (по бетону) - известковым составом |  | 9500 | Нет |  | Да | 8000 | Неотвердевающая мастика |  |  |  | Нет | [5 empty] | Да | 30 | 35 | Дерево - хвойных пород |  | Нет |  | 10 | 22 | Металл без утеплителя |  | Нет |  | Армированный бетон |  | 320 | 1.5 | Нет |  | Скатная | 2 | Металл |  | Нет |  | Керамзит или шлак |  | Нет |  | Асбестоцементные листы и волнистый шифер. |  | 3200 | Нет |  | Наружный организованный |  | Оцинкованная сталь |  | 320 |  |  | 12 | 180 |  |  | Нет | [25 empty] | 350 | 2 | 1 | 1 | 550 | Закрытая | Аллюминий | Нет |  | 650 | Нет |  | Да |  | Скрытая | Алюминий. | Нет |  | Установлен(ы) | 1 | 1 |  | Да | 2014 | Нет |  | Имеется |  |  | Центральное | 1 | Сталь |  | 650 | Нет |  | 65 | Смешанный | сталь, чугун | Нет |  | Необходима установка | [5 empty] | Да | 6 | Чугун |  | 450 | Нет |  | Центральное (сетевой природный газ) | 1 | 450 | Нет |  | Да | Центральное (сетевой природный газ) |  |  |  | 34 | 1 | Открытая | Вертикальная | Смешанный | полипропилен, сталь | 1600 | Нет |  | 360 | Смешанный | сталь, чугун | Нет |  | Да | 1 |  |  | Нет |  |  |  | Установлен(ы) | 1 | 1 |  | Да | 2012 | Нет |  |  |  |  | Да | Центральное |  |  |  | 34 | 1 | Сталь |  | 670 | Нет |  | 160 | Смешанный | сталь,чугун | Нет |  | Установлен(ы) | 1 | 1 |  | Да | 2012 | Нет
354008, - городкурорт Сочи, г Сочи, Виноградная ул. 206 | - городкурорт Сочи | 99999236 | г Сочи, Виноградная ул. 206 | [12 empty] | 2017 | [11 empty] | 42 | 54 |  | 13 | 17 | 2 | 16905.8 | 339 | 14689.3 | 321 | 13866.3 | [17 empty] | Да | 18 | 823 | [18 empty] | 2216.5 | [14 empty] | Монолитная плита по свайному основанию |  | Железобетон | 5000 | м3 | [5 empty] | Нет | [13 empty] | 0.3 | Иной | газосиликатные блоки | Штукатурка - по плитам утеплителя (в т.ч. ""короед""), Штукатурка - по плитам утеплителя (в т.ч. ""короед"") |  | 5345 |  |  | Нет | [11 empty] | Да | 28 | 64 | Металлопластик |  |  |  | 31 | 70 | Металл без утеплителя |  |  |  | Армированный бетон |  | 150 | 1 |  |  | Плоская | [9 empty] | Иной | Толь | 1375 |  |  | Внутренний |  | Оцинкованная сталь |  | 240 |  |  | 11 | 520 |  |  | Да | 4 | Да | 2 | 450 |  | 17 | 2016 | [5 empty] | 2041 | Да | 2 | 1000 |  | 17 | 2016 | [5 empty] | 2041 | 470 | 4 | 2 | 4 | 7520 | Закрытая | Медь |  |  | 1250 |  |  | Да | 721 | Скрытая | Медь |  |  | Установлен(ы) | 2 |  |  |  |  | Да | 4 |  |  |  | Центральное | 4 | Иной | полипропилен | 1500 |  |  | 350 | Иной | полипропилен |  |  | Установлен(ы) | 2 |  |  | Да | 2016 | Да | 2 | Пластик |  | 720 |  |  | Отсутствует |  |  |  |  | Да | Внешняя котельная |  |  |  |  | 2 | Закрытая | Вертикальная | Иной | полипропилен | 2500 |  |  | 500 | Иной | полипропилен |  |  | Да | 2 | [17 empty] | Да | Внешняя котельная |  |  |  |  | 2 | Иной | полипропилен | 2500 |  |  | 500 | Иной | полипропилен
354000, - городкурорт Сочи, г Сочи, Виноградная ул. 238Г | - городкурорт Сочи | 99998774 | г Сочи, Виноградная ул. 238Г | Да | 6710.5 | Да | 2000 | 23:49:0201016:507 | 6710.5 |  |  | Нет |  | Индивидуальный |  | 2014 |  |  | 270 | [7 empty] | 800 | 36 | 36 | 104 | 12 | 12 | 1 | 6710.5 | 99 | 6105.9 | 96 | 4785.1 | 64 | Да | 41 | 1592.9 | 63 | Да | 55 | 3192.2 | 1 | Нет |  |  |  | Нет |  |  |  | Да | 3 | 1320.8 | 5 | Да | 3 | 1320.8 | 5 | Нет |  |  |  | Нет |  |  |  | Нет |  |  |  |  | 604.6 |  |  | счет регионального оператора (по решению ОМС) | УК | МУП СТЭ |  |  | 20.12.2015 | Да |  | 20.12.2015 | Да | 1/055 | 25.12.2015 | Ленточный |  | Бетон | 123 | кв.м | [5 empty] | Да | 604.5 | Бетон |  | Иной | монолитный железобетон | 2.7 | 555 | Плоское | Железобетон |  | 604.6 |  |  | 0.35 | Кирпич |  | Штукатурка по кирпичу |  | 2500 |  |  | Нет | [11 empty] | Да | 10 | 20 | Металлопластик |  |  |  | 1 | 2.5 | Металл без утеплителя |  |  |  | Отсутствует | [5 empty] | Скатная | 2 | Сборные железобетонные элементы |  |  |  | Керамзит или шлак |  |  |  | Металлопрофиль (металлочерепица) |  | 960 |  |  | Наружный организованный |  | Оцинкованная сталь |  | 127 |  |  | 18 | 510 |  |  | Да | 1 | Нет | [11 empty] | Да | 1 | 630 |  | 9 | 2014 | [5 empty] | 2039 | 42 | 2 | 1 | 18 | 200 | Закрытая | Медь |  |  | 180 |  |  | Да | 200 | Закрытая | Медь |  |  | Установлен(ы) | 1 |  |  |  |  | Нет |  | Имеется |  |  | Центральное | 1 | Смешанный | полипропилен | 301 |  |  | 113 | Смешанный | металл, пластик |  |  | Установлен(ы) | 1 |  |  | Да | 2015 | Да | 3 | Смешанный | чугун, полипропилен | 543 |  |  | Центральное | 1 | 430 |  |  | Да | Квартирные котлы | [36 empty] | Да | Квартирный двухконтурный котел
354003, - городкурорт Сочи, г Сочи, Вишневая ул. 4 | - городкурорт Сочи | 738161547 | г Сочи, Вишневая ул. 4 | Нет |  | Нет |  |  | 14569 |  |  | Нет |  | Типовой |  | 1986 |  |  | 200 | Нет |  |  | Нет |  |  |  | 1578.5 | 25.7 | 25.7 | 341.8 | 9 | 9 | 7 | 9214.1 | 162 | 8514.1 | 162 | 8514.1 |  | Да | 162 | 8514.1 |  | Нет |  |  |  | Нет |  |  |  | Нет |  |  |  | Нет |  |  |  | Нет |  |  |  | Нет |  |  |  | Нет |  |  |  | Нет |  |  |  | 7 | 700 | 09.12.1991 |  | счет регионального оператора (по решению ОМС) | УК | ООО ДУ-8 |  |  |  | Нет | [5 empty] | Свайный |  | Бетон | 3065 | м3 |  |  |  | Нет |  | Да | 1518.8 | Бетон |  | Бетонные (железобетонные) блоки |  | 1.8 | 2380 | Сборно-монолитные плиты | Железобетонные сборные и монолитные |  | 1518.8 |  |  | 0.25 | Железо-бетонные панели |  | Окраска - по штукатурке (по бетону) - известковым составом |  | 7000 | Нет |  | Да | 4150 | Неотвердевающая мастика |  |  |  | Нет | [5 empty] | Да | 80 | 72 | Металлопластик |  | Нет |  | 18 | 36 | Металл без утеплителя |  | Нет |  | Армированный бетон |  | 342 | 1 | Нет |  | Плоская |  |  |  | Нет |  |  |  | Нет |  | Рулонные материалы (в 3-4 слоя) |  | 1600 | Нет |  | Внутренний | [10 empty] | Да | 7 | Да | 7 | 320 |  | 9 | 1985 | [5 empty] | 2010 | [12 empty] | 90 | 1 | 4 | 63 | 5120 | Закрытая | Аллюминий | Нет |  | 3500 | Нет |  | Да | 500 | Закрытая | Алюминий |  |  | Требуется установка | [5 empty] | Нет |  | Имеется |  |  | Центральное | 3 | Черная сталь |  | 1380 |  |  | 256 | Сталь | [9 empty] | Да | 7 | Смешанный | Чугун, пластик | 1124 |  |  | Центральное | 3 | 713 |  |  | Да | Центральное (сетевой природный газ) |  | Газ |  | 0.95 | 3 | Открытая | Горизонтальная | Оцинкованная сталь |  | 2320 |  |  | 86 | Сталь |  |  |  | Да | 3 | [6 empty] | Установлен(ы) | 4 | [9 empty] | Да | Центральное |  |  |  | 0.95 | 3 | Оцинкованная сталь |  | 1380 |  |  | 256 | Сталь |  |  |  | Установлен(ы) | 4
354003, - городкурорт Сочи, г Сочи, Вишневая ул. 10 | - городкурорт Сочи | 738149455 | г Сочи, Вишневая ул. 10 | Нет |  | Нет |  |  | 11239 |  |  | Нет |  | Типовой | Группа I | 1987 |  |  | 50 | Да | 14 | 15.12.2003 | Нет |  |  |  | 452.2 | 17.5 | 17.5 | 192.1 | 6 | 6 | 5 | 4224 | 102 | 2428.5 | 102 | 2428.5 | 102 | Да | 101 | 2380.3 | 101 | Да | 1 | 48.2 | 1 | Нет |  |  |  | Нет |  |  |  | Нет |  |  |  | Нет |  |  |  | Нет |  |  |  | Нет |  |  |  | Нет |  |  |  | 45 | 1795.5 | 05.05.2002 |  | счет регионального оператора (по решению ОМС) | Непосредственное управление |  | Решение общего собрания собственников помещений в МКД | б/н | 01.08.2008 | Нет |  |  | Да | б/н | 01.09.2008 | Ленточный | сборный ж/бетон. ленточный | Железобетон | 4683 | м3 |  |  |  | Нет |  | Нет | [13 empty] | 0.25 | Железо-бетонные панели |  | Облицовка - керамическая или цементная офактуренная плитка |  | 3104 | Нет |  | Да | 1100 | Отвердевающая мастика |  | Нет |  | Да | 768 | Отвердевающая мастика |  | Нет |  | Да | 25 | 7 | Отсутствует |  | Нет |  | 7 | 11.4 | Смешанный | МДФ, окраска | Нет |  | Армированный бетон |  | 192.1 | 1 | Нет |  | Скатная | 2 | Иной | шифер | Нет |  | Керамзит или шлак |  | Нет |  | Асбестоцементные листы и волнистый шифер. |  | 1375 | Нет |  | Наружный организованный |  | Оцинкованная сталь |  |  | Нет |  | 10 | 165 | Нет |  | Нет | [25 empty] | 70 | 1 | 1 | 30 | 1000 | Закрытая | Аллюминий | Нет |  | 300 | Нет |  | Нет |  | Скрытая | Алюминий. | Нет |  | Установлен(ы) | 103 |  |  | Нет | 2005 | Нет |  | Имеется |  |  | Центральное | 1 | Черная сталь |  | 470 | Нет |  | 130 | Сталь |  | Нет |  | Установлен(ы) | 1 |  |  | Нет | 2004 | Да | 1 | Чугун |  | 650 | Нет |  | Центральное (сетевой природный газ) | 1 | 410 | Нет |  | Да | Внешняя котельная |  |  |  | 2 | 1 | Закрытая | Вертикальная | Черная сталь |  | 1615.6 | Нет |  | 208 | Чугун |  | Нет |  | Нет |  |  |  | Нет |  |  |  | Установлен(ы) | 1 |  |  | Нет | 2003 | Нет |  | Имеется |  |  | Да | Внешняя котельная |  |  |  | 2 | 1 | Черная сталь |  | 750 | Нет |  | 130 | Сталь |  | Нет |  | Установлен(ы) | 1 |  |  | Нет | 1970 | Нет
354003, - городкурорт Сочи, г Сочи, Вишневая ул. 10/8 | - городкурорт Сочи | 99998789 | г Сочи, Вишневая ул. 10/8 | Да | 2050 | Да | 2050 | 23:49:0205005:466 | 2050 |  | 20:49:0205005:1846 |  |  |  |  | 2015 | [10 empty] | 620 | 36 | 36 | 100 | 12 | 12 | 1 | 6936 | 96 | 5608.2 | 91 | 4881.5 | 91 | Да | 91 | 4881.5 | 91 | [12 empty] | Да | 5 | 726.7 | 1 | Да | 5 | 726.7 | 5 | [12 empty] | 10 | 1327.8 |  |  |  | УК | ООО ДУ-8 | [9 empty] | Свайный |  | Железобетон | 743 | м3 | [5 empty] | Нет | [13 empty] | 0.3 | Железо-бетонный или стальной каркас с кирпичным (мелкоблочным) заполнением |  | Облицовка - керамическая или цементная офактуренная плитка |  | 920 |  |  | Нет | [11 empty] | Да | 24 | 12 | Металлопластик |  |  |  | 14 | 44.8 | Металл без утеплителя |  |  |  | Иной | Бетон | 100 | 1 |  |  | Плоская | [9 empty] | Рулонные материалы (в 3-4 слоя) |  | 690 |  |  | Внутренний |  | Оцинкованная сталь | [8 empty] | Да | 2 | Да | 1 | 320 |  | 12 | 2015 |  |  |  | Да | 01.02.2017 | 2030 | Да | 1 | 650 |  | 12 | 2015 |  |  |  | Да | 01.02.2017 | 2030 | 87 | 1 | 1 | 12 | 1100 | Закрытая | Аллюминий |  |  | 1100 |  |  | Да | 1220 | Закрытая | Алюминий |  |  | Установлен(ы) | 1 | [9 empty] | Центральное | 1 | Черная сталь |  | 324 |  |  | 93 | Сталь |  |  |  | Установлен(ы) | 1 |  |  |  |  | Да | 1 | Пластик |  | 324 |  |  | Центральное | 1 | 324 |  |  | Да | Квартирные котлы | [36 empty] | Да | Квартирный двухконтурный котел
354003, - городкурорт Сочи, г Сочи, Вишневая ул. 12 | - городкурорт Сочи | 738188072 | г Сочи, Вишневая ул. 12 | Нет |  | Да | 5271 | 23:49:0205005:124 | 5460 |  |  | Нет |  | Типовой | Группа II | 1987 |  |  | 323 | Да | 10 | 06.12.2007 | Нет |  |  |  | 400 | 18 | 18 | 80 | 6 | 6 | 6 | 5149 | 102 | 4349 | 102 | 4349 | 102 | Да | 92 | 3919 | 92 | Да | 10 | 430 | 10 | Нет |  |  |  | Нет |  |  |  | Нет |  |  |  | Нет |  |  |  | Нет |  |  |  | Нет |  |  |  | Нет |  |  |  | 6 | 800 | 07.06.1996 |  | счет регионального оператора (по решению ОМС) | Непосредственное управление |  | Решение общего собрания собственников помещений в МКД | 12 | 17.07.2009 | Да | 12 | 01.11.2011 | Нет |  |  | Свайный |  | Железобетон | 24 | шт. |  |  |  | Нет |  | Да | 370 | Бетон |  | Бетонные (железобетонные) блоки |  | 2 | 76.1 | Плоское | Железобетон |  | 370 | Нет |  | 0.4 | Железо-бетонные панели |  | Окраска - по штукатурке (по бетону) - полимерным составом |  | 1040 | Да | 2012 | Нет | [5 empty] | Нет | [5 empty] | Да | 85 | 400 | Смешанный | деревянные спаренные двухстворчатые | Нет |  | 6 | 12 | Металл без утеплителя |  | Нет |  | Армированный бетон |  | 84 | 1 | Нет |  | Скатная | 2.5 | Сборные железобетонные настилы |  | Нет |  | Отсутствует |  | Нет |  | Оцинкованная сталь |  | 480 | Да | 2012 | Наружный организованный |  | Оцинкованная сталь |  |  | Да | 2012 | 4 | 72 | Да | 2012 | Нет | [25 empty] | 416 | 1 | 1 | 6 | 312 | Закрытая | Аллюминий | Нет |  | 210 | Нет |  | Нет |  | Скрытая | Алюминий. | Нет |  | Установлен(ы) | 104 |  |  | Нет | 2010 | Нет |  | Имеется |  |  | Центральное | 1 | Черная сталь |  | 610 | Нет |  | 4 | Сталь |  | Нет |  | Установлен(ы) | 103 |  |  | Нет | 2004 | Да | 1 | Смешанный | керамика, сталь | 1240 | Нет |  | Центральное (сетевой природный газ) | 1 | 310 | Нет |  | Да | Внешняя котельная |  |  |  | 0.18 | 1 | Открытая | Вертикальная | Черная сталь |  | 640 | Нет |  | 4 | Сталь |  | Нет |  | Нет |  |  |  | Нет |  |  |  | Установлен(ы) | 1 |  | Имеется | Нет | 2012 | Нет |  | Имеется |  |  | Да | Внешняя котельная |  |  |  | 0.2 | 103 | Черная сталь |  | 620 | Нет |  | 49 | Латунь |  | Нет |  | Установлен(ы) | 1 |  |  | Нет | 2011 | Нет
354003, - городкурорт Сочи, г Сочи, Вишневая ул. 13 | - городкурорт Сочи | 738164466 | г Сочи, Вишневая ул. 13 | Да | 4500 | Нет |  |  | 4500 |  |  | Нет |  | Типовой | Группа II | 1988 |  |  | 50 | Нет |  |  | Нет |  |  |  | 834 | 16.5 | 16.5 | 223.3 | 6 | 6 | 4 | 3713.5 | 72 | 2131.8 | 72 | 2131.8 | 67 | Да | 66 | 1954.05 | 66 | Да | 6 | 177.75 | 1 | Нет |  |  |  | Нет |  |  |  | Нет |  |  |  | Нет |  |  |  | Нет |  |  |  | Нет |  |  |  | Нет |  |  |  | 29 | 1581.7 | 16.12.1994 |  | счет регионального оператора (по решению ОМС) | Непосредственное управление |  | Решение общего собрания собственников помещений в МКД | 2 | 07.12.2011 | Да | 3 | 05.12.2011 | Да | 18 | 16.11.2012 | Смешанный | бетонные блоки | Железобетон | 1921.9 | м3 | 28 | ед. |  | Нет |  | Да | 768.7 | Бетон |  | Бетонные (железобетонные) блоки |  | 2 | 768.7 | Плоское | Бетонное заполнение по металлическим балкам. |  | 768.7 | Нет |  | 0.25 | Железо-бетонные панели |  | Облицовка - керамическая или цементная офактуренная плитка |  | 2483.2 | Нет |  | Да | 1100 | Отвердевающая мастика |  | Нет |  | Да | 768 | Отвердевающая мастика |  | Нет |  | Да | 20 | 5.6 | Металлопластик |  | Нет |  | 6 | 19.8 | Металл без утеплителя |  | Нет |  | Армированный бетон |  | 223.3 | 1 | Нет |  | Скатная | 2 | Дерево |  | Нет |  | Керамзит или шлак |  | Нет |  | Асбестоцементные листы и волнистый шифер. |  | 1199.8 | Нет |  | Наружный организованный |  | Оцинкованная сталь |  |  | Нет |  | 8 | 132 | Нет |  | Нет | [25 empty] | 39 | 1 | 1 | 24 | 1000 | Закрытая | Аллюминий | Нет |  | 300 | Нет |  | Нет |  |  |  | Нет |  | Установлен(ы) | 1 |  |  | Нет |  | Нет |  | Имеется |  |  | Имеется | 1 | Черная сталь |  | 421 |  |  | 98 | Сталь | [9 empty] | Да | 1 | Чугун |  | 421 | Нет |  | Центральное (сетевой природный газ) | 1 | 215 | Нет |  | Да | Внешняя котельная |  |  |  | 0.18 | 1 | Закрытая | Вертикальная | Черная сталь |  | 1543 | Нет |  | 102 | Сталь |  | Нет |  | Нет |  |  |  | Нет |  |  |  | Установлен(ы) | 1 |  |  | Нет |  | Нет |  | Имеется |  |  | Да | Центральное |  |  |  | 45 | 1 | Черная сталь |  | 620 | Нет |  | 172 | Сталь |  | Нет |  | Установлен(ы) | 1 |  |  | Нет |  | Нет
354003, - городкурорт Сочи, г Сочи, Вишневая ул. 15 | - городкурорт Сочи | 738182660 | г Сочи, Вишневая ул. 15 | Нет |  | Да | 3570 | 23:49:0205005:41 | 3570 |  |  | Нет |  | Типовой | Группа III | 1982 |  |  | 50 | Да | 2 | 01.11.1984 | Нет |  |  |  | 300 | 36 | 36 | 60 | 12 | 12 | 1 | 3840 | 48 | 3427 | 48 | 3427 | 48 | Да | 24 | 1713.5 | 24 | Да | 24 | 1713.5 | 24 | Нет |  |  |  | Нет |  |  |  | Нет |  |  |  | Нет |  |  |  | Нет |  |  |  | Нет |  |  |  | Нет |  |  |  | 1 | 413 | 04.11.2009 |  | счет регионального оператора (по решению ОМС) | УО | УК ""Гарант"" | Решение общего собрания собственников помещений в МКД | 1 | 01.09.2011 | Нет | [5 empty] | Ленточный |  | Бетон | 1 | кв.м |  |  |  | Нет |  | Нет | [13 empty] | 0.2 | Железо-бетонные панели |  | Окраска - по штукатурке (по бетону) - известковым составом |  | 1340 | Нет |  | Нет | [5 empty] | Нет | [5 empty] | Да | 192 | 480 | Иной | металлопластик и дерево | Нет |  | 1 | 3 | Металл без утеплителя |  | Нет |  | Армированный бетон |  | 70 | 1 | Нет |  | Плоская |  |  |  | Нет |  |  |  | Нет |  | Рулонные материалы (в 3-4 слоя) |  | 325 | Нет |  | Внутренний |  |  |  |  | Нет |  |  |  | Нет |  | Да | 2 | Да | 2 | 320 | 2 | 12 | 1982 | Да | 2 | 2020 | Нет |  | 2045 | Нет | [11 empty] | 33 | 1 | 1 | 1 | 1200 | Закрытая | Аллюминий | Нет |  | 600 | Нет |  | Да | 600 | Скрытая | Алюминий. | Нет |  | Требуется установка | [5 empty] | Нет |  | Имеется |  |  | Центральное | 1 | Металлополимер |  | 420 | Нет |  | 30 | Пластик |  | Нет |  | Необходима установка | [5 empty] | Да | 1 | Пластик |  | 420 | Нет |  | Отсутствует |  |  |  |  | Да | Внешняя котельная |  |  |  | 47 | 1 | Закрытая | Вертикальная | Металлополимер |  | 1400 | Нет |  | 50 | Пластик |  | Нет |  | Нет |  |  |  | Нет |  |  |  | Требуется установка | [5 empty] | Нет |  | Имеется |  |  | Да | Внешняя котельная |  |  |  | 35 | 1 | Металлополимер |  | 800 | Нет |  | 50 | Пластик |  | Нет |  | Требуется установка | [5 empty] | Нет
354003, - городкурорт Сочи, г Сочи, Вишневая ул. 16 | - городкурорт Сочи | 738171428 | г Сочи, Вишневая ул. 16 | Нет |  | Нет |  |  | 1600 |  |  | Нет |  | Типовой | Группа III | 2006 |  |  | 100 | Нет |  |  | Нет |  |  |  | 896 | 45 | 45 | 70 | 16 | 16 | 2 | 11356.8 | 126 | 11356.8 | 126 | 7476 | 125 | Да | 124 | 7348 | 124 | Да | 2 | 128 | 1 | Нет |  |  |  | Нет |  |  |  | Нет |  |  |  | Нет |  |  |  | Нет |  |  |  | Нет |  |  |  | Нет |  |  |  |  | 2490.9 | 08.12.2004 |  | счет регионального оператора (по решению ОМС) | УК | ООО ДУ-8 |  |  |  | Нет | [5 empty] | Свайный |  | Бетон | 2193 | м3 |  |  |  | Нет |  | Да | 731 | Бетон |  | Бетонные (железобетонные) блоки |  | 2.3 | 1250 | Плоское | Железобетон |  | 729 |  |  | 0.4 | Иной | Бетонный монолит | Окраска - по штукатурке (по бетону) - известковым составом |  | 26352 | Нет |  | Нет | [5 empty] | Нет | [5 empty] | Да | 30 | 18 | Металлопластик |  | Нет |  | 36 | 78 | Металл без утеплителя |  | Нет |  | Иной | Бетон | 205 | 1 | Нет |  | Скатная | 2 | Армированный бетон |  | Нет |  | Керамзит или шлак |  | Нет |  | Иной | профнастил | 2050 | Нет |  | Внутренний |  | Иной | металл с полимерным покрытием | [7 empty] | Да | 4 | Да | 2 | 320 | 2 | 16 | 2005 | Нет |  |  | Да | 05.05.2017 | 2030 | Да | 2 | 650 |  | 16 | 2005 |  |  |  | Да | 05.05.2017 | 2030 | 107 | 1 | 2 | 2 | 1850 | Закрытая | Аллюминий | Нет |  | 550 | Нет |  | Да | 1350 | Закрытая | Алюминий |  |  | Установлен(ы) | 1 |  |  |  |  | Нет |  | Имеется |  |  | Центральное | 1 | Черная сталь |  | 576 |  |  | 304 | Сталь |  |  |  | Установлен(ы) | 1 |  |  |  |  | Да | 2 | Смешанный | Чугун, пластик | 576 |  |  | Отсутствует |  |  |  |  | Да | Центральное (сетевой природный газ) |  |  |  | 65 | 1 | Закрытая | Вертикальная | Иной | полипропилен | 2880 |  |  | 576 | Иной | Металлические |  |  | Да | 1 | [6 empty] | Установлен(ы) | 1 | [9 empty] | Да | Центральное |  |  |  | 65 | 1 | Иной | Металл | 576 |  |  | 304 | Металлические |  |  |  | Установлен(ы) | 1
354003, - городкурорт Сочи, г Сочи, Вишневая ул. 17 | - городкурорт Сочи | 738171706 | г Сочи, Вишневая ул. 17 | Да | 4508 | Да |  | 23:49:0205009:17 | 4508 |  |  | Нет |  | Типовой | Группа I | 1989 |  |  | 150 | Нет |  |  | Нет |  |  |  | 655 | 25.2 | 25.2 | 138 | 9 | 9 | 2 | 3739 | 72 | 3465.4 | 72 | 3465.4 | 72 | Да | 56 | 2688 | 56 | Да | 16 | 777.4 | 16 | Нет |  |  |  | Нет |  |  |  | Нет |  |  |  | Нет |  |  |  | Нет |  |  |  | Нет |  |  |  | Нет |  |  |  | 2 | 273.6 | 10.12.2001 |  | счет регионального оператора (по решению ОМС) | Непосредственное управление |  | Решение общего собрания собственников помещений в МКД | 1 | 01.01.2004 | Нет |  |  | Да | 2 | 01.01.2006 | Свайный |  | Бетон | 1103.2 | м3 |  |  |  | Нет |  | Да | 638 | Бетон |  | Бетонные (железобетонные) блоки |  | 2 | 135.6 | Плоское | Бетонное заполнение по металлическим балкам. |  | 620.1 | Нет |  | 0.25 | Железо-бетонные панели |  | Окраска - по штукатурке (по бетону) - известковым составом |  | 2716.8 | Нет |  | Да | 700 | Отвердевающая мастика |  | Нет |  | Да | 920 | Отвердевающая мастика |  | Нет |  | Да | 18 | 35 | Дерево - хвойных пород |  | Нет |  | 6 | 14.4 | Металл без утеплителя |  | Нет |  | Армированный бетон |  | 138 | 1 | Нет |  | Плоская |  |  |  | Нет |  |  |  | Нет |  | Рулонные материалы (в 3-4 слоя) |  | 690 | Нет |  | Внутренний |  | Черная окрашенная сталь |  |  | Нет |  | 4 | 120 | Нет |  | Да | 2 | Да | 2 | 400 | 1.79 | 9 | 1989 | Да | 2 | 2020 | Нет |  | 2045 | Нет | [11 empty] | 69 | 2 | 2 | 18 | 1000 | Закрытая | Аллюминий | Нет |  | 300 | Нет |  | Да | 600 | Скрытая | Алюминий. | Нет |  | Требуется установка | [5 empty] | Нет |  | Имеется |  |  | Центральное | 1 | Черная сталь |  | 632 | Нет |  | 90 | Сталь |  | Нет |  | Установка не требуется |  |  | Имеется |  |  | Да | 1 | Чугун |  | 338 | Нет |  | Центральное (сетевой природный газ) | 1 | 225 | Нет |  | Да | Центральное (сетевой природный газ) |  |  |  | 1 | 1 | Открытая | Горизонтальная | Черная сталь |  | 1558 | Нет |  | 78 | Сталь |  | Нет |  | Нет |  |  |  | Нет |  |  |  | Требуется установка | [5 empty] | Нет |  |  |  |  | Да | Центральное |  |  |  | 1 | 1 | Черная сталь |  | 367 | Нет |  | 66 | Сталь |  | Нет |  | Требуется установка | [5 empty] | Нет
354003, - городкурорт Сочи, г Сочи, Вишневая ул. 18 | - городкурорт Сочи | 738169567 | г Сочи, Вишневая ул. 18 | Нет |  | Нет |  |  | 1600 |  |  | Нет |  | Типовой | Группа II | 1993 |  |  | 200 | Нет |  |  | Нет |  |  |  | 680 | 30 | 30 | 200 | 10 | 10 | 4 | 5929.9 | 101 | 5710.5 | 101 | 5710.5 | 101 | Да | 59 | 3304 | 59 | Да | 42 | 2406.5 | 42 | Нет |  |  |  | Нет |  |  |  | Нет |  |  |  | Нет |  |  |  | Нет |  |  |  | Нет |  |  |  | Нет |  |  |  | 2 | 219.4 | 01.12.1998 |  | счет регионального оператора (по решению ОМС) | Не выбран не один из представленных |  |  |  |  | Нет | [5 empty] | Ленточный |  | Бетон | 500 | кв.м |  |  |  | Нет |  | Нет | [13 empty] | 0.4 | Железо-бетонные панели |  | Окраска - по штукатурке (по бетону) - известковым составом |  | 2000 | Нет |  | Да | 1200 | Неотвердевающая мастика |  |  |  | Нет | [5 empty] | Да | 30 | 60 | Дерево - твердых пород |  | Нет |  | 2 | 12 | Металл без утеплителя |  | Нет |  | Армированный бетон |  | 70 | 1 | Нет |  | Плоская |  |  |  | Нет |  |  |  | Нет |  | Рулонные материалы (в 3-4 слоя) |  | 710 | Нет |  | Внутренний |  |  |  |  | Нет |  | 4 | 120 | Нет |  | Да | 4 | Да | 4 | 400 | 1.79 | 10 | 1993 | Да | 2 | 2018 | Нет |  | 2018 | Нет | [11 empty] | 125 | 1 | 1 | 1 | 1100 | Закрытая | Аллюминий | Нет |  | 550 | Нет |  | Да | 800 | Закрытая | Алюминий |  |  | Требуется установка | [5 empty] | Нет |  | Имеется |  |  | Центральное | 1 | Черная сталь |  | 1000 | Нет |  | 50 | Сталь |  | Нет |  | Необходима установка | [5 empty] | Да | 6 | Чугун |  | 1000 | Нет |  | Отсутствует |  |  |  |  | Да | Центральное (сетевой природный газ) |  | Газ |  | 1 | 1 | Открытая | Горизонтальная | Черная сталь |  | 2000 |  |  | 200 | Сталь | [22 empty] | Да | Центральное |  |  |  | 1 | 1 | Черная сталь |  | 800 |  |  | 110 | Пластик
354003, - городкурорт Сочи, г Сочи, Вишневая ул. 18/8 | - городкурорт Сочи | 99999666 | г Сочи, Вишневая ул. 18/8 | [12 empty] | 2019 | [10 empty] | 600 | 54 | 54 | 110 | 18 | 18 | 1 | 10141.1 | 208 | 8584.2 | 205 | 8499.8 |  | Да | 168 | 6997.2 |  | Да | 37 | 1502.6 | [9 empty] | Да | 3 | 84.4 |  | Да | 3 | 84.4 | [13 empty] | 20 | 1556.9 | [14 empty] | Монолитная плита по свайному основанию |  | Железобетон | 350 | кв.м | [5 empty] | Нет | [13 empty] | 0.3 | Мелкоблочные |  | Окраска - по штукатурке (по бетону) - полимерным составом |  | 4158 | [14 empty] | Да | 25 | 50 | Металлопластик |  |  |  | 2 | 6 | Металл |  |  |  | Бетон |  | 200 | 1 |  |  | Плоская | [9 empty] | Рулонные материалы (в 3-4 слоя) |  | 655 |  |  | Внутренний | [6 empty] | 4 | 250 |  |  | Да | 2 | Да | 1 | 450 |  | 18 | 2019 | [5 empty] | 2044 | Да | 1 | 1000 |  | 18 | 2019 | [5 empty] | 2044 | 400 | 1 | 1 | 50 | 3500 | Закрытая | Аллюминий |  |  | 450 |  |  | Да | 1500 | Закрытая | Алюминий |  |  | Установлен(ы) | 1 | [9 empty] | Центральное | 1 | Металлополимер |  | 850 |  |  | 250 | Сталь | [9 empty] | Да | 5 | Пластик |  | 850 |  |  | Отсутствует |  |  |  |  | Да | Автономная котельная |  | Газ |  | 1 | 1 | Закрытая | Горизонтальная | Металлополимер |  | 1555 |  |  | 555 | Сталь | [22 empty] | Да | Автономная котельная |  | Газ |  | 1 | 1 | Металлополимер |  | 1000 |  |  | 350 | Сталь
354003, - городкурорт Сочи, г Сочи, Вишневая ул. 19 | - городкурорт Сочи | 738166738 | г Сочи, Вишневая ул. 19 | Нет |  | Нет |  |  | 3950 |  |  | Нет |  |  |  | 1989 |  |  | 50 | Нет |  |  | Нет |  |  |  | 730 | 14.25 | 14.25 | 184 | 5 | 5 | 4 | 2755.72 | 40 | 2406.2 | 40 | 2406.2 |  | Да | 40 | 2406.2 |  | Нет |  |  |  | Нет |  |  |  | Нет |  |  |  | Нет |  |  |  | Нет |  |  |  | Нет |  |  |  | Нет |  |  |  | Нет |  |  |  | 4 | 349.52 |  |  | счет регионального оператора (по решению ОМС) | УК | ООО ДУ-8 |  |  |  | Нет | [5 empty] | Свайный |  | Бетон | 380 | м3 |  |  |  | Нет |  | Да | 708 | Гравий (щебень) |  | Смешанный | бетон | 2.2 | 920 | Сборно-монолитные плиты | Железобетонные сборные и монолитные |  | 708 |  |  | 0.25 | Железо-бетонные панели |  | Окраска - по штукатурке (по бетону) - известковым составом | Штукатурка | 1580 | Нет |  | Да | 1480 | Отвердевающая мастика |  |  |  | Нет | [5 empty] | Да | 32 | 15 | Дерево - твердых пород |  | Нет |  | 4 | 16 | Металл |  | Нет |  | Армированный бетон |  | 185 | 1 | Нет |  | Плоская |  |  |  | Нет |  |  |  | Нет |  | Рулонные материалы (в 3-4 слоя) |  | 733 | Нет |  | Внутренний |  | Оцинкованная сталь |  | 185 | [6 empty] | Нет | [25 empty] | 31 | 1 | 1 | 20 | 810 | Закрытая | Аллюминий | Нет |  | 710 | Нет |  | Нет | [5 empty] | Установлен(ы) | 1 |  |  |  |  | Нет |  | Имеется |  |  | Центральное | 1 | Черная сталь |  | 387 |  |  | 88 | Сталь | [9 empty] | Да | 4 | Смешанный | Чугун, пластик | 194 |  |  | Центральное | 1 | 310 |  |  | Да | Центральное (сетевой природный газ) |  |  |  | 1 | 1 | Открытая | Горизонтальная | Оцинкованная сталь |  | 980 |  |  | 100 | Чугун | [11 empty] | Установлен(ы) | 1 | [9 empty] | Да | Центральное |  |  |  | 1 | 1 | Оцинкованная сталь |  | 387 |  |  | 88 | Чугун |  |  |  | Установлен(ы) | 1 |  |  |  |  | Нет
354003, - городкурорт Сочи, г Сочи, Вишневая ул. 20 | - городкурорт Сочи | 99996707 | г Сочи, Вишневая ул. 20 | Да | 4590 | Да | 4590 | 23:49:0205005:45 | 4590 |  |  | Нет |  | Типовой | Группа III | 1993 |  |  | 219 | Нет |  |  | Нет |  |  |  | 871.8 | 28 | 28 | 200 | 10 | 10 | 5 | 7147 | 100 | 6335.2 | 100 | 6335.2 |  | Да | 100 | 6335.2 |  | Нет |  |  |  | Нет |  |  |  | Нет |  |  |  | Нет |  |  |  | Нет |  |  |  | Нет |  |  |  | Нет |  |  |  | Нет |  |  |  | 5 | 811.8 |  |  |  | УК |  |  |  |  | Нет | [5 empty] | Ленточный |  | Бетон | 300 | кв.м |  |  |  | Нет |  | Да | 775 | Уплотненный грунт |  | Бетон |  | 1.8 | 196 | Сборные плиты | Железобетонные сборные и монолитные |  | 775 |  |  | 0.4 | Железо-бетонные панели |  | Окраска - по штукатурке (по бетону) - известковым составом |  | 1294 | Нет |  | Да | 2296 | Отвердевающая мастика |  |  |  | Нет | [5 empty] | Да | 40 | 87 | Дерево - твердых пород |  |  |  | 13 | 24 | Металл без утеплителя |  | Нет |  | Армированный бетон |  | 200 | 1 | Нет |  | Плоская |  |  |  | Нет |  |  |  | Нет |  | Рулонные материалы (в 3-4 слоя) |  | 871.8 | Нет |  | Внутренний | [6 empty] | 18 | 504 |  |  | Да | 5 | Да | 5 | 400 | 1.7 | 10 | 1991 | Да | 5 | 2020 | Нет |  | 2045 | Нет | [11 empty] | 100 | 1 | 2 | 50 | 350 | Открытая | Медь | Нет |  | 310 | Нет |  | Да | 868 | Закрытая | Алюминий | Нет |  | Установлен(ы) | 1 |  |  | Да | 2019 | Да | 5 | Имеется |  |  | Центральное | 1 | Черная сталь |  | 600 | Нет |  | 26 | Сталь |  | Нет |  | Установка не требуется |  |  | Имеется |  |  | Да | 5 | Чугун |  | 600 | Нет |  | Центральное (сетевой природный газ) | 1 | 217 | Нет |  | Да | Центральное (сетевой природный газ) |  |  |  | 2 | 1 | Закрытая | Вертикальная | Оцинкованная сталь |  | 2764 | Нет |  | 350 | Сталь |  | Нет |  | Да | 1 | Нет |  | Нет |  |  |  | Установлен(ы) | 1 |  |  |  |  | Нет |  | Имеется |  |  | Да | Центральное |  |  |  | 2 | 1 | Черная сталь |  | 490 | Нет |  | 50 | Сталь |  | Нет |  | Установлен(ы) | 1 | 1 |  |  |  | Нет
354003, - городкурорт Сочи, г Сочи, Вишневая ул. 21 | - городкурорт Сочи | 738176119 | г Сочи, Вишневая ул. 21 | Нет |  | Да |  | 23:49:0205009:16 | 3071 | 6683 |  | Нет |  | Типовой |  | 1990 |  |  |  | Нет |  |  | Нет |  |  |  | 407 | 25.65 | 25.65 | 85.2 | 9 | 9 | 2 | 2461.6 | 36 | 2123.9 | 36 | 2123.9 |  | Да | 36 | 2123.9 |  | Нет |  |  |  | Нет |  |  |  | Нет |  |  |  | Нет |  |  |  | Нет |  |  |  | Нет |  |  |  | Нет |  |  |  | Нет |  |  |  | 5 | 337.7 | 07.12.1991 |  | счет регионального оператора (по решению ОМС) | УК | ООО "ДУ-8" |  |  |  | Нет | [5 empty] | Свайный |  | Бетон | 350 | м3 |  |  |  | Нет |  | Да | 347.6 | Бетон |  | Бетон |  | 2.25 | 830 | Сборные плиты | Железобетонные сборные и монолитные |  | 347.6 |  |  | 0.25 | Железо-бетонные панели |  | Окраска - по штукатурке (по бетону) - известковым составом |  | 1173.2 | Да | 2011 | Да | 925 | Отвердевающая мастика |  | Да | 2011 | Нет | [5 empty] | Да | 32 | 34 | Металлопластик |  | Да | 2010 | 4 | 10 | Металл без утеплителя |  | Нет |  | Армированный бетон |  | 85.2 | 1 | Да | 2011 | Плоская | [9 empty] | Рулонные материалы (в 3-4 слоя) |  | 450 | Да | 2011 | Внутренний |  | Трубы для внутреннего водостока - стальные | [8 empty] | Да | 2 | Да | 2 | 400 |  | 9 | 1990 |  |  |  | Да | 28.09.2019 | 2015 | Нет | [11 empty] | 45 | 1 | 1 | 18 | 1160 | Закрытая | Аллюминий | Нет |  | 550 | Нет |  | Да | 300 | Закрытая | Алюминий |  |  | Установлен(ы) | 1 |  |  |  |  | Нет |  | Имеется |  |  | Центральное | 1 | Черная сталь |  | 366 |  |  | 76 | Сталь | [9 empty] | Да | 2 | Смешанный | Чугун, пластик | 290 |  |  | Центральное | 1 | 144 |  |  | Да | Центральное (сетевой природный газ) |  |  |  | 0.7 | 1 | Открытая | Горизонтальная | Смешанный | Оцинкованная сталь, металлополимер | 1100 |  |  | 74 | Сталь |  |  |  | Да | 1 | [6 empty] | Установлен(ы) | 1 | [9 empty] | Да | Центральное |  |  |  | 0.7 | 1 | Оцинкованная сталь |  | 366 |  |  | 76 | Сталь |  |  |  | Установлен(ы) | 1
354003, - городкурорт Сочи, г Сочи, Вишневая ул. 22 | - городкурорт Сочи | 738149907 | г Сочи, Вишневая ул. 22 | Нет |  | Нет |  |  | 4962 |  |  | Нет |  | Типовой | Группа I | 1987 |  |  | 50 | Да | 12 | 01.11.1988 | Нет |  |  |  | 962.4 | 16.5 | 16.5 | 210.6 | 6 | 6 | 6 | 4786.8 | 102 | 2650.8 | 102 | 2650.8 | 112 | Да | 86 | 2234.9 | 106 | Да | 16 | 415.9 | 6 | Нет |  |  |  | Нет |  |  |  | Нет |  |  |  | Нет |  |  |  | Нет |  |  |  | Нет |  |  |  | Нет |  |  |  | 48 | 2136 | 21.10.1992 |  | счет регионального оператора (по решению ОМС) | Непосредственное управление |  | Решение общего собрания собственников помещений в МКД | б/н | 01.12.2009 | Нет |  |  | Да | б/н | 24.01.2010 | Ленточный |  | Железобетон | 4683 | м3 |  |  |  | Нет |  | Да | 962.4 | Бетон |  | Бетонные (железобетонные) блоки |  | 2.1 | 240.7 | Плоское | Железобетон |  | 962.4 | Нет |  | 0.2 | Крупнопанельные однослойные |  | Окраска - по штукатурке (по бетону) - известковым составом |  | 2563 | Нет |  | Да | 1860 | Отвердевающая мастика |  | Нет |  | Да | 768 | Отвердевающая мастика |  | Нет |  | Нет | 25 | 28 | Металлопластик |  | Да | 2012 | 7 | 23 | Металл без утеплителя |  | Нет |  | Армированный бетон |  | 210.6 | 1 | Нет |  | Скатная | 2 | Дерево |  | Нет |  | Керамзит или шлак |  | Нет |  | Асбестоцементные листы и волнистый шифер. |  | 1250 | Нет |  | Наружный организованный |  | Оцинкованная сталь |  |  | Нет |  | 10 | 192 | Нет |  | Нет | [25 empty] | 90 | 1 | 1 | 30 | 1000 | Закрытая | Аллюминий | Нет |  | 300 | Нет |  | Нет |  | Скрытая | Алюминий. | Нет |  | Установлен(ы) | 103 |  |  | Нет | 2004 | Нет |  | Имеется |  |  | Центральное | 1 | Черная сталь |  | 600 | Нет |  | 110 | Сталь |  | Нет |  | Установлен(ы) | 1 |  |  | Нет | 1992 | Да | 1 | Чугун |  | 470 | Нет |  | Центральное (сетевой природный газ) | 1 | 297 | Нет |  | Да | Внешняя котельная |  |  |  | 34 | 1 | Закрытая | Вертикальная | Черная сталь |  | 1815 | Нет |  | 86 | Сталь |  | Нет |  | Нет |  |  |  | Нет |  |  |  | Установлен(ы) | 1 |  |  | Нет | 2013 | Нет |  | Имеется |  |  | Да | Внешняя котельная |  |  |  | 34 | 1 | Черная сталь |  | 1631 | Нет |  | 130 | Сталь |  | Нет |  | Установлен(ы) | 1 |  |  | Нет | 2013 | Нет
354003, - городкурорт Сочи, г Сочи, Вишневая ул. 23 | - городкурорт Сочи | 738167096 | г Сочи, Вишневая ул. 23 | Нет |  | Нет |  |  | 4583 |  |  | Нет |  |  |  | 1991 |  |  | 50 | Нет |  |  | Нет |  |  |  | 721 | 15.9 | 15.9 | 185 | 5 | 5 | 4 | 2741.8 | 40 | 2392.8 | 40 | 2392.8 |  | Да | 40 | 2392.8 |  | Нет |  |  |  | Нет |  |  |  | Нет |  |  |  | Нет |  |  |  | Нет |  |  |  | Нет |  |  |  | Нет |  |  |  | Нет |  |  |  | 4 | 349 | 02.12.1991 |  | счет регионального оператора (по решению ОМС) | УК | ООО ДУ-8 |  |  |  | Нет | [5 empty] | Свайный |  | Бетон | 380 | м3 |  |  |  | Нет |  | Да | 720 | Гравий (щебень) |  | Бетон |  | 2.2 | 920 | Сборные плиты | Железобетонные сборные и монолитные |  | 708.1 |  |  | 0.25 | Железо-бетонные панели |  | Окраска - по штукатурке (по бетону) - известковым составом |  | 1580 | Нет |  | Да | 1480 | Отвердевающая мастика |  |  |  | Нет | [5 empty] | Да | 32 | 15 | Дерево - хвойных пород |  | Нет |  | 4 | 16 | Металл |  | Нет |  | Армированный бетон |  | 185 | 1 | Нет |  | Плоская |  |  |  | Нет |  |  |  | Нет |  | Рулонные материалы (в 3-4 слоя) |  | 733.5 | Нет |  | Внутренний |  | Оцинкованная сталь |  | 185 | [6 empty] | Нет | [25 empty] | 31 | 1 | 1 | 20 | 810 | Закрытая | Аллюминий | Нет |  | 710 | Нет |  | Нет | [5 empty] | Установлен(ы) | 1 |  |  |  |  | Нет |  | Имеется |  |  | Центральное | 1 | Черная сталь |  | 387 |  |  | 88 | Чугун | [9 empty] | Да | 4 | Смешанный | Чугун, пластик | 194 |  |  | Центральное | 1 | 310 |  |  | Да | Центральное (сетевой природный газ) |  |  |  | 1 | 1 | Открытая | Горизонтальная | Оцинкованная сталь |  | 980 |  |  | 100 | Чугун | [11 empty] | Установлен(ы) | 1 | [9 empty] | Да | Центральное |  |  |  | 1 | 1 | Оцинкованная сталь |  | 387 |  |  | 88 | Чугун |  |  |  | Установлен(ы) | 1 |  |  |  |  | Нет
354003, - городкурорт Сочи, г Сочи, Вишневая ул. 24 | - городкурорт Сочи | 738157841 | г Сочи, Вишневая ул. 24 | Нет |  | Нет |  |  | 8152 | 335 |  | Нет |  | Типовой | Группа I | 1987 |  |  | 50 | Да | 17 | 10.12.2005 | Нет |  |  |  | 952 | 16.5 | 16.5 | 168 | 6 | 6 | 5 | 4459.1 | 102 | 4175.9 | 102 | 4175.9 | 77 | Да | 76 | 2838.9 | 76 | Да | 26 | 1337 | 1 | Нет |  |  |  | Нет |  |  |  | Нет |  |  |  | Нет |  |  |  | Нет |  |  |  | Нет |  |  |  | Нет |  |  |  | 5 | 283.2 | 15.04.1996 |  | счет регионального оператора (по решению ОМС) | Непосредственное управление |  | Решение общего собрания собственников помещений в МКД | б/н | 01.05.2009 | Нет |  |  | Нет |  |  | Ленточный |  | Железобетон | 200 | кв.м |  |  |  | Нет |  | Да | 940 | Бетон |  | Бетон |  | 2 | 1250 | Сборно-монолитные плиты | Железобетонные сборные и монолитные |  | 940 |  |  | 0.2 | Крупнопанельные однослойные из легкого бетона |  | Окраска - по штукатурке (по бетону) - известковым составом |  | 2640 | Нет |  | Да | 1320 | Отвердевающая мастика |  |  |  | Нет | [5 empty] | Да | 25 | 38 | Дерево - хвойных пород |  | Нет |  | 5 | 10 | Металл без утеплителя |  | Нет |  | Армированный бетон |  | 178.2 | 1 | Нет |  | Скатная | 2 | Сборные железобетонные настилы |  | Нет |  | Керамзит или шлак |  | Нет |  | Асбестоцементные листы и волнистый шифер |  | 1080 | Нет |  | Наружный организованный |  | Оцинкованная сталь |  |  | Нет |  | 16 | 256 | Нет |  | Нет | [25 empty] | 320 | 1 | 1 | 25 | 120 | Закрытая | Аллюминий | Нет |  | 220 | Нет |  | Нет | [5 empty] | Требуется установка | [5 empty] | Нет |  | Имеется |  |  | Центральное | 1 | Черная сталь |  | 650 | Нет |  | 135 | Латунь |  | Нет |  | Необходима установка | [5 empty] | Да | 5 | Чугун |  | 336 | Нет |  | Центральное (сетевой природный газ) | 1 | 306 | Нет |  | Да | Центральное (сетевой природный газ) |  | Газ |  | 1 | 1 | Открытая | Горизонтальная | Черная сталь |  | 1200 |  |  | 300 | Латунь | [22 empty] | Да | Центральное |  |  |  | 0.2 | 1 | Черная сталь |  | 490 | Нет |  | 146 | Латунь |  | Нет |  | Требуется установка | [5 empty] | Нет
354003, - городкурорт Сочи, г Сочи, Вишневая ул. 25 | - городкурорт Сочи | 738168136 | г Сочи, Вишневая ул. 25 | Нет |  | Нет |  |  | 1600 |  |  | Нет |  | Типовой | Группа II | 1991 |  |  | 150 | Нет |  |  | Нет |  |  |  | 600 | 27 | 27 | 70 | 9 | 9 | 2 | 4780.7 | 75 | 4640.8 | 75 | 4640.8 | 75 | Да | 48 | 2970 | 48 | Да | 27 | 1670.8 | 27 | Нет |  |  |  | Нет |  |  |  | Нет |  |  |  | Нет |  |  |  | Нет |  |  |  | Нет |  |  |  | Нет |  |  |  | 2 | 139.9 | 02.12.2003 |  | счет регионального оператора (по решению ОМС) | Не выбран не один из представленных |  |  |  |  | Нет | [5 empty] | Ленточный |  | Бетон | 1 | м3 |  |  |  | Нет |  | Нет | [13 empty] | 0.4 | Железо-бетонные панели |  | Окраска - по штукатурке (по бетону) - известковым составом |  | 2000 | Нет |  | Да | 1400 | Отвердевающая мастика |  |  |  | Нет | [5 empty] | Да | 12 | 24 | Дерево - хвойных пород |  | Нет |  | 5 | 12 | Металл без утеплителя |  | Нет |  | Армированный бетон |  | 70 | 1 | Нет |  | Плоская |  |  |  | Нет |  |  |  | Нет |  | Рулонные материалы (в 3-4 слоя) |  | 620 | Нет |  | Наружный организованный |  | Черная окрашенная сталь |  |  | Нет |  | 4 | 108 | Нет |  | Да | 4 | Да | 4 | 350 | 1.78 | 9 | 1991 | Нет |  |  | Нет |  | 2016 | Нет | [11 empty] | 33 | 1 | 1 | 1 | 1100 | Закрытая | Аллюминий | Нет |  | 550 | Нет |  | Нет | [5 empty] | Требуется установка | [5 empty] | Нет |  | Имеется |  |  | Центральное | 1 | Черная сталь |  | 1000 | Нет |  | 50 | Сталь |  | Нет |  | Необходима установка | [5 empty] | Да | 1 | Чугун |  | 890 | Нет |  | Баллонный газ |  |  |  |  | Нет | [37 empty] | Нет
354003, - городкурорт Сочи, г Сочи, Вишневая ул. 26 | - городкурорт Сочи | 738165767 | г Сочи, Вишневая ул. 26 | Нет |  | Нет |  |  | 8570 |  |  | Нет |  | Типовой | Группа I | 1989 |  |  | 200 | Нет |  |  | Нет |  |  |  | 1244 | 16.5 | 16.5 | 225.2 | 6 | 6 | 6 | 5483.5 | 120 | 5150.1 | 120 | 5150.1 | 120 | Да | 110 | 4720.9 | 110 | Да | 10 | 429.2 | 10 | Нет |  |  |  | Нет |  |  |  | Нет |  |  |  | Нет |  |  |  | Нет |  |  |  | Нет |  |  |  | Нет |  |  |  | 6 | 333.4 | 14.12.2006 |  | счет регионального оператора (по решению ОМС) | Не выбран не один из представленных |  |  |  |  | Нет | [5 empty] | Ленточный |  | Бетон | 5721.8 | м3 |  |  |  | Нет |  | Да | 300 | Бетон |  | Бетонные (железобетонные) блоки |  | 2 | 400 | Свод | Бетонное заполнение по металлическим балкам. |  | 400 | Нет |  | 0.25 | Железо-бетонные панели |  | Окраска - по штукатурке (по бетону) - известковым составом |  | 3233 | Нет |  | Да | 2212 | Отвердевающая мастика |  | Нет |  | Нет | [5 empty] | Нет | 300 | 600 | Дерево - хвойных пород |  | Нет |  | 8 | 23.5 | Металл без утеплителя |  | Нет |  | Армированный бетон |  | 233 | 1 | Нет |  | Скатная | 2.3 | Дерево |  | Нет |  | Керамзит или шлак |  | Нет |  | Асбестоцементные листы и волнистый шифер. |  | 1350 | Нет |  | Наружный организованный |  | Черная окрашенная сталь |  |  | Нет |  | 12 | 198 | Нет |  | Нет | [25 empty] | 72 | 2 | 2 | 2 | 1000 | Закрытая | Аллюминий | Нет |  | 300 | Нет |  | Нет | [5 empty] | Требуется установка | [5 empty] | Нет |  | Имеется |  |  | Центральное | 1 | Черная сталь |  | 607 | Нет |  | 134 | Сталь |  | Нет |  | Необходима установка | [5 empty] | Да | 1 | Чугун |  | 607 | Нет |  | Центральное (сетевой природный газ) | 1 | 310 | Нет |  | Да | Внешняя котельная |  |  |  | 2 | 1 | Закрытая | Горизонтальная | Черная сталь |  | 2000 | Нет |  | 110 | Сталь |  | Нет |  | Да | 1 | Нет |  | Нет |  |  |  | Требуется установка | [5 empty] | Нет |  | Имеется |  |  | Да | Внешняя котельная |  |  |  | 2 | 1 | Черная сталь |  | 2000 | Нет |  | 110 | Сталь |  | Нет |  | Требуется установка | [5 empty] | Нет
354003, - городкурорт Сочи, г Сочи, Вишневая ул. 27 | - городкурорт Сочи | 738167357 | г Сочи, Вишневая ул. 27 | Нет |  | Нет |  |  | 2755 |  |  | Нет |  | Типовой | Группа III | 1990 |  |  | 150 | Нет |  |  | Нет |  |  |  | 896 | 27 | 27 | 70 | 9 | 9 | 2 | 3936 | 72 | 3653 | 72 | 3653 |  | Да | 72 | 3653 |  | Нет |  |  |  | Нет |  |  |  | Нет |  |  |  | Нет |  |  |  | Нет |  |  |  | Нет |  |  |  | Нет |  |  |  | Нет |  |  |  | 12 | 283 | 01.01.1991 |  | специальный счет, владельцем которого является УО | УК | ООО "ДУ-8" | Решение общего собрания собственников помещений в МКД | 1 | 24.05.2015 | Да | 2 | 24.05.2015 | Да | 3 | 24.05.2015 | Свайный | ж/бетонные сваи | Бетон | 1103.2 | м3 |  |  |  | Нет |  | Да | 620.1 | Иной |  | Бетон |  | 2.1 | 135.6 | Плоское | Иной | бетон | 620.1 |  |  | 0.25 | Железо-бетонные панели |  | Окраска - по штукатурке (по бетону) - силикатным составом |  | 2716.8 | Да | 2010 | Да | 700 | Отвердевающая мастика |  |  |  | Нет | [5 empty] | Да | 40 | 33 | Металлопластик |  | Нет |  | 6 | 14.4 | Иной | металлические | Нет |  | Иной | Бетон | 136 | 1 | Да | 2010 | Плоская | 2 |  |  |  |  | Отсутствует |  |  |  | Рулонные материалы (в 3-4 слоя) |  | 896 | Да | 2010 | Внутренний |  | Трубы для внутреннего водостока - стальные |  | 32 | [6 empty] | Да | 2 | Да | 2 | 400 |  | 9 | 1993 | Да | 2 | 2021 |  | 15.09.2017 | 2046 | Нет | [11 empty] | 47 | 1 | 1 | 18 | 1200 | Закрытая | Аллюминий | Нет |  | 1200 | Нет |  | Да | 1150 | Закрытая | Алюминий |  |  | Установлен(ы) | 2 | 74 |  |  |  | Нет |  |  |  |  | Имеется | 1 | Черная сталь |  | 632 |  |  | 148 | Сталь |  |  |  | Установлен(ы) | 1 |  |  |  |  | Да | 2 | Чугун |  | 338 |  |  | Центральное | 1 | 225 |  |  | Да | Центральное (сетевой природный газ) |  |  |  | 0.7 | 1 | Открытая | Вертикальная | Смешанный | Металл, полипропилен | 2130 |  |  | 78 | Сталь | [11 empty] | Установлен(ы) | 1 | [9 empty] | Да | Центральное |  |  |  | 0.7 | 1 | Смешанный | Металл, полипропилен | 632 |  |  | 78 | Сталь |  |  |  | Установлен(ы) | 1 |  |  | Да | 2013 | Да | 1
354003, - городкурорт Сочи, г Сочи, Вишневая ул. 28 | - городкурорт Сочи | 738165177 | г Сочи, Вишневая ул. 28 | Нет |  | Нет |  |  | 7669 |  |  | Нет |  | Типовой | Группа II | 1988 |  |  | 100 | Нет |  |  | Нет |  |  |  | 1052.8 | 16.2 | 16.2 | 188 | 6 | 6 | 5 | 4868.2 | 102 | 4431.3 | 102 | 4431.3 |  | Да | 102 | 4431.3 |  | Нет |  |  |  | Нет |  |  |  | Нет |  |  |  | Нет |  |  |  | Нет |  |  |  | Нет |  |  |  | Нет |  |  |  | Нет |  |  |  | 5 | 436.9 | 17.12.1991 |  | счет регионального оператора (по решению ОМС) | УК | ООО ДУ-8 |  |  |  | Нет | [5 empty] | Ленточный |  | Бетон | 300 | кв.м |  |  |  | Нет |  | Да | 981 | Бетон |  | Бетонные (железобетонные) блоки |  | 2 | 1320 | Сборно-монолитные плиты | Железобетонные сборные и монолитные |  | 981 |  |  | 0.25 | Железо-бетонные панели |  | Облицовка - керамическая или цементная офактуренная плитка |  | 2112 | Нет |  | Да | 1520 | Отвердевающая мастика |  |  |  | Нет | [5 empty] | Да | 20 | 12 | Металлопластик |  | Да | 2010 | 12 | 24 | Металл без утеплителя |  | Нет |  | Армированный бетон |  | 188 | 1 | Нет |  | Скатная | 2 | Дерево |  | Нет |  | Керамзит или шлак |  | Нет |  | Асбестоцементные листы и волнистый шифер |  | 1200 | Нет |  | Наружный организованный |  | Оцинкованная сталь |  | 188 |  |  | 12 | 174 |  |  | Нет | [25 empty] | 31 | 2 | 2 | 30 | 1005 | Закрытая | Аллюминий | Нет |  | 1100 | Нет |  | Нет | [5 empty] | Требуется установка | [5 empty] | Нет |  | Имеется |  |  | Центральное | 1 | Черная сталь |  | 680 |  |  | 217 | Чугун | [9 empty] | Да | 5 | Чугун |  | 365 |  |  | Центральное | 2 | 776 |  |  | Да | Центральное (сетевой природный газ) |  |  |  | 1 | 1 | Открытая | Горизонтальная | Оцинкованная сталь |  | 2050 |  |  | 180 | Чугун |  |  |  | Нет |  |  |  | Нет |  |  |  | Установлен(ы) | 1 |  |  |  |  | Нет |  |  |  |  | Да | Центральное |  |  |  | 1 | 1 | Оцинкованная сталь |  | 680 |  |  | 217 | Чугун |  |  |  | Установлен(ы) | 1 |  |  |  |  | Нет
354003, - городкурорт Сочи, г Сочи, Вишневая ул. 29 | - городкурорт Сочи | 748749040 | г Сочи, Вишневая ул. 29 | Нет |  | Нет |  |  | 910 |  |  | Нет |  | Индивидуальный | Группа III | 2003 |  |  | 240 | Нет | 5 |  | Нет |  |  |  | 720 | 27 | 42 | 180 | 9 | 14 | 3 | 7927.3 | 128 | 6772.5 | 128 | 6772.5 | 128 | Да | 110 | 5888.2 | 110 | Да | 18 | 884.3 | 18 | Нет |  |  |  | Нет |  |  |  | Нет |  |  |  | Нет |  |  |  | Нет |  |  |  | Нет |  |  |  | Нет |  |  |  | 39 | 1154.8 | 05.10.2003 |  | счет регионального оператора (по решению ОМС) | УО | ООО ""УК ""Домсервис"" | Решение общего собрания собственников помещений в МКД | 1 | 01.11.2011 | Да | 2 | 01.11.2011 |  |  |  | Свайный |  | Железобетон | 1 | м3 |  |  |  | Нет |  | Да | 520 | Цементная стяжка |  | Иной | монолитный железобетон | 2 | 182.4 | Плоское | Железобетон |  | 520 | Нет |  | 0.4 | Иной | Железобетон монолит | Окраска - по штукатурке (по бетону) - иная |  | 740 | Нет |  | Нет | [5 empty] | Нет | [5 empty] | Да | 78 | 234 | Металлопластик |  | Нет |  | 3 | 12 | Металл без утеплителя |  | Нет |  | Армированный бетон |  | 180 | 0.6 | Нет |  | Скатная | 2.5 | Дерево |  | Нет |  | Керамзит или шлак |  | Нет |  | Металлопрофиль (металлочерепица) |  | 1140 | Нет |  | Наружный организованный |  | Оцинкованная сталь |  |  | Нет |  | 6 | 403 | Нет |  | Да | 6 | Да | 6 | 400 | 1.3 | 14 | 2003 | Нет |  |  | Да | 05.11.2013 | 2028 | Нет | [11 empty] | 350 | 3 | 3 | 3 | 1800 | Закрытая | Аллюминий | Нет |  | 360 | Нет |  | Да | 208 | Скрытая | Алюминий. | Нет |  | Установлен(ы) | 3 |  |  | Нет | 2003 | Да | 14 |  | Нет | 2003 | Центральное | 3 | Черная сталь |  | 1486 | Нет |  | 30 | Латунь |  | Нет |  | Установлен(ы) | 3 |  |  | Нет | 2003 | Да | 3 | Чугун |  | 664 | Нет |  | Отсутствует |  |  |  |  | Да | Внешняя котельная |  |  |  | 0.7 | 3 | Закрытая | Вертикальная | Черная сталь |  | 920 | Нет |  | 15 | Латунь |  | Нет |  | Нет |  |  |  | Нет |  |  |  | Установлен(ы) | 3 |  |  | Нет | 2003 | Да | 1 | Имеется | Нет | 2003 | Да | Внешняя котельная |  |  |  | 0.3 | 3 | Черная сталь |  | 920 | Нет |  | 2 | Латунь |  | Нет |  | Установлен(ы) | 3 |  |  | Нет | 2003 | Да | 1 | Имеется | Нет
354003, - городкурорт Сочи, г Сочи, Вишневая ул. 30 | - городкурорт Сочи | 738189322 | г Сочи, Вишневая ул. 30 | Нет |  | Нет |  |  | 2686 |  |  | Нет |  | Типовой |  | 1990 |  |  |  | Нет |  |  | Нет |  |  |  | 285 | 34.8 | 34.8 | 75 | 12 | 12 | 1 | 2654.8 | 48 | 2529.8 | 48 | 2529.8 |  | Да | 48 | 2529.8 |  | Нет |  |  |  | Нет |  |  |  | Нет |  |  |  | Нет |  |  |  | Нет |  |  |  | Нет |  |  |  | Нет |  |  |  | Нет |  |  |  | 1 | 125 | 12.12.1991 |  | счет регионального оператора (по решению ОМС) | УК | ООО "ДУ-8" |  |  |  | Нет | [5 empty] | Свайный |  | Бетон | 123 | м3 |  |  |  | Нет |  | Да | 280 | Гравий (щебень) |  | Бетон |  | 2.3 | 275 | Сборные плиты | Железобетонные сборные и монолитные |  | 280 |  |  | 0.25 | Железо-бетонные панели |  | Окраска - по штукатурке (по бетону) - известковым составом |  | 2346.5 | Да | 2010 | Да | 756 | Отвердевающая мастика |  |  |  | Нет |  |  |  | Да | 2010 | Нет | [6 empty] | 2 | 7 | Металл без утеплителя |  | Да | 2010 | Армированный бетон |  | 75 | 1 |  |  | Плоская | [9 empty] | Рулонные материалы (в 3-4 слоя) |  | 292 | Да | 2010 | Внутренний |  | Трубы для внутреннего водостока - стальные |  |  |  |  | 2 | 85 |  |  | Да | 2 | Да | 2 | 400 |  | 12 | 1990 |  |  |  | Да | 12.09.2019 | 2015 | Нет | [11 empty] | 45 | 1 | 1 | 12 | 1160 | Закрытая | Аллюминий | Нет |  | 550 | Нет |  | Да | 300 | Закрытая | Алюминий |  |  | Установлен(ы) | 1 |  |  |  |  | Нет |  |  |  |  | Центральное | 1 | Черная сталь |  | 470 |  |  | 98 | Сталь | [9 empty] | Да | 1 | Смешанный | Чугун, пластик | 372 |  |  | Баллонный газ |  |  |  |  | Да | Центральное (сетевой природный газ) |  |  |  | 0.35 | 1 | Закрытая | Горизонтальная | Смешанный | Оцинкованная сталь, металлополимер | 1206 |  |  | 100 | Сталь |  |  |  | Да | 1 |  |  | Нет | [14 empty] | Да | Центральное |  |  |  | 0.35 | 1 | Оцинкованная сталь |  | 470 |  |  | 98 | Сталь
354003, - городкурорт Сочи, г Сочи, Вишневая ул. 31 | - городкурорт Сочи | 738170677 | г Сочи, Вишневая ул. 31 | [6 empty] | 42517 | 23:49:0205009:1122 |  |  |  |  | 2006 | [10 empty] | 1170 |  |  |  | 9 | 14 | 3 | 13364.3 | 128 | 8926.3 | 128 | 8926.3 | [38 empty] | 4438.35 |  |  |  | УК | ООО "ДУ-8" | [9 empty] | Свайный |  | Железобетон | 2493 | м3 | [5 empty] | Да | 1172.4 | Иной | Железобетон | Бетон |  | 2.5 | 2025 | Плоское | Железобетон |  | 1170 |  |  | 0.3 | Иной | Бетонный монолит | Окраска - по штукатурке (по бетону) - известковым составом |  | 29352 | [14 empty] | Да | 45 | 83 | Иной | Стеклопакеты |  |  | 48 | 92 | Металл без утеплителя |  |  |  | Иной | Бетон | 280 | 1 |  |  | Скатная |  |  | Бетон | [6 empty] | Металлопрофиль (металлочерепица) |  | 1377.3 |  |  | Внутренний |  | Оцинкованная сталь | [8 empty] | Да | 5 | Да | 3 | 320 |  | 14 | 2005 | [5 empty] | 2030 | Да | 2 | 650 |  | 14 | 2005 | [5 empty] | 2030 | 107 | 2 | 1 | 2 | 2100 | Закрытая | Аллюминий |  |  | 2100 |  |  | Да | 1720 | Закрытая | Алюминий. | [13 empty] | Центральное | 1 | Сталь |  | 776 |  |  | 456 | Сталь |  |  |  | Установлен(ы) | 1 |  |  |  |  | Да | 3 | Чугун |  | 756 |  |  | Отсутствует |  |  |  |  | Да | Центральное (сетевой природный газ) |  |  |  | 65 | 1 | Открытая | Вертикальная | Оцинкованная сталь |  | 3380 |  |  | 776 | Сталь |  |  |  | Да | 1 | [6 empty] | Установлен(ы) | 1 | [9 empty] | Да | Центральное |  |  |  | 65 | 1 | Оцинкованная сталь |  | 776 |  |  | 456 | Сталь
354003, - городкурорт Сочи, г Сочи, Вишневая ул. 31 лит. Д | - городкурорт Сочи | 99999221 | г Сочи, Вишневая ул. 31 лит. Д | [12 empty] | 2013 | [10 empty] | 416 | 15 | 15.35 | 84 | 5 | 5 | 1 | 2261.9 | 26 | 1700.7 | 23 | 1429.4 | [17 empty] | Да | 3 | 271.3 | [18 empty] | 561.2 |  |  |  | УК | [10 empty] | Монолитная плита по свайному основанию |  | Железобетон | 416 | [6 empty] | Да | 404 | Бетон |  | Бетонные (железобетонные) блоки |  | 2.3 | 1217 | Плоское | Железобетон |  | 415 |  |  | 0.4 | Иной | керамзитоблоки |  |  | 1217 |  |  | Нет | [11 empty] | Нет | [6 empty] | 5 | 7.5 | Металл без утеплителя |  |  |  | Армированный бетон |  | 402 | 0.45 |  |  | Скатная |  | Металл | [7 empty] | Металлопрофиль (металлочерепица) |  | 499 |  |  | Наружный организованный |  | Оцинкованная сталь с полимерным покрытием (для крыш из металлопрофиля (металлочерепицы)) |  | 166 |  |  | 6 | 108 |  |  | Нет | [25 empty] | 40 | 1 | 1 | 1 | 570 | Закрытая | Медь |  |  | 150 | [8 empty] | Установлен(ы) | 1 | [9 empty] | Центральное | 1 | Черная сталь |  | 150 | [13 empty] | Да |  | Иной | ПХВ | 102 |  |  | Отсутствует |  |  |  |  | Да | Центральное (сетевой природный газ) |  |  |  |  | 1 | Открытая | Вертикальная | Иной | металлопластик | 132 |  |  | 30 | Сталь | [22 empty] | Да | Центральное |  |  |  |  | 1 | Иной | Металлопластик | 132 |  |  | 30 | Сталь
354003, - городкурорт Сочи, г Сочи, Вишневая ул. 32 | - городкурорт Сочи | 738169389 | г Сочи, Вишневая ул. 32 | Нет |  | Нет |  |  | 5150 |  |  | Нет |  | Типовой | Группа III | 1992 |  |  | 100 | Нет |  |  | Нет |  |  |  | 687 | 28.5 | 28.5 | 165.8 | 10 | 10 | 3 | 4922.3 | 80 | 4253.3 | 80 | 4253.3 |  | Да | 80 | 4253.3 |  | Нет |  |  |  | Нет |  |  |  | Нет |  |  |  | Нет |  |  |  | Нет |  |  |  | Нет |  |  |  | Нет |  |  |  | Нет |  |  |  | 3 | 669 | 30.12.1991 |  | счет регионального оператора (по решению общего собрания) | УК | ООО "ДУ-8" |  |  |  | Нет | [5 empty] | Свайный |  | Бетон | 246.4 | м3 |  |  |  | Нет |  | Да | 669 | Гравий (щебень) |  | Смешанный | Железо-бетонные плиты | 2.2 | 1100 | Сборные плиты | Железобетонные сборные и монолитные |  | 675 |  |  | 0.25 | Железо-бетонные панели |  | Окраска - по штукатурке (по бетону) - известковым составом |  | 4693 | Да | 2010 | Да | 3620 | Отвердевающая мастика |  |  |  | Нет | [5 empty] | Да | 54 | 48 | Металлопластик |  | Да | 2010 | 8 | 46 | Металл без утеплителя |  | Нет |  | Армированный бетон |  | 165.8 | 1 |  |  | Плоская | [9 empty] | Рулонные материалы (в 3-4 слоя) |  | 700 | Да | 2010 | Внутренний | [10 empty] | Да | 3 | Да | 3 | 400 |  | 10 | 1992 |  |  |  | Да | 12.09.2019 | 2017 | Нет | [11 empty] | 87 | 2 | 2 | 40 | 2100 | Закрытая | Аллюминий | Нет |  | 2100 | Нет |  | Да | 500 | Закрытая | Алюминий |  |  | Установлен(ы) | 1 |  |  |  |  | Нет |  | Имеется |  |  | Центральное | 2 | Смешанный | Металлополимер, черная сталь | 806 |  |  | 322 | Сталь | [9 empty] | Да | 3 | Смешанный | Чугун, пластик | 482 |  |  | Центральное | 3 | 321 |  |  | Да | Центральное (сетевой природный газ) |  |  |  | 0.7 | 2 | Закрытая | Горизонтальная | Смешанный | Оцинкованная сталь, металлополимер | 2100 |  |  | 280 | Сталь |  |  |  | Да | 1 |  |  | Нет | [14 empty] | Да | Центральное |  |  |  | 0.7 | 2 | Смешанный | Оцинкованная сталь, металлополимер | 806 |  |  | 322 | Сталь |  |  |  | Установлен(ы) | 1 |  |  |  |  | Нет
354003, - городкурорт Сочи, г Сочи, Вишневая ул. 34 | - городкурорт Сочи | 738188412 | г Сочи, Вишневая ул. 34 | Нет |  | Да | 11815 | 23:49:0205005:111 | 3085 |  |  | Нет | 1-467 | Типовой | Группа I | 1991 |  |  | 50 | Да | 9 | 09.02.2009 | Нет |  |  |  | 346.4 | 35.4 | 35.4 | 75 | 12 | 12 | 1 | 2729.9 | 48 | 2529.9 | 48 | 2529.9 |  | Да | 48 | 2529.9 | [5 empty] | Нет |  |  |  | Нет |  |  |  | Нет |  |  |  | Нет |  |  |  | Нет |  |  |  | Нет |  |  |  | Нет |  |  |  | 1 | 200 | 21.06.1993 |  | счет регионального оператора (по решению общего собрания) | УК | ООО "ДУ-8" | Решение общего собрания собственников помещений в МКД | б/н |  | Нет | [5 empty] | Свайный |  | Бетон | 123 | м3 |  |  |  | Нет |  | Да | 346.4 | Гравий (щебень) |  | Смешанный | Железо-бетонные плиты | 2.8 | 290.5 | Плоское | Железобетонные сборные и монолитные |  | 346.4 | Нет |  | 0.25 | Железо-бетонные панели |  | Окраска - по штукатурке (по бетону) - полимерным составом |  | 2346.5 | Да | 2010 | Да | 756 | Отвердевающая мастика |  | Да | 2010 | Да | 834 | Отвердевающая мастика |  | Да | 2010 | Нет | [6 empty] | 32 | 70.5 | Металл |  | Да | 2012 | Армированный бетон |  | 74.66 | 1 |  |  | Плоская |  | Отсутствует | [7 empty] | Рулонные материалы (в 3-4 слоя) |  | 360 | Да | 2010 | Внутренний |  | Трубы для внутреннего водостока - стальные |  |  | Да | 2010 |  |  |  |  | Да | 2 | Да | 2 | 400 | 0.5 | 12 | 1991 | Нет |  |  | Да | 11.11.2019 | 2016 | Нет | [11 empty] | 45 | 1 | 1 | 12 | 1160 | Закрытая | Аллюминий | Нет |  | 300 | Нет |  | Да | 600 | Скрытая | Алюминий. | Нет |  | Установлен(ы) | 1 |  |  |  |  | Нет |  | Имеется |  |  | Центральное | 1 | Черная сталь |  | 470 | Нет |  | 98 | Сталь |  | Нет | [7 empty] | Да | 1 | Смешанный | Чугун, пластик | 372 | Нет |  | Отсутствует |  |  |  |  | Да | Центральное (сетевой природный газ) |  |  |  | 0.35 | 1 | Закрытая | Горизонтальная | Смешанный | Оцинкованная сталь, металлополимер | 1206 | Нет |  | 104 | Сталь |  | Нет |  | Да | 1 |  |  | Нет |  |  |  | Установлен(ы) | 1 |  |  |  |  | Нет |  |  |  |  | Да | Центральное |  |  |  | 0.35 | 1 | Оцинкованная сталь |  | 470 | Нет |  | 98 | Сталь |  | Нет |  | Установлен(ы) | 1 |  |  |  |  | Нет
354003, - городкурорт Сочи, г Сочи, Вишневая ул. 36 | - городкурорт Сочи | 738167770 | г Сочи, Вишневая ул. 36 | Нет |  | Нет |  |  | 2283 |  |  | Нет | 1-467 | Типовой | Группа I | 1991 |  |  | 108 | Да | 11 | 09.02.2006 | Нет |  |  |  | 302.8 | 40.5 | 40.5 | 74.6 | 12 | 12 | 1 | 2906 | 48 | 1682.9 | 48 | 2629 | 41 | Да | 40 | 1432.2 | 40 | Да | 7 | 250.7 | 1 | Нет |  |  |  | Нет |  |  |  | Нет |  |  |  | Нет |  |  |  | Нет |  |  |  | Нет |  |  |  | Нет |  |  |  | 28 | 1530.5 | 03.05.1993 |  | счет регионального оператора (по решению ОМС) | УК | ООО "ДУ-8" | Решение общего собрания собственников помещений в МКД |  |  | Нет |  |  | Да | б/н | 27.10.2008 | Свайный |  | Бетон | 123.2 | м3 |  |  |  | Нет |  | Да | 379.6 | Гравий (щебень) |  | Бетон |  | 2.3 | 274.8 | Плоское | Бетонное заполнение по металлическим балкам. |  | 392.5 | Нет |  | 0.25 | Иной | Железо-бетонные панели | Окраска фактурная |  | 2346.5 | Да | 2010 | Да | 756 | Отвердевающая мастика |  | Да | 2010 | Да | 834 | Отвердевающая мастика |  | Да | 2010 | Да | 11 | 26.4 | Дерево - твердых пород |  | Нет |  | 32 | 70.5 | Металлопластик |  | Да | 2010 | Иной | Бетон | 74.6 | 1 | Да | 2010 | Плоская |  | Иной | Бетон | Да | 2010 | Иной | изопласт ЭКП - 4,5 | Да | 2010 | Рулонные материалы (в 3-4 слоя) |  | 302.8 | Да | 2010 | Внутренний |  | Трубы для внутреннего водостока - стальные |  | 58 | Да | 2010 | 1 | 40 | Да | 2010 | Да | 2 | Да | 2 | 400 | 0.5 | 12 | 1991 | Нет |  |  | Да | 14.09.2017 | 2016 | Нет | [11 empty] | 45 | 1 | 1 | 12 | 1160 | Закрытая | Аллюминий | Нет |  | 300 | Нет |  | Да | 650 | Скрытая | Алюминий. | Нет |  | Установлен(ы) | 49 |  |  | Нет |  | Нет |  | Имеется |  |  | Центральное | 1 | Смешанный | сталь, пластик | 414 | Нет |  | 120 | Сталь |  | Нет |  | Установлен(ы) | 1 |  |  | Нет |  | Да | 1 | Смешанный | Чугун, пластик | 420 | Нет |  | Отсутствует |  |  |  |  | Да | Центральное (сетевой природный газ) |  |  |  | 35 | 2 | Открытая | Вертикальная | Смешанный | сталь, пластик | 1034 | Нет |  | 104 | Сталь |  | Нет |  | Нет |  |  |  | Нет |  |  |  | Установлен(ы) | 1 |  |  | Нет |  | Нет |  | Имеется |  |  | Да | Центральное |  | Газ |  | 35 | 1 | Черная сталь |  | 324 | Нет |  | 120 | Смешанный | оцинк. сталь, пластик | Нет |  | Установлен(ы) | 1 |  |  | Нет |  | Нет
354003, - городкурорт Сочи, г Сочи, Вишневый пер. 85Б лит. А | - городкурорт Сочи | 99998782 | г Сочи, Вишневый пер. 85Б лит. А | Да | 6500 | Да | 6500 |  | 1384.9 | 55724 | 23:49:0205006:203 | Нет |  |  |  | 2017 |  |  | 271 | [7 empty] | 1310 | 33.6 | 33.6 | 225 | 9 | 13 | 2 | 12813.6 | 271 | 12574.5 | 254 | 10125.9 | 254 | Да | 254 | 10125.9 | 254 | Нет |  |  |  | Нет |  |  |  | Нет |  |  |  | Да | 17 | 2448.6 |  | Да | 17 | 2448.6 |  | Нет |  |  |  | Нет |  |  |  | Нет |  |  |  | 0 | 239.1 |  |  |  | УК | ООО УК ГРАНД |  |  |  | Да | 3 | 11.10.2017 |  |  |  | Свайный |  | Железобетон | 1310 | м3 | [5 empty] | Нет | [13 empty] | 0.2 | Железо-бетонный или стальной каркас с кирпичным (мелкоблочным) заполнением |  | Окраска - по штукатурке (по бетону) - полимерным составом |  | 6143 |  |  | Нет | [18 empty] | 2 | 6 | Металл без утеплителя |  |  |  | Бетон |  | 250 | 1.2 |  |  | Плоская | [9 empty] | Безрулочный мастичный по стеклоткании |  | 1375 |  |  | Наружный организованный |  | Оцинкованная сталь |  | 130 |  |  | 6 | 240 |  |  | Да | 3 | Да | 1 | 450 |  | 13 | 2017 | [5 empty] | 2042 | Да | 2 | 1000 |  | 13 | 2017 | [5 empty] | 2042 | 365 | 2 | 2 | 4 | 750 | Закрытая | Медь |  |  | 1660 |  |  | Да | 500 | Закрытая | Медь |  |  | Установлен(ы) | 2 | [9 empty] | Центральное | 1 | Металлополимер |  | 470 |  |  | 338 | Металлополимер |  |  |  | Установлен(ы) | 2 |  |  |  |  | Да | 3 | Пластик |  | 500 |  |  | Центральное | 1 | 700 |  |  | Да | Автономная котельная - встроенно-пристроенная |  | Газ |  |  | 2 | Закрытая | Вертикальная | Металлополимер |  | 1450 |  |  | 848 | Металлополимер |  |  |  | Да | 1 | [6 empty] | Установлен(ы) | 2 |  |  |  |  | Да | 1 |  |  |  | Да | Автономная котельная - встроенно-пристроенная |  | Газ |  |  | 2 | Металлополимер |  | 1450 |  |  | 886 | Пластик |  |  |  | Установлен(ы) | 2 |  |  |  |  | Да | 2
354003, - городкурорт Сочи, г Сочи, Вишневый пер. 85Б лит. Б | - городкурорт Сочи | 99998783 | г Сочи, Вишневый пер. 85Б лит. Б | Да | 6500 | Да | 6500 |  | 1384.9 | 55724 | 23:49:0205006:203 |  |  |  |  | 2017 | [11 empty] | 27 | 27 | 117.2 | 9 | 9 | 1 | 5882.8 | 120 | 5240.6 | 110 | 4737.1 | [17 empty] | Да | 10 | 503.5 | [22 empty] | УК | ООО ГРАНД УК |  |  |  | Да | 3 | 11.10.2017 |  |  |  | Свайный |  | Железобетон | 150 | м3 | [5 empty] | Нет | [13 empty] | 0.2 | Иной | Газобетонные блоки с утеплителем | Облицовка - иная | Окраска - по штукатурке ( по бетону) - фасадными красками | 2500 | [21 empty] | 2 | 6 | Металл без утеплителя |  |  |  | Иной | Бетон | 110 | 1 |  |  | Плоская | [9 empty] | Иной | металл | 631.6 |  |  | Наружный организованный |  | Оцинкованная сталь |  | 120 |  |  | 6 | 200 |  |  | Да | 1 | Да | 1 | 1000 |  | 10 | 2017 |  |  |  | Да | 01.02.2018 | 2042 | Нет | [11 empty] | 200 | 2 | 2 | 4 | 650 | Закрытая | Медь |  |  | 1400 |  |  | Да | 400 | Закрытая | Медь |  |  | Установлен(ы) | 1 | [9 empty] | Центральное | 1 | Иной | полипропилен | 320 | [7 empty] | Установлен(ы) | 1 |  |  |  |  | Да | 3 | Иной | полиэтилен | 340 |  |  | Отсутствует |  |  |  |  | Да | Автономная котельная - встроенно-пристроенная |  |  |  |  | 1 | Закрытая | Горизонтальная | Иной | полипропилен | 800 | [7 empty] | Да | 1 | [6 empty] | Установлен(ы) | 2 | [9 empty] | Да | Автономная котельная - встроенно-пристроенная |  | Газ |  |  | 1 | Иной | полипропилен | 800
354054, - городкурорт Сочи, г Сочи, Возрождения ул. 10 | - городкурорт Сочи | 99995529 | г Сочи, Возрождения ул. 10 | Нет |  | Нет |  |  | 1474 |  |  | Нет |  | Типовой | Группа I | 1996 |  |  | 207 | Нет |  |  | Нет |  |  |  | 1474 | 15 | 15 | 282 | 5 | 5 | 7 | 6235.7 | 80 | 5233.6 | 80 | 5233.6 | 80 | Да | 70 | 4579.4 | 70 | Да | 10 | 654.2 | 10 | Нет |  |  |  | Нет |  |  |  | Нет |  |  |  | Нет |  |  |  | Нет |  |  |  | Нет |  |  |  | Нет |  |  |  | 1 | 1002.1 | 01.10.1994 |  | счет регионального оператора (по решению ОМС) | Непосредственное управление |  | Решение общего собрания собственников помещений в МКД | 1 | 20.02.2007 | Нет |  |  | Да | б/н | 01.03.2007 | Ленточный |  | Железобетон | 705 | м3 |  |  |  | Нет |  | Да | 1274 | Гравий (щебень) |  | Бетонные (железобетонные) блоки |  | 2 | 564 | Плоское | Железобетон |  | 1274 | Нет |  | 0.35 | Иной | Железо-бетонные панели | Штукатурка - иная | Окраска - по штукатурке ( по бетону) - фасадными красками | 2470 | Нет |  | Нет | [5 empty] | Нет | [5 empty] | Да | 386 | 579 | Дерево - хвойных пород |  | Нет |  | 9 | 18 | Металл без утеплителя |  | Да | 2011 | Армированный бетон |  | 287 | 1 | Нет |  | Скатная | 2.5 | Дерево |  | Нет |  | Керамзит или шлак |  | Нет |  | Асбестоцементные листы и волнистый шифер. |  | 1489 | Нет |  | Наружный организованный |  | Оцинкованная сталь |  |  | Нет |  | 14 | 196 | Нет |  | Нет | [25 empty] | 320 | 1 | 1 | 7 | 280 | Закрытая | Аллюминий | Нет |  | 280 | Нет |  | Нет |  | Скрытая | Алюминий. | Нет |  | Установлен(ы) | 1 |  |  | Нет | 2012 | Нет |  | Имеется |  |  | Центральное | 1 | Черная сталь |  | 350 | Нет |  | 40 | Чугун |  | Нет |  | Необходима установка | [5 empty] | Да | 7 | Чугун |  | 350 | Нет |  | Центральное (сетевой природный газ) | 7 | 105 | Нет |  | Да | Внешняя котельная |  |  |  | 0.21 | 1 | Открытая | Горизонтальная | Черная сталь |  | 970 | Нет |  | 95 | Латунь |  | Нет |  | Да | 1 | Нет |  | Нет |  |  |  | Требуется установка | [5 empty] | Нет |  | Имеется |  |  | Да | Внешняя котельная |  |  |  | 0.14 | 1 | Черная сталь |  | 754 | Нет |  | 62 | Латунь |  | Нет |  | Требуется установка | [5 empty] | Нет
354054, - городкурорт Сочи, г Сочи, Возрождения ул. 12 | - городкурорт Сочи | 738192662 | г Сочи, Возрождения ул. 12 | Нет |  | Нет |  | 23:49:0302028:8 | 6358 |  |  | Нет |  | Типовой | Группа I | 1989 |  |  | 216 | Да | 23 | 01.01.2013 | Нет |  |  |  | 1474 | 15 | 15 | 282 | 5 | 5 | 7 | 5863.2 | 99 | 5040.7 | 97 | 4964.6 | 120 | Да | 94 | 4826.6 | 119 | Да | 3 | 138 | 1 | Нет |  |  |  | Нет |  |  |  | Да | 2 | 76.1 | 1 | Нет |  |  |  | Да | 2 | 76.1 | 1 | Нет |  |  |  | Нет |  |  |  | 7 | 822.5 | 15.11.1995 |  | счет регионального оператора (по решению ОМС) | Непосредственное управление | ооо ук рэу-17 | Решение общего собрания собственников помещений в МКД | б/н | 06.11.2007 | Нет |  |  | Да | б/н | 06.11.2012 | Ленточный |  | Железобетон | 705 | м3 |  |  |  | Нет |  | Да | 75 | Гравий (щебень) |  | Бетонные (железобетонные) блоки |  | 2 | 85 | Плоское | Железобетон |  | 85 | Нет |  | 0.04 | Железо-бетонные панели |  | Окраска - по штукатурке (по бетону) - известковым составом |  | 1470 | Нет |  | Да | 1900 | Отвердевающая мастика |  | Нет |  | Нет | [5 empty] | Да | 7 | 120 | Металлопластик |  | Нет |  | 7 | 21 | Металл без утеплителя |  | Нет |  | Армированный бетон |  | 282 | 1 | Нет |  | Скатная | 3 | Дерево |  | Нет |  | Керамзит или шлак |  | Нет |  | Асбестоцементные листы и волнистый шифер. |  | 1489 | Нет |  | Наружный организованный |  | Оцинкованная сталь |  |  | Нет |  | 14 | 196 | Нет |  | Нет | [25 empty] | 100 | 1 | 1 | 1 | 450 | Закрытая | Аллюминий | Нет |  | 200 | Нет |  | Нет |  | Скрытая | Алюминий. | Нет |  | Установлен(ы) | 1 |  |  | Нет | 2012 | Нет |  | Имеется |  |  | Центральное | 1 | Черная сталь |  | 800 | Нет |  | 105 | Сталь |  | Нет |  | Установлен(ы) | 1 |  |  | Нет | 2012 | Да | 3 | Чугун |  | 250 | Нет |  | Центральное (сетевой природный газ) | 1 | 200 | Нет |  | Да | Внешняя котельная |  |  |  | 0.08 | 1 | Закрытая | Вертикальная | Черная сталь |  | 1000 | Нет |  | 95 | Сталь |  | Нет |  | Да | 1 | Нет |  | Нет |  |  |  | Требуется установка |  |  |  | Нет |  | Нет |  | Имеется |  |  | Да | Внешняя котельная |  |  |  | 0.08 | 1 | Черная сталь |  | 800 | Нет |  | 100 | Сталь |  | Нет |  | Установлен(ы) | 1 |  |  | Нет | 2012 | Нет
354054, - городкурорт Сочи, г Сочи, Возрождения ул. 14 | - городкурорт Сочи | 738192627 | г Сочи, Возрождения ул. 14 | Да | 4147.4 | Да |  | 23:49:0302028:9 | 6270 |  |  | Нет |  | Типовой | Группа I | 1984 |  |  | 219 | Да | 31 | 01.01.2015 | Нет |  |  |  | 1448.5 | 13.8 | 13.8 | 138.5 | 5 | 5 | 7 | 4147.4 | 100 | 2372.4 | 100 | 2372.4 | [5 empty] | Нет |  |  |  | Нет |  |  |  | Нет |  |  |  | Нет |  |  |  | Нет |  |  |  | Нет |  |  |  | Нет |  |  |  | Нет |  |  |  | 1 | 1775 | 09.11.1994 |  | счет регионального оператора (по решению общего собрания) | Непосредственное управление | ооо ук рэу-17 | Решение общего собрания собственников помещений в МКД | б/н | 14.11.2007 | Нет |  |  | Да | б/н | 22.03.2015 | Ленточный |  | Железобетон | 345 | м3 |  |  |  | Нет |  | Да | 1400 | Гравий (щебень) |  | Бетонные (железобетонные) блоки |  | 1.8 | 1475 | Плоское | Железобетон |  | 1475 | Нет |  | 0.3 | Железо-бетонные панели |  | Окраска - по штукатурке (по бетону) - иная |  | 1475 | Нет |  | Да | 1900 | Отвердевающая мастика |  | Нет |  | Нет | [5 empty] | Да | 35 | 105 | Дерево - твердых пород |  | Нет |  | 7 | 21 | Металл без утеплителя |  | Нет |  | Армированный бетон |  | 281.8 | 1 | Нет |  | Скатная | 3 | Дерево |  | Нет |  | Керамзит или шлак |  | Нет |  | Асбестоцементные листы и волнистый шифер. |  | 1489 | Нет |  | Наружный организованный |  | Оцинкованная сталь |  |  | Нет |  | 14 | 182 | Нет |  | Нет | [25 empty] | 100 | 1 | 1 | 1 | 400 | Закрытая | Аллюминий | Нет |  | 100 | Нет |  | Нет |  |  |  | Нет |  | Установлен(ы) | 1 |  |  |  |  | Нет |  | Имеется |  |  | Центральное | 1 | Оцинкованная сталь |  | 450 | Нет |  | 105 | Сталь |  | Нет | [7 empty] | Да | 2 | Смешанный | чугун, полипропилен | 410 | Нет |  | Центральное (сетевой природный газ) | 1 | 280 | Нет |  | Да | Центральное (сетевой природный газ) |  |  |  | 0.08 | 1 | Открытая | Вертикальная | Иной | Сталь | 1135 | Нет |  | 95 | Сталь |  | Нет |  | Да | 1 | Нет |  | Нет |  |  |  | Требуется установка | [5 empty] | Нет |  | Имеется |  |  | Да | Внешняя котельная |  |  |  | 0.08 | 1 | Черная сталь |  | 450 | Нет |  | 120 | Сталь |  | Нет |  | Требуется установка | 1 |  |  |  |  | Нет
354054, - городкурорт Сочи, г Сочи, Возрождения ул. 16 | - городкурорт Сочи | 738192885 | г Сочи, Возрождения ул. 16 | Нет |  | Да | 2221 | 23:49:0302028:12 | 2221 |  |  | Нет |  | Типовой | Группа I | 1981 |  |  | 160 | Да | 31 | 01.01.2013 | Нет |  |  |  | 344.5 | 35.4 | 35.4 | 74.5 | 12 | 12 | 1 | 2508.4 | 48 | 2244.5 | 48 | 2244.5 |  | Да | 48 | 2244.5 |  | Нет |  |  |  | Нет |  |  |  | Нет |  |  |  | Нет |  |  |  | Нет |  |  |  | Нет |  |  |  | Нет |  |  |  | Нет |  |  |  | 1 | 263.9 | 10.11.1994 |  | счет регионального оператора (по решению ОМС) | Непосредственное управление | ооо ук рэу-17 | Решение общего собрания собственников помещений в МКД | б/н | 08.08.2007 | Нет |  |  | Да | б/н | 10.10.2012 | Ленточный |  | Бетон | 200 | кв.м |  |  |  | Нет |  | Да | 344 | Бетон |  | Бетонные (железобетонные) блоки |  | 2.1 | 156 | Плоское | Железобетон |  | 344 | Нет |  | 0.3 | Железо-бетонные панели |  | Окраска - по штукатурке (по бетону) - полимерным составом |  | 1117 | Да | 2009 | Да | 3840 | Отвердевающая мастика | [9 empty] | Да | 24 | 29 | Дерево - твердых пород |  | Да | 2009 | 2 | 10 | Металл без утеплителя |  | Нет |  | Иной | Бетон | 74.5 | 1.2 | Да | 2009 | Скатная | 1 | Дерево |  |  |  | Керамзит или шлак |  |  |  | Металлопрофиль (металлочерепица) |  | 400 | Да | 2009 | Наружный организованный |  | Оцинкованная сталь |  | 70 | Да | 2009 | 4 | 120 | Да | 2009 | Да | 2 | Да | 1 | 400 | 0.5 | 12 | 1981 | Да | 1 | 2020 | Нет |  | 2045 | Да | 1 | 630 | 0.5 | 12 | 1981 | Да | 1 | 2020 | Нет |  | 2045 | 75 | 1 | 1 | 14 | 208 | Закрытая | Аллюминий | Нет |  | 50 | Нет |  | Да | 4500 | Скрытая | Алюминий. | Нет |  | Установлен(ы) | 1 |  |  |  |  | Нет |  | Имеется |  |  | Центральное | 1 | Сталь |  | 244 | Нет |  | 65 | Сталь |  | Нет |  | Установлен(ы) | 1 |  |  | Нет |  | Да | 2 | Чугун |  | 192 | Нет |  | Центральное | 1 | 84 |  |  | Да | Центральное (сетевой природный газ) |  |  |  | 0.08 | 1 | Открытая | Вертикальная | Черная сталь |  | 218 | Нет |  | 45 | Сталь |  | Нет |  | Да | 1 | Нет |  | Нет |  |  |  | Требуется установка | [5 empty] | Да | 1 | Имеется |  |  | Да | Центральное |  |  |  | 0.08 | 1 | Сталь |  | 196 | Нет |  | 40 | Сталь |  | Нет |  | Требуется установка | [5 empty] | Да | 1
354054, - городкурорт Сочи, г Сочи, Возрождения ул. 17 | - городкурорт Сочи | 738193270 | г Сочи, Возрождения ул. 17 | Да | 11757 | Да | 7709 | 23:49:0302024:24 | 1114.7 |  |  | Нет |  | Типовой | Группа I | 1967 |  |  | 217 | Да | 45 | 01.01.2013 | Нет |  |  |  | 1150 | 13.5 | 13.5 | 206.5 | 5 | 5 | 6 | 3866.1 | 90 | 3379.5 | 86 | 3290.3 | 81 | Да | 80 | 3016 | 80 | Да | 6 | 274.3 | 1 | Нет |  |  |  | Нет |  |  |  | Да | 4 | 89.2 |  | Да | 4 | 89.2 | 4 | Нет |  |  |  | Нет |  |  |  | Нет |  |  |  | 6 | 486.6 | 01.05.1999 |  | счет регионального оператора (по решению ОМС) | УК | ооо ук рэу-17 | Решение общего собрания собственников помещений в МКД | б/н | 31.03.2015 | Да | б/н | 31.03.2015 | Да | б/н | 30.04.2015 | Ленточный |  | Железобетон | 320 | кв.м |  |  |  | Нет |  | Да | 1114 | Гравий (щебень) |  | Иной | ж/б панели | 2.05 | 2390 | Плоское | Иной | бетон | 1114 | Нет |  | 0.3 | Крупнопанельные однослойные из легкого бетона |  | Окраска - по штукатурке (по бетону) - полимерным составом |  | 3520 | Да | 2009 | Да | 2060 | Отвердевающая мастика |  | Нет |  | Нет | [5 empty] | Да | 24 | 72 | Металлопластик |  | Нет |  | 6 | 39.6 | Металл без утеплителя |  | Да | 2013 | Иной |  | 206.5 | 1.1 | Нет |  | Скатная | 3 | Дерево |  | Да | 2009 | Керамзит или шлак |  | Да | 2009 | Металлопрофиль (металлочерепица) |  | 1337 | Да | 2009 | Наружный организованный |  | Оцинкованная сталь |  | 206.5 | Да | 2009 | 12 | 162 | Да | 2009 | Нет | [25 empty] | 70 | 1 | 1 | 30 | 280 | Закрытая | Аллюминий | Нет |  | 85 | Нет |  | Да |  | Скрытая | Алюминий. | Нет |  | Установлен(ы) | 1 | 1 |  | Нет |  | Нет |  | Имеется |  |  | Центральное | 1 | Смешанный | полипропилен, черная сталь | 420 | Нет |  | 60 | Смешанный | полипропилен, сталь | Нет |  | Установлен(ы) | 1 |  |  | Нет |  | Да | 6 | Смешанный | Чугун, пластик | 410 | Нет |  | Центральное (сетевой природный газ) | 6 | 165 | Нет |  | Да | Центральное (сетевой природный газ) |  |  |  | 0.08 | 1 | Открытая | Горизонтальная | Черная сталь |  | 450 | Нет |  | 55 | Черная сталь |  | Нет |  | Да | 1 | Нет |  | Нет |  |  |  | Установлен(ы) | 1 | 1 |  | Да | 2013 | Нет |  | Имеется |  |  | Да | Центральное |  |  |  | 0.08 | 1 | Черная сталь |  | 440 | Нет |  | 60 | Сталь |  | Нет |  | Установлен(ы) | 1 | 1 |  | Да | 2013 | Нет
- городкурорт Сочи, г Сочи, Возрождения ул. 17/1 | - городкурорт Сочи | 100000823 | г Сочи, Возрождения ул. 17/1 | [12 empty] | 2018 |  |  | 214 | [7 empty] | 845 | 50 | 51 | 130 | 11 | 11 | 2 | 6551.6 | 121 | 6551.6 | 107 | 4426.6 | 107 | Да | 107 | 4426.6 | 107 | Нет | [11 empty] | Да | 14 | 2125 | 14 | Да | 14 | 2125 | 14 | [12 empty] | 0 | 0 |  |  |  | УК | [10 empty] | Монолитная плита по свайному основанию |  | Железобетон | 845 | кв.м | [5 empty] | Нет | [13 empty] | 0.3 | Железо-бетонный или стальной каркас с кирпичным (мелкоблочным) заполнением |  | Окраска - по штукатурке (по бетону) - полимерным составом |  | 3100 |  |  | Нет | [11 empty] | Да | 20 | 25 | Металлопластик |  |  |  | 5 | 12 | Металлопластик |  |  |  | Смешанный | Бетон,тротуарная плитка | 130 | 1 |  |  | Плоская | [9 empty] | Рулонные материалы (в 3-4 слоя) |  | 890 |  |  | Внутренний |  | Оцинкованная сталь |  |  |  |  | 6 | 204 |  |  | Да | 2 | Нет | [11 empty] | Да | 2 | 800 |  | 11 | 2017 | [5 empty] | 2042 | 380 | 1 | 1 | 1 | 2000 | Закрытая | Медь |  |  | 1000 |  |  | Да | 600 | Закрытая | Медь |  |  | Установлен(ы) | 1 | [9 empty] | Центральное | 1 | Металлополимер |  | 700 |  |  | 121 | Металлополимер |  |  |  | Установлен(ы) | 1 |  |  |  |  | Да | 1 | Пластик |  | 700 |  |  | Центральное | 1 | 700 |  |  | Да | Квартирные котлы |  | Газ | [34 empty] | Да | Квартирный двухконтурный котел |  | Газ
354054, - городкурорт Сочи, г Сочи, Возрождения ул. 19 | - городкурорт Сочи | 738191566 | г Сочи, Возрождения ул. 19 | Нет |  | Да | 4100 | 23:49:0302029:17 | 4100 |  |  | Нет |  | Типовой | Группа II | 1966 |  |  | 188 | Да | 48 | 01.01.2013 | Нет |  |  |  | 880 | 13.7 | 13.7 | 166.8 | 5 | 5 | 4 | 4592.2 | 86 | 4512.2 | 81 | 3862.2 | 120 | Да | 78 | 3710.2 | 119 | Да | 3 | 152 | 1 | Нет |  |  |  | Нет |  |  |  | Да | 5 | 650 | 4 | Да | 3 | 250 | 3 | Да | 2 | 400 | 1 | Нет |  |  |  | Нет |  |  |  | 1 | 80 | 06.11.1996 |  | счет регионального оператора (по решению ОМС) | Непосредственное управление | ооо ук рэу-17 | Решение общего собрания собственников помещений в МКД | б/н | 14.11.2007 | Нет |  |  | Да | б/н | 13.03.2012 | Ленточный |  | Железобетон | 1 | шт. |  |  |  | Нет |  | Нет |  | Гравий (щебень) |  | Бетонные (железобетонные) блоки |  |  |  | Плоское | Железобетон |  | 870 | Нет |  | 0.3 | Железо-бетонные панели |  | Окраска - по штукатурке (по бетону) - известковым составом |  | 870 | Да | 2009 | Нет |  | Отвердевающая мастика |  | Нет |  | Нет | [5 empty] | Да | 4 | 50 | Металлопластик |  | Нет |  | 4 | 12 | Металл без утеплителя |  | Нет |  | Армированный бетон |  | 166.8 | 1 | Нет |  | Скатная | 3 | Дерево |  | Да | 2009 | Керамзит или шлак |  | Да | 2009 | Асбестоцементные листы и волнистый шифер. |  | 1154 | Да | 2009 | Наружный организованный |  | Оцинкованная сталь |  |  | Да | 2009 | 8 | 104 | Да | 2009 | Нет | [25 empty] | 100 | 1 | 1 | 20 | 180 | Закрытая | Аллюминий | Нет |  | 80 | Нет |  | Нет |  | Скрытая | Алюминий. | Нет |  | Установлен(ы) | 86 |  |  | Да | 2012 | Нет |  | Имеется |  |  | Центральное | 1 | Черная сталь |  | 560 | Нет |  | 60 | Сталь |  | Нет |  | Установлен(ы) | 86 |  |  | Нет | 2011 | Да | 1 | Чугун |  | 180 | Нет |  | Центральное (сетевой природный газ) | 1 | 180 | Нет |  | Да | Внешняя котельная |  |  |  | 0.08 | 1 | Открытая | Вертикальная | Черная сталь |  | 800 | Нет |  | 70 | Сталь |  | Нет |  | Да | 1 | Нет |  | Нет |  |  |  | Требуется установка |  |  |  | Нет |  | Нет |  | Имеется |  |  | Да | Внешняя котельная |  |  |  | 0.08 | 1 | Черная сталь |  | 600 | Нет |  | 80 | Сталь |  | Нет |  | Установлен(ы) | 1 |  |  | Нет | 2011 | Нет
354054, - городкурорт Сочи, г Сочи, Возрождения ул. 21 | - городкурорт Сочи | 738192417 | г Сочи, Возрождения ул. 21 | Нет |  | Да | 4100 | 23:49:0302029:16 | 4100 |  |  | Нет |  | Типовой | Группа I | 1968 |  |  | 139 | Да | 44 | 01.01.2013 | Нет |  |  |  | 745 | 13.7 | 13.7 | 148 | 5 | 5 | 4 | 3208 | 62 | 3108 | 60 | 2737 | 85 | Да | 57 | 2614 | 84 | Да | 3 | 123 | 1 | Нет |  |  |  | Нет |  |  |  | Да | 2 | 371 | 1 | Нет |  |  |  | Да | 2 | 371 | 1 | Нет |  |  |  | Нет |  |  |  | 2 | 100 | 06.11.1996 |  | счет регионального оператора (по решению ОМС) | Непосредственное управление | ооо ук рэу-17 | Решение общего собрания собственников помещений в МКД | б/н | 14.11.2007 | Нет |  |  | Да | б/н | 03.04.2012 | Ленточный |  | Железобетон | 1 | шт. |  |  |  | Нет |  | Да | 155 | Гравий (щебень) |  | Бетонные (железобетонные) блоки |  | 1.8 | 155 | Плоское | Железобетон |  | 155 | Нет |  | 0.3 | Крупнопанельные с утепляющим слоем |  | Окраска - по штукатурке (по бетону) - полимерным составом |  | 740 | Да | 2009 | Нет | [5 empty] | Нет | [5 empty] | Да | 4 | 60 | Металлопластик |  | Да | 2011 | 4 | 12 | Металл без утеплителя |  | Да | 2011 | Армированный бетон |  | 148 | 1 | Да | 2011 | Скатная | 3 | Дерево |  | Да | 2009 | Керамзит или шлак |  | Да | 2009 | Металлопрофиль (металлочерепица) |  | 1320 | Да | 2009 | Наружный организованный |  | Оцинкованная сталь с полимерным покрытием (для крыш из металлопрофиля (металлочерепицы)) |  |  | Да | 2009 | 8 | 100 | Да | 2009 | Нет | [25 empty] | 100 | 1 | 1 | 20 | 350 | Закрытая | Аллюминий | Нет |  | 100 | Нет |  | Нет |  | Скрытая | Алюминий. | Нет |  | Установлен(ы) | 62 |  |  | Нет | 2012 | Нет |  | Имеется |  |  | Центральное | 1 | Черная сталь |  | 600 | Нет |  | 60 | Сталь |  | Нет |  | Установлен(ы) | 62 |  |  | Нет | 2012 | Да | 1 | Чугун |  | 180 | Нет |  | Центральное (сетевой природный газ) | 1 | 180 | Нет |  | Да | Внешняя котельная |  |  |  | 0.08 | 1 | Открытая | Вертикальная | Черная сталь |  | 800 | Нет |  | 70 | Сталь |  | Нет |  | Да | 1 | Нет |  | Нет |  |  |  | Требуется установка | [5 empty] | Нет |  | Имеется |  |  | Да | Внешняя котельная |  |  |  | 0.08 | 1 | Черная сталь |  | 600 | Нет |  | 80 | Сталь |  | Нет |  | Установлен(ы) | 1 |  |  | Нет | 2012 | Нет
354054, - городкурорт Сочи, г Сочи, Возрождения ул. 22 | - городкурорт Сочи | 738192787 | г Сочи, Возрождения ул. 22 | Нет |  | Да |  | 23:49:0302028:13 | 5400 |  |  | Нет |  | Типовой | Группа I | 1977 |  |  | 165 | Да | 31 | 24.04.1997 | Нет |  |  |  | 1160 | 38.5 | 38.5 | 216 | 12 | 12 | 3 | 11625 | 144 | 8256 | 144 | 8256 | 144 | Да | 144 | 8256 | 144 | Нет |  |  |  | Нет |  |  |  | Нет |  |  |  | Нет |  |  |  | Нет |  |  |  | Нет |  |  |  | Нет |  |  |  | Нет |  |  |  | 84 | 3369 | 30.11.1994 |  | счет регионального оператора (по решению ОМС) | Непосредственное управление | ООО ""Югстройсервис"" | Решение общего собрания собственников помещений в МКД | 1 | 02.02.2012 | Нет |  |  | Да | 1 | 02.02.2012 | Свайный |  | Железобетон | 10000 | м3 |  |  |  | Нет |  | Да | 972 | Уплотненный грунт |  | Бетонные (железобетонные) блоки |  | 2 | 336 | Плоское | Железобетон |  | 972 | Нет |  | 0.4 | Железо-бетонные панели |  | Окраска - по штукатурке (по бетону) - известковым составом |  | 6480 | Да | 2009 | Нет | [5 empty] | Да | 9000 | Монтажная пена |  | Нет |  | Да | 33 | 99 | Металлопластик |  | Да | 2010 | 6 | 18 | Металл без утеплителя |  | Да | 2010 | Армированный бетон |  | 342 | 1 | Да | 2010 | Скатная | 2 | Металл |  | Да | 2009 | Керамзит или шлак |  | Да | 2009 | Металлопрофиль (металлочерепица) |  | 1390 | Да | 2009 | Внутренний |  | Оцинкованная сталь |  |  | Да | 2009 | 12 | 600 | Да | 2009 | Да | 6 | Да | 3 | 400 | 1 | 12 | 1977 | Да | 3 | 2004 | Нет |  | 2029 | Да | 3 | 630 | 1 | 12 | 1977 | Да | 3 | 2004 | Нет |  | 2029 | 138 | 3 | 3 | 36 | 380 | Закрытая | Аллюминий | Нет |  | 760 | Нет |  | Да | 3000 | Скрытая | Алюминий. | Нет |  | Требуется установка |  |  | Имеется | Нет |  | Нет |  | Имеется |  |  | Центральное | 1 | Черная сталь |  | 840 | Нет |  | 240 | Сталь |  | Нет |  | Необходима установка | [5 empty] | Да | 6 | Чугун |  | 650 | Нет |  | Центральное (сетевой природный газ) | 3 | 432 | Нет |  | Да | Внешняя котельная |  |  |  | 75 | 6 | Открытая | Вертикальная | Черная сталь |  | 3500 | Нет |  | 120 | Сталь |  | Нет |  | Да | 3 | Нет |  | Нет |  |  |  | Требуется установка | [5 empty] | Нет |  | Имеется |  |  | Да | Внешняя котельная |  |  |  | 75 | 6 | Черная сталь |  | 1000 | Нет |  | 240 | Сталь |  | Нет |  | Требуется установка | [5 empty] | Нет
- городкурорт Сочи, г Сочи, Войкова ул. 21 | - городкурорт Сочи | 100000816 | г Сочи, Войкова ул. 21 | [12 empty] | 2014 |  |  | 474 | [7 empty] | 4500 | 50 | 51 | 300 | 25 | 25 | 4 | 37408.4 | 438 | 30597.6 | 237 | 23229.4 | 237 | Да | 237 | 23229.4 | 237 | Нет | [11 empty] | Да | 201 | 7368.2 | 201 | Да | 201 | 7368.2 | 201 | [12 empty] | 201 | 6810.8 |  |  |  | УО | [10 empty] | Монолитная плита по свайному основанию |  | Железобетон | 4500 | кв.м | [5 empty] | Да | 4400 | Бетон |  | Бетон |  | 2 | 4000 | Сборно-монолитные плиты | Железобетонные сборные и монолитные |  | 4400 |  |  | 0.3 | Железо-бетонный или стальной каркас с кирпичным (мелкоблочным) заполнением |  | Окраска - по штукатурке (по бетону) - полимерным составом |  | 16800 |  |  | Нет | [11 empty] | Да | 5 | 12 | Металлопластик |  |  |  | 5 | 12 | Металлопластик |  |  |  | Смешанный | Бетон,тротуарная плитка | 300 | 1 |  |  | Плоская | [9 empty] | Рулонные материалы (в 3-4 слоя) |  | 4730 |  |  | Внутренний |  | Оцинкованная сталь |  |  |  |  | 6 | 480 |  |  | Да | 11 | Да | 6 | 630 |  | 25 | 2015 | [5 empty] | 2040 | Да | 5 | 1000 |  | 25 | 2015 | [5 empty] | 2040 | 550 | 2 | 1 | 8 | 2000 | Закрытая | Медь |  |  | 1000 |  |  | Да | 1000 | Закрытая | Медь |  |  | Установлен(ы) | 1 | [9 empty] | Центральное | 1 | Металлополимер |  | 1000 |  |  | 438 | Металлополимер |  |  |  | Установлен(ы) | 1 |  |  |  |  | Да | 4 | Пластик |  | 1000 |  |  | Центральное | 1 | 1000 |  |  | Да | Автономная котельная |  | Газ |  | 1 | 1 | Открытая | Горизонтальная | Металлополимер |  | 1000 |  |  | 438 | Металлополимер |  |  |  | Да | 1 |  |  | Нет |  |  |  | Установлен(ы) | 1 | [9 empty] | Да | Квартирный двухконтурный котел |  | Газ |  | 1 | 1 | Металлополимер |  | 1000 |  |  | 438 | Пластик |  |  |  | Установлен(ы) | 1
354000, - городкурорт Сочи, г Сочи, Войкова ул. 22 | - городкурорт Сочи | 738193408 | г Сочи, Войкова ул. 22 | Да | 1410 | Да |  | 23:49:0204018:30 | 1410 |  |  | Нет |  | Типовой | Группа III | 1950 |  |  | 50 | Да | 21 | 26.10.1984 | Нет |  |  |  | 291.7 | 11 | 11 | 70 | 3 | 3 | 1 | 693.9 | 7 | 579 | 7 | 579 | 7 | Да | 7 | 579 | 7 | Нет |  |  |  | Нет |  |  |  | Нет |  |  |  | Нет |  |  |  | Нет |  |  |  | Нет |  |  |  | Нет |  |  |  | Нет |  |  |  | 1 | 114.9 | 07.10.2009 |  | счет регионального оператора (по решению ОМС) | Непосредственное управление |  | Решение общего собрания собственников помещений в МКД | 1 | 01.07.2007 | Да | 2 | 01.06.2012 |  |  |  | Свайный |  | Бетон | 400 | м3 |  |  |  | Нет |  | Нет | [13 empty] | 0.2 | Кирпич |  | Окраска - по штукатурке (по бетону) - известковым составом |  | 695 | Да | 2011 | Нет | [5 empty] | Нет | [5 empty] | Да | 2 | 8 | Металлопластик |  | Нет |  | 1 | 2 | Металл без утеплителя |  | Нет |  | Армированный бетон |  | 70 | 1 | Да | 2011 | Скатная | 2 | Металл |  | Да | 2011 | Керамзит или шлак |  | Да | 2011 | Металлопрофиль (металлочерепица) |  | 378.3 | Да | 2011 | Наружный организованный |  | Оцинкованная сталь |  |  | Да | 2011 | 5 | 30 | Да | 2011 | Нет | [25 empty] | 30 | 1 | 1 | 3 | 200 | Закрытая | Аллюминий | Нет |  | 15 | Нет |  | Нет |  |  |  | Нет |  | Установлен(ы) | 1 |  |  |  |  | Нет |  | Имеется |  |  | Центральное | 1 | Черная сталь |  | 75 | Нет |  | 16 | Сталь |  | Нет |  | Установлен(ы) | 1 |  |  |  |  | Да | 1 | Чугун |  | 42 | Нет |  | Центральное (сетевой природный газ) | 1 | 75 | Нет |  | Нет | [37 empty] | Да | Внешняя котельная |  |  |  | 1000 | 1 | Металлополимер |  | 96 | Нет |  | 15 | Латунь |  | Нет |  | Требуется установка | [5 empty] | Нет
354000, - городкурорт Сочи, г Сочи, Войкова ул. 23 | - городкурорт Сочи | 78918433 | г Сочи, Войкова ул. 23 | Нет |  | Нет | [5 empty] | Нет |  | Типовой | Группа III | 1955 |  |  | 10 | Нет |  |  | Нет |  |  |  | 394 | 9 | 10.2 | 87 | 3 | 3 | 1 | 797 | 19 | 701.4 | 10 | 573.3 |  | Да | 10 | 573.3 |  | Нет |  |  |  | Нет |  |  |  | Нет |  |  |  | Да | 9 | 128.1 |  | Да | 9 | 128.1 |  | Нет |  |  |  | Нет |  |  |  | Нет |  |  |  | 1 | 95.6 |  |  | счет регионального оператора (по решению ОМС) | Не выбран не один из представленных |  |  |  |  | Нет | [5 empty] | Ленточный |  | Бетон | 129 | кв.м |  |  |  | Нет |  | Нет | [13 empty] | 0.4 | Кирпич |  | Окраска - по штукатурке (по бетону) - известковым составом |  | 650 | Да | 2010 | Нет | [5 empty] | Нет | [5 empty] | Да | 2 | 3.2 | Металлопластик |  | Да | 2010 | 5 | 14 | Металл без утеплителя |  | Да | 2010 | Армированный бетон |  | 87 | 0.8 | Да | 2010 | Скатная | 2 | Дерево |  | Нет |  | Отсутствует |  | Нет |  | Металлопрофиль (металлочерепица) |  | 495 | Да | 2010 | Наружный организованный |  | Оцинкованная сталь |  | 91 | Да | 2010 | 7 | 80 | Да | 2010 | Нет | [25 empty] | 33 | 1 | 1 | 3 | 140 | Закрытая | Аллюминий | Нет |  | 65 | Нет |  | Нет | [5 empty] | Установлен(ы) | 1 |  |  |  |  | Нет |  | Имеется |  |  | Центральное | 1 | Черная сталь |  | 90 |  |  | 8 | Латунь |  |  |  | Установлен(ы) | 1 |  |  |  |  | Да | 2 | Чугун |  | 80 |  |  | Центральное | 1 | 50 |  |  | Да | Квартирные котлы |  | Газ | [34 empty] | Да | Квартирный двухконтурный котел |  | Газ
354000, - городкурорт Сочи, г Сочи, Войкова ул. 27 | - городкурорт Сочи | 99995350 | г Сочи, Войкова ул. 27 | Нет |  | Нет | [5 empty] | Нет |  |  |  | 2014 |  |  |  | Нет |  |  | Нет |  |  |  | 650 | 45 | 45 | 120 | 18 | 18 | 2 | 13907.7 | 302 | 8544 | 228 | 8220 |  | Да | 228 | 8220 |  | Нет |  |  |  | Нет |  |  |  | Нет |  |  |  | Да | 74 | 324 |  | Нет |  |  |  | Нет |  |  |  | Нет |  |  |  | Нет | [7 empty] | счет регионального оператора (по решению ОМС) | Непосредственное управление |  | Решение общего собрания собственников помещений в МКД |  |  | Нет |  |  | Нет |  |  | Свайный |  | Железобетон | 1000 | м3 |  |  |  | Нет |  | Нет | [13 empty] | 0.2 | Кирпич |  | Окраска - по штукатурке (по бетону) - известковым составом |  | 1000 | Нет |  | Нет | [5 empty] | Нет | [5 empty] | Да | 16 | 32 | Дерево - хвойных пород |  | Нет |  | 2 | 4 | Металл без утеплителя |  | Нет |  | Армированный бетон |  | 60 | 1 | Нет |  | Скатная | 2 | Металл |  | Нет |  | Керамзит или шлак |  | Нет |  | Асбестоцементные листы и волнистый шифер. |  | 710 | Нет |  | Наружный неорганизованный | [10 empty] | Да | 2 | Да | 2 | 400 | 1.89 | 18 | 2014 | Нет |  |  | Нет |  | 2039 | Нет | [11 empty] | 50 | 1 | 1 | 1 | 1000 | Закрытая | Аллюминий | Нет |  | 1000 | Нет |  | Да | 1500 | Скрытая | Алюминий. | Нет |  | Требуется установка | [5 empty] | Нет |  | Имеется |  |  | Центральное | 1 | Черная сталь |  | 1000 | Нет |  | 40 | Сталь |  | Нет |  | Установка не требуется |  |  | Имеется |  |  | Да | 1 | Пластик |  | 1000 | Нет |  | Центральное | 1 | 1000 |  |  | Да | Автономная котельная - крышная | [36 empty] | Да | Автономная котельная - крышная
354000, - городкурорт Сочи, г Сочи, Войкова ул. 31 | - городкурорт Сочи | 99998831 | г Сочи, Войкова ул. 31 |  |  | Да | 657 | 23:49:0204017:24 | 657 |  | 23:49:0204017:1070 | Нет |  |  |  | 1951 |  |  | 13 | Да | 51 | 07.02.2005 |  |  |  |  | 520 | 7.5 | 11.5 | 98 | 3 | 4 | 2 | 531 | 19 | 512.8 | 19 | 329.21 | 12 | Да | 19 | 329.21 | 12 | Нет |  |  |  | Нет |  |  |  | Нет | [27 empty] | счет регионального оператора (по решению общего собрания) | УО | ООО Аренда |  | 2 | 10.09.2018 | Да | 1 | 25.05.2018 |  |  |  | Ленточный |  | Бетон | 65 | кв.м | [5 empty] | Да | 520 | Бетон |  | Кирпич |  | 3.2 | 162.6 | Плоское | Деревянное заполнение по деревянным балкам |  | 520 | Нет |  | 0.5 | Кирпич |  | Окраска - по штукатурке (по бетону) - известковым составом |  | 737.34 | Нет |  | Нет | [11 empty] | Да | 1 | 3.6 | Металлопластик |  | Да | 2010 | 6 | 12.24 | Смешанный | сталь, дерево | Нет |  | Иной | Бетон | 69.6 | 2.5 | Нет |  | Скатная |  | Дерево |  | Нет | [5 empty] | Черная окрашенная сталь |  | 371.4 | Нет |  | Наружный организованный |  | Оцинкованная сталь |  | 69.6 | Нет |  | 6 | 69 | Нет |  | Нет | [25 empty] | 14 | 1 | 1 | 1 | 30 |  | Медь | Да | 2017 |  |  |  | Нет | [5 empty] | Установлен(ы) | 1 |  |  | Да | 2013 | Нет |  |  |  |  | Центральное | 1 | Черная сталь |  | 40 | Нет |  | 1 | Латунь | [9 empty] | Да | 1 | Чугун |  | 32 |  |  | Центральное | 3 | 35 |  |  | Да | Внешняя котельная |  |  |  |  | 1 | Закрытая | Вертикальная | Смешанный | полипропилен, черная сталь | 294 | Нет |  | 6 | Смешанный | полипропилен, сталь | Нет |  | Да | 1 | Нет |  | Нет | [9 empty] | Нет |  |  |  |  | Да | Внешняя котельная |  |  |  |  | 1 | Смешанный | полипропилен, черная сталь | 88 | Нет |  | 6 | Смешанный | полипропилен, сталь | [8 empty] | Нет
354000, - городкурорт Сочи, г Сочи, Войкова ул. 33 | - городкурорт Сочи | 738195607 | г Сочи, Войкова ул. 33 | Да | 2337 | Да |  | 23:49:0204017:13 | 2337 |  |  | Нет |  | Типовой | Группа III | 1966 |  |  | 100 | Да | 48 | 10.03.2003 | Нет |  |  |  | 320 | 13.8 | 13.8 | 100 | 5 | 5 | 2 | 2247.6 | 47 | 1851.3 | 47 | 1851.3 | [9 empty] | Нет |  |  |  | Нет |  |  |  | Нет |  |  |  | Нет |  |  |  | Нет |  |  |  | Нет |  |  |  | Нет |  |  |  | 2 | 30 | 27.09.2011 |  | счет регионального оператора (по решению ОМС) | УК |  | Решение общего собрания собственников помещений в МКД | [7 empty] | 01.06.2011 | Ленточный |  | Бетон | 190 | м3 |  |  |  | Нет |  | Нет | [13 empty] | 0.3 | Кирпич |  | Окраска - по штукатурке (по бетону) - известковым составом |  | 2600 | Нет |  | Нет | [5 empty] | Нет | [5 empty] | Нет |  |  |  |  | Нет |  | 2 | 5 | Металл без утеплителя |  | Нет |  | Армированный бетон |  | 96 | 1 | Нет |  | Скатная | 2 | Металл |  | Нет |  | Керамзит или шлак |  | Нет |  | Металлопрофиль (металлочерепица) |  | 350 | Нет |  | Наружный организованный |  | Оцинкованная сталь |  | 96 | Нет |  | 8 | 144 | Нет |  | Нет | [25 empty] | 125 | 1 | 1 | 12 | 275 | Закрытая | Аллюминий | Нет |  | 50 | Нет |  | Нет |  |  |  | Нет |  | Установлен(ы) | 1 |  |  |  |  | Нет |  | Имеется |  |  | Центральное | 1 | Черная сталь |  | 190 | Нет |  | 50 | Сталь |  | Нет |  | Установлен(ы) | 1 |  |  |  |  | Да | 2 | Чугун |  | 210 | Нет |  | Центральное (сетевой природный газ) | 1 | 141 | Нет |  | Да | Внешняя котельная |  |  |  |  | 1 | Открытая | Вертикальная | Смешанный | пластик-сталь | 430 | Нет |  | 40 | Смешанный | полипропилен, сталь | Нет |  | Да | 1 |  |  | Нет |  |  |  | Требуется установка | [5 empty] | Нет |  | Имеется |  |  | Да | Внешняя котельная |  |  |  |  | 1 | Черная сталь |  | 190 | Нет |  | 30 | Латунь |  | Нет |  | Требуется установка | [5 empty] | Нет
354000, - городкурорт Сочи, г Сочи, Войкова ул. 35 | - городкурорт Сочи | 738197629 | г Сочи, Войкова ул. 35 | Нет |  | Нет | [5 empty] | Нет |  | Типовой | Группа III | 2005 |  |  |  | Нет |  |  | Нет |  |  |  | 650 | 42 | 42 | 166 | 18 | 18 | 1 | 10130.7 | 64 | 7982.7 | 56 | 7180 |  | Да | 56 | 7180 |  | Нет |  |  |  | Нет |  |  |  | Нет |  |  |  | Да | 8 | 802.7 |  | Да | 8 | 802.7 |  | Нет |  |  |  | Нет |  |  |  | Нет |  |  |  | 5 | 2148 |  |  | счет регионального оператора (по решению ОМС) | Не выбран не один из представленных |  |  |  |  | Нет | [5 empty] | Свайный |  | Железобетон | 300 | м3 |  |  |  | Нет |  | Нет | [13 empty] | 0.4 | Мелкоблочные |  | Окраска - по штукатурке (по бетону) - известковым составом |  | 8964 | Нет |  | Нет | [5 empty] | Нет | [5 empty] | Да | 18 | 54 | Металлопластик |  | Нет |  | 20 | 40 | Металл без утеплителя |  | Нет |  | Армированный бетон |  | 160 | 1 | Нет |  | Плоская |  |  |  | Нет |  |  |  | Нет |  | Рулонные материалы (в 3-4 слоя) |  | 700 | Нет |  | Внутренний | [10 empty] | Да | 2 | Да | 2 | 400 | 2 | 14 | 2005 | Нет |  |  | Нет |  | 2030 | Нет | [11 empty] | 190 | 2 | 2 | 18 | 2000 | Закрытая | Аллюминий | Нет |  | 550 | Нет |  | Да | 1000 | Открытая | Медь | Нет |  | Требуется установка | [5 empty] | Нет |  | Имеется |  |  | Центральное | 1 | Черная сталь |  | 700 |  |  | 65 | Сталь | [9 empty] | Да | 2 | Чугун |  | 750 |  |  | Отсутствует |  |  |  |  | Да | Центральное (сетевой природный газ) |  |  |  | 1 | 1 | Открытая | Горизонтальная | Оцинкованная сталь |  | 2300 |  |  | 180 | Сталь | [22 empty] | Да | Центральное |  |  |  | 1 | 1 | Оцинкованная сталь |  | 750 |  |  | 65 | Сталь
354000, - городкурорт Сочи, г Сочи, Войкова ул. 38 | - городкурорт Сочи | 738194877 | г Сочи, Войкова ул. 38 | Да | 1034 | Нет |  | 23:49:0204018:27 | 1034 |  |  | Нет |  | Типовой | Группа III | 1936 |  |  | 50 | Да | 66 | 26.10.1984 | Нет |  |  |  | 138 | 5.9 | 5.9 | 64 | 3 | 3 | 1 | 451 | 12 | 435.5 | 12 | 435.5 | 12 | Да | 12 | 435.5 | 12 | Нет |  |  |  | Нет |  |  |  | Нет |  |  |  | Нет |  |  |  | Нет |  |  |  | Нет |  |  |  | Нет |  |  |  | Нет |  |  |  | 1 | 15.5 | 21.10.2011 |  | счет регионального оператора (по решению ОМС) | Непосредственное управление |  | Решение общего собрания собственников помещений в МКД | 1 | 01.07.2013 | Да | 2 | 01.12.2012 |  |  |  | Ленточный |  | Бутовый камень | 1 | кв.м |  |  |  | Нет |  | Нет | [13 empty] | 0.2 | Кирпич |  | Окраска - по штукатурке (по бетону) - известковым составом |  | 120 | Да | 2013 | Нет | [5 empty] | Нет | [5 empty] | Нет | 30 | 60 | Металлопластик |  | Да | 2013 | 1 | 2 | Металл без утеплителя |  | Нет |  | Армированный бетон |  | 64 | 1 | Нет |  | Скатная | 2 | Металл |  | Да | 2013 | Керамзит или шлак |  | Да | 2013 | Металлопрофиль (металлочерепица) |  | 70 | Да | 2013 | Наружный организованный |  | Оцинкованная сталь |  |  | Нет |  | 5 | 30 | Нет |  | Нет | [25 empty] | 1200 | 1 | 1 | 1 | 35 | Закрытая | Аллюминий | Нет |  | 65 | Нет |  | Нет |  | Скрытая | Алюминий. | Нет |  | Требуется установка | [5 empty] | Нет |  | Имеется |  |  | Центральное | 1 | Металлополимер |  | 70 | Нет |  | 14 | Латунь |  | Нет |  | Необходима установка | [5 empty] | Да | 1 | Пластик |  | 48 | Нет |  | Центральное (сетевой природный газ) | 1 | 54 | Нет |  | Да | Квартирные котлы | [36 empty] | Да | Квартирный двухконтурный котел |  | Газ |  | 1000 | 1 | Металлополимер |  | 92 | Нет |  | 12 | Латунь |  | Нет |  | Требуется установка | [5 empty] | Нет
354000, - городкурорт Сочи, г Сочи, Войкова ул. 42 | - городкурорт Сочи | 99997224 | г Сочи, Войкова ул. 42 | Нет |  | Нет |  |  | 200 |  |  | Нет |  | Типовой | Группа II | 1936 |  |  | 42 | Нет |  |  | Да | 114-р | 07.08.2009 | физический износ
354000, - городкурорт Сочи, г Сочи, Войкова ул. 43 | - городкурорт Сочи | 99996813 | г Сочи, Войкова ул. 43 | Нет |  | Нет |  |  | 1200 |  |  | Нет |  | Индивидуальный | Группа I | 2002 |  |  | 30 | Нет |  |  | Нет |  |  |  | 1200 | 18.6 | 18.6 | 70 | 6 | 6 | 1 | 1657 | 10 | 1457 | 10 | 1457 | 10 | Да | 10 | 1457 | 10 | Нет |  |  |  | Нет |  |  |  | Нет |  |  |  | Нет |  |  |  | Нет |  |  |  | Нет |  |  |  | Нет |  |  |  | Нет |  |  |  | 1 | 200 | 01.01.2003 |  |  | Не выбран не один из представленных |  |  |  |  | Нет | [5 empty] | Ленточный |  | Бетон | 1000 | м3 |  |  |  | Нет |  | Нет | [13 empty] | 0.3 | Железо-бетонные панели |  | Облицовка - смешанная |  | 400 | Нет |  | Нет | [5 empty] | Нет | [5 empty] | Да | 20 | 10 | Металлопластик |  | Нет |  | 2 | 6 | Металлопластик |  | Нет |  | Армированный бетон |  | 100 | 1 | Нет |  | Скатная | 2.3 | Металл |  | Нет |  | Пенобетон или пеностекло |  | Нет |  | Рулонные материалы (в 3-4 слоя) |  | 1000 | Нет |  | Наружный организованный |  | Черная окрашенная сталь |  |  | Нет |  | 4 | 74.4 | Нет |  | Нет | [25 empty] | 100 | 1 | 1 | 1 | 500 | Открытая | Медь | Нет |  | 500 | Нет |  | Нет | [5 empty] | Установка не требуется |  |  | Имеется |  |  | Да | 1 | Имеется | Нет | 2002 | Центральное | 1 | Черная сталь |  | 500 | Нет |  | 10 | Сталь |  | Нет |  | Установка не требуется |  |  | Имеется |  |  | Да | 1 | Пластик |  | 500 | Нет |  | Центральное (сетевой природный газ) | 1 | 300 | Нет |  | Да | Квартирные котлы | [36 empty] | Да | Квартирный двухконтурный котел |  | Газ
354000, - городкурорт Сочи, г Сочи, Войкова ул. 47А | - городкурорт Сочи | 99996814 | г Сочи, Войкова ул. 47А | Нет |  | Нет |  |  | 802 |  |  | Нет |  | Типовой | Группа III | 1977 |  |  | 75 | Нет |  |  | Нет |  |  |  | 802 | 18 | 18 | 70 | 5 | 5 | 1 | 802 | 11 | 724.4 | 11 | 724.4 | 11 | Да | 11 | 724.4 | 11 | Нет |  |  |  | Нет |  |  |  | Нет |  |  |  | Нет |  |  |  | Нет |  |  |  | Нет |  |  |  | Нет |  |  |  | Нет |  |  |  | 1 | 77.6 | 01.01.2001 |  |  | Не выбран не один из представленных |  |  |  |  | Нет | [5 empty] | Ленточный |  | Бетон | 120 | м3 |  |  |  | Нет |  | Нет | [13 empty] | 0.4 | Железо-бетонные панели |  | Окраска - по штукатурке (по бетону) - смешанная |  | 200 | Нет |  | Нет | [5 empty] | Нет | [5 empty] | Нет | [6 empty] | 2 | 4 | Металл без утеплителя |  | Нет |  | Армированный бетон |  | 100 | 1 | Нет |  | Скатная | 2.3 | Дерево |  | Нет |  | Керамзит или шлак |  | Нет |  | Рулонные материалы (в 3-4 слоя) |  | 800 | Нет |  | Наружный неорганизованный | [10 empty] | Нет | [25 empty] | 50 | 1 | 1 | 1 | 120 | Открытая | Медь | Нет |  | 120 | Нет |  | Нет | [5 empty] | Требуется установка | [5 empty] | Нет |  | Имеется |  |  | Центральное | 1 | Черная сталь |  | 200 | Нет |  | 10 | Сталь |  | Нет |  | Необходима установка | [5 empty] | Да | 1 | Чугун |  | 200 | Нет |  | Центральное (сетевой природный газ) | 1 | 300 | Нет |  | Да | Внешняя котельная |  |  |  | 1.2 | 1 | Закрытая | Вертикальная | Черная сталь |  | 200 | Нет |  | 12 | Сталь |  | Нет |  | Нет |  |  |  | Нет |  |  |  | Требуется установка | [5 empty] | Нет |  | Имеется |  |  | Да | Внешняя котельная |  |  |  | 1.2 | 1 | Черная сталь |  | 250 | Нет |  | 20 | Сталь |  | Нет |  | Требуется установка | [5 empty] | Нет
354000, - городкурорт Сочи, г Сочи, Войкова ул. 47 | - городкурорт Сочи | 738196539 | г Сочи, Войкова ул. 47 | Нет |  | Нет |  | 23:49:0204013:7 | 1677 |  |  | Нет |  | Типовой | Группа II | 1959 |  |  |  | Да | 70.8 | 20.05.2005 | Нет |  |  |  | 444.6 | 9.8 | 9.8 | 85.5 | 3 | 3 | 2 | 1279.7 | 21 | 671.8 | 21 | 671.8 | 21 | Да | 19 | 620.4 | 19 | Да | 2 | 51.4 | 2 | Нет |  |  |  | Нет |  |  |  | Нет |  |  |  | Нет |  |  |  | Нет |  |  |  | Нет |  |  |  | Нет |  |  |  | 6 | 607.9 | 12.12.2001 |  |  | Непосредственное управление |  | Решение общего собрания собственников помещений в МКД | б/н | 01.07.2007 | Нет |  |  | Нет |  |  | Ленточный |  | Бетон | 1 | шт. |  |  |  | Нет |  | Да | 240.6 | Смешанный | Железобетон | Кирпич |  | 3.2 | 1539 | Плоское | Железобетон |  | 240.6 | Нет |  | 0.4 | Кирпич |  | Штукатурка - по кирпичу - известковым раствором |  | 318.6 | Нет |  | Нет | [5 empty] | Нет | [6 empty] | 60 | 120 | Дерево - твердых пород |  | Нет |  | 2 | 6 | Дерево |  | Нет |  | Армированный асфальтобетон |  | 85.5 | 1 | Нет |  | Скатная |  | Дерево |  | Нет |  | Керамзит или шлак |  | Нет |  | Иной | шифер | 577.9 | Нет |  | Наружный организованный |  | Оцинкованная сталь |  |  | Нет |  | 8 | 80 | Нет |  | Нет | [25 empty] | 20 | 1 | 1 | 10 | 60 | Закрытая | Аллюминий | Нет |  | 50 | Нет |  |  |  | Скрытая | Алюминий. | Нет |  | Требуется установка | [5 empty] | Нет |  | Имеется |  |  | Центральное | 1 | Оцинкованная сталь |  | 110 | Нет |  | 16 | Пластик |  | Нет |  | Необходима установка | [5 empty] | Да | 2 | Чугун |  | 90 | Нет |  | Центральное (сетевой природный газ) | 1 | 66 | Нет |  | Да | Внешняя котельная |  |  |  | 15 | 1 | Закрытая | Вертикальная | Оцинкованная сталь |  | 490 | Нет |  | 80 | Смешанный | пластик, сталь | Нет |  | Нет |  |  |  | Нет |  |  |  | Требуется установка | [5 empty] | Нет |  | Имеется |  |  | Да | Внешняя котельная |  |  |  | 15 | 1 | Оцинкованная сталь |  | 130 | Нет |  | 12 | Смешанный | металлопластик | Нет |  | Требуется установка | [5 empty] | Нет
354000, - городкурорт Сочи, г Сочи, Войкова ул. 49 | - городкурорт Сочи | 738197786 | г Сочи, Войкова ул. 49 | Нет |  | Да | 953 | 23:49:0204013:8 | 2395 |  |  | Нет |  | Типовой | Группа I | 1950 |  |  | 22 | Да | 46 | 01.01.1987 | Нет |  |  |  | 700 | 11 | 11 | 74 | 3 | 3 | 2 | 896.6 | 12 | 427.7 | 12 | 427.7 | 12 | Да | 11 | 370.7 | 11 | Да | 1 | 57 | 1 | Нет |  |  |  | Нет |  |  |  | Нет |  |  |  | Нет |  |  |  | Нет |  |  |  | Нет |  |  |  | Нет |  |  |  | 17 | 468.9 | 22.04.1992 |  | счет регионального оператора (по решению ОМС) | УО | ООО УК РЭП №3 | Решение общего собрания собственников помещений в МКД | б/н | 01.10.2007 | Нет | [5 empty] | Ленточный |  | Бетон | 1 | шт. |  |  |  | Нет |  | Да | 352.1 | Бетон |  | Бетонные (железобетонные) блоки |  | 2.7 | 352.1 | Плоское | Бетонное заполнение по металлическим балкам. |  | 352.1 | Нет |  | 0.4 | Шлакоблок, ракушечник |  | Штукатурка - смешанная | штукатурка, побелка | 780 | Нет |  | Нет | [5 empty] | Нет | [5 empty] | Нет | 36 | 72 | Дерево - твердых пород |  | Нет |  | 2 | 6 | Металл без утеплителя |  | Нет |  | Армированный бетон |  | 74 | 1 | Нет |  | Скатная | 2 | Дерево |  | Да | 2014 | Керамзит или шлак |  | Да | 2014 | Смешанный | шифер | 468 | Да | 2014 | Наружный организованный |  | Оцинкованная сталь |  | 74 | Да | 2014 | 6 | 60 | Да | 2014 | Нет | [25 empty] | 20 | 1 | 1 | 12 | 120 | Закрытая | Аллюминий | Нет |  | 40 | Нет |  | Нет |  | Скрытая | Алюминий. | Нет |  | Установлен(ы) | 1 |  |  | Нет | 2013 | Нет |  | Имеется |  |  | Центральное | 1 | Иной | чугун | 75 | Нет |  | 17 | Сталь |  | Нет |  | Необходима установка | [5 empty] | Да | 2 | Чугун |  | 45 | Нет |  | Центральное (сетевой природный газ) | 1 | 40 | Нет |  | Да | Внешняя котельная |  |  |  | 0.2 | 1 | Закрытая | Вертикальная | Оцинкованная сталь |  | 380 | Нет |  | 32 | Сталь |  | Нет |  | Нет |  |  |  | Нет |  |  |  | Требуется установка | [5 empty] | Нет |  | Имеется |  |  | Да | Внешняя котельная |  |  |  | 0.2 | 1 | Оцинкованная сталь |  | 75 | Нет |  | 17 | Сталь |  | Нет |  | Требуется установка | [5 empty] | Нет
354000, - городкурорт Сочи, г Сочи, Войкова ул. 68 | - городкурорт Сочи | 99996815 | г Сочи, Войкова ул. 68 | Нет |  | Нет |  |  | 300 |  |  | Нет |  | Типовой | Группа II | 1968 |  |  | 5 | Нет |  |  | Да | 211-р | 30.06.2014 | физический износ | 300 | 4 | 4 | 70 | 1 | 1 | 1 | 267.7 | 5 | 142.7 | 5 | 142.7 | 5 | Да | 2 | 57 | 2 | Да | 3 | 85.7 | 3 | Нет |  |  |  | Нет |  |  |  | Нет |  |  |  | Нет |  |  |  | Нет |  |  |  | Нет |  |  |  | Нет |  |  |  | 1 | 125 | 01.01.2001 |  |  | Не выбран не один из представленных |  |  |  |  | Нет | [5 empty] | Ленточный |  | Бетон | 600 | м3 |  |  |  | Нет |  | Нет | [13 empty] | 0.3 | Железо-бетонные панели |  | Окраска - по штукатурке (по бетону) - смешанная |  | 100 | Нет |  | Нет | [5 empty] | Нет | [5 empty] | Нет | [6 empty] | 2 | 4 | Металл без утеплителя |  | Нет |  | Армированный бетон |  | 100 | 1 | Нет |  | Скатная | 2 | Дерево |  | Нет |  | Минеральная вата |  | Нет |  | Рулонные материалы (в 3-4 слоя) |  | 300 | Нет |  | Наружный неорганизованный | [10 empty] | Нет | [25 empty] | 30 | 1 | 1 | 1 | 120 | Открытая | Медь | Нет |  | 120 | Нет |  | Нет | [5 empty] | Требуется установка | [5 empty] | Нет |  | Имеется |  |  | Центральное | 1 | Черная сталь |  | 200 | Нет |  | 10 | Сталь |  | Нет |  | Необходима установка | [5 empty] | Да | 1 | Чугун |  | 200 | Нет |  | Центральное (сетевой природный газ) | 1 | 200 | Нет |  | Да | Внешняя котельная |  |  |  | 1.5 | 1 | Открытая | Вертикальная | Черная сталь |  | 200 | Нет |  | 10 | Сталь |  | Нет |  | Нет |  |  |  | Нет |  |  |  | Требуется установка | [5 empty] | Нет |  | Имеется |  |  | Да | Внешняя котельная |  |  |  | 1.5 | 1 | Черная сталь |  | 200 | Нет |  | 10 | Сталь |  | Нет |  | Требуется установка | [5 empty] | Нет
354057, - городкурорт Сочи, г Сочи, Волгоградская ул. 14 | - городкурорт Сочи | 99995467 | г Сочи, Волгоградская ул. 14 | Нет |  | Нет |  |  | 1200 |  |  | Нет |  | Типовой | Группа III | 1923 |  |  | 20 | Нет |  |  | Да | 239 | 23.07.2009 | физический износ | 70 | 3 | 3 | 60 | 1 | 1 | 2 | 170 | 14 | 160 | 14 | 160 | 14 | Да | 14 | 160 | 14 | Нет |  |  |  | Нет |  |  |  | Нет |  |  |  | Нет |  |  |  | Нет |  |  |  | Нет |  |  |  | Нет |  |  |  | Нет |  |  |  | 2 | 10 | 10.11.2010 |  | счет регионального оператора (по решению ОМС) | Непосредственное управление |  | Решение общего собрания собственников помещений в МКД | 2 | 19.11.2008 | Нет |  |  | Нет |  |  | Ленточный |  | Бетон | 1 | кв.м |  |  |  | Нет |  | Нет | [13 empty] | 0.2 | Кирпич |  | Окраска - по штукатурке (по бетону) - известковым составом |  | 70 | Нет |  | Нет | [5 empty] | Нет | [6 empty] | 14 | 28 | Дерево - хвойных пород |  | Нет |  | 2 | 4 | Металл без утеплителя |  | Нет |  | Армированный бетон |  | 60 | 1 | Нет |  | Скатная |  | Металл |  | Нет |  | Керамзит или шлак |  | Нет |  | Асбестоцементные листы и волнистый шифер. |  | 80 | Нет |  | Внутренний |  | Оцинкованная сталь |  |  | Нет |  | 2 | 9.2 | Нет |  | Нет | [25 empty] | 2 | 1 | 1 | 1 | 12 | Закрытая | Аллюминий | Нет |  | 12 | Нет |  |  |  | Открытая | Алюминий. | Нет |  | Требуется установка | [5 empty] | Нет |  | Имеется |  |  | Отсутствует | [17 empty] | Нет | [6 empty] | Баллонный газ |  |  |  |  | Нет | [37 empty] | Нет
354057, - городкурорт Сочи, г Сочи, Волгоградская ул. 28 | - городкурорт Сочи | 738198229 | г Сочи, Волгоградская ул. 28 | Нет |  | Нет |  |  | 3450 |  |  | Нет |  | Типовой | Группа III | 1992 |  |  | 50 | Да | 5 | 12.11.2009 | Нет |  |  |  |  | 27 | 27 | 100 | 9 | 9 | 2 | 3762.7 | 72 | 3348.7 | 72 | 3348.7 | [9 empty] | Нет |  |  |  | Нет |  |  |  | Нет |  |  |  | Нет |  |  |  | Нет |  |  |  | Нет |  |  |  | Нет |  |  |  | 2 | 414 |  |  | счет регионального оператора (по решению ОМС) | УО | УК ""Гарант"" | Решение общего собрания собственников помещений в МКД | 2 | 01.09.2011 | Нет | [5 empty] | Свайный |  | Железобетон | 643 | кв.м |  |  |  | Нет |  | Да | 643 | Уплотненный грунт |  | Бетонные (железобетонные) блоки |  | 2.4 | 161 | Плоское | Железобетон |  | 643 |  |  | 0.2 | Железо-бетонные панели |  | Окраска - по штукатурке (по бетону) - известковым составом |  | 2945 | Нет |  | Да | 2378 | Отвердевающая мастика |  |  |  | Нет | [5 empty] | Да | 18 | 22 | Дерево - твердых пород |  | Нет |  | 2 | 6 | Металл без утеплителя |  | Нет |  | Иной | Бетон | 138 | 1 | Нет |  | Плоская |  |  |  | Нет |  | Отсутствует |  | Нет |  | Рулонные материалы (в 3-4 слоя) |  | 627 | Нет |  | Внутренний |  | Оцинкованная сталь |  | 46 | Нет |  | 4 | 111 | Нет |  | Да | 2 | Да | 2 | 400 |  | 9 | 2019 | [5 empty] | 2044 | Нет | [11 empty] | 100 | 2 | 4 | 1 | 600 | Закрытая | Аллюминий | Нет |  | 550 | Нет |  | Да | 650 | Скрытая | Алюминий. | Нет |  | Установлен(ы) | 1 |  |  |  |  | Да | 18 | Имеется |  |  | Центральное | 1 | Черная сталь |  | 643 | Нет |  | 80 | Сталь |  | Нет |  | Необходима установка | [5 empty] | Да | 4 | Чугун |  | 640 | Нет |  | Центральное (сетевой природный газ) | 1 | 170 | Нет |  | Да | Центральное (сетевой природный газ) |  |  |  |  | 2 | Открытая | Вертикальная | Черная сталь |  | 1036 | Нет |  | 150 | Сталь |  | Нет |  | Нет |  |  |  | Нет |  |  |  | Установлен(ы) | 1 |  |  |  |  | Да | 1 |  |  |  | Да | Центральное |  |  |  |  | 1 | Черная сталь |  | 643 | Нет |  | 120 | Сталь |  | Нет |  | Установлен(ы) | 1 |  |  |  |  | Нет
354057, - городкурорт Сочи, г Сочи, Волгоградская ул. 28/1 | - городкурорт Сочи | 738198294 | г Сочи, Волгоградская ул. 28/1 | Нет |  | Нет |  |  | 1200 |  |  | Нет |  | Типовой | Группа II | 2008 |  |  | 50 | Нет |  |  | Нет |  |  |  | 1100 | 27 | 27 | 70 | 9 | 9 | 1 | 1069 | 12 | 948 | 12 | 948 | 12 | Да | 12 | 948 | 12 | Нет |  |  |  | Нет |  |  |  | Нет |  |  |  | Нет |  |  |  | Нет |  |  |  | Нет |  |  |  | Нет |  |  |  | Нет |  |  |  | 14 | 121 | 06.01.2004 |  | счет регионального оператора (по решению ОМС) | Непосредственное управление |  | Решение общего собрания собственников помещений в МКД | б/н | 01.12.2009 | Нет | [5 empty] | Ленточный |  | Бетон | 1 | шт. |  |  |  | Нет |  | Нет | [13 empty] | 0.4 | Шлакоблок, ракушечник |  | Окраска - по штукатурке (по бетону) - известковым составом |  | 400 | Нет |  | Нет | [5 empty] | Нет | [5 empty] | Да | 42 | 84 | Смешанный | стеклопакеты и деревянные | Нет |  | 1 | 3 | Металл без утеплителя |  | Нет |  | Армированный бетон |  | 70 | 1 | Нет |  | Скатная | 2 | Дерево |  | Нет |  | Керамзит или шлак |  | Нет |  | Смешанный | шифер | 89 | Нет |  | Наружный организованный |  | Оцинкованная сталь |  |  | Нет |  | 1 | 39.6 | Нет |  | Да | 1 | Да | 1 | 320 | 4 | 9 | 2008 | Нет |  |  | Нет |  | 2033 | Нет | [11 empty] | 30 | 2 | 2 | 6 | 100 | Закрытая | Аллюминий | Нет |  | 50 | Нет |  | Да | 700 | Скрытая | Алюминий. | Нет |  | Требуется установка | [5 empty] | Нет |  | Имеется |  |  | Центральное | 1 | Оцинкованная сталь |  | 320 | Нет |  | 11 | Сталь |  | Нет |  | Необходима установка | [5 empty] | Да | 1 | Чугун |  | 360 | Нет |  | Центральное (сетевой природный газ) | 1 | 230 | Нет |  | Нет | [37 empty] | Нет
354057, - городкурорт Сочи, г Сочи, Волгоградская ул. 30 | - городкурорт Сочи | 738198319 | г Сочи, Волгоградская ул. 30 | Да | 5500 | Нет |  |  | 4600 |  |  | Нет |  | Типовой | Группа I | 1989 |  |  | 50 | Да | 36.5 | 20.05.2005 | Нет |  |  |  | 1118.8 | 13.7 | 13.7 | 117 | 5 | 5 | 5 | 4231 | 90 | 2671 | 90 | 2671 | 90 | Да | 72 | 2045.8 | 72 | Да | 18 | 625.2 | 18 | Нет |  |  |  | Нет |  |  |  | Нет |  |  |  | Нет |  |  |  | Нет |  |  |  | Нет |  |  |  | Нет |  |  |  | 42 | 1560 | 05.12.2001 |  | счет регионального оператора (по решению ОМС) | Непосредственное управление |  | Решение общего собрания собственников помещений в МКД | б/н | 01.07.2007 | Нет |  |  | Нет |  |  | Ленточный |  | Бетон | 1 | шт. |  |  |  | Нет |  | Да | 1110.4 | Бетон |  | Бетонные (железобетонные) блоки |  | 2 | 1138 | Плоское | Железобетон |  | 1110.4 | Нет |  | 0.3 | Железо-бетонные панели |  | Окраска - по штукатурке (по бетону) - известковым составом |  | 563 | Нет |  | Нет | [5 empty] | Нет | [5 empty] | Нет | 270 | 540 | Смешанный | металлопластик и дерево | Нет |  | 5 | 15 | Дерево |  | Нет |  | Отсутствует |  | 117.1 | 1 | Нет |  | Скатная | 2 | Дерево |  | Нет |  | Керамзит или шлак |  | Нет |  | Иной | шифер | 1454.4 | Нет |  | Наружный организованный |  | Оцинкованная сталь |  |  | Нет |  | 12 | 170 | Нет |  | Нет | [25 empty] | 80 | 2 | 2 | 35 | 170 | Закрытая | Аллюминий | Нет |  | 150 | Нет |  | Нет |  | Скрытая | Алюминий. | Нет |  | Требуется установка | [5 empty] | Нет |  | Имеется |  |  | Центральное | 1 | Оцинкованная сталь |  | 286 | Нет |  | 20 | Сталь |  | Нет |  | Необходима установка | [5 empty] | Да | 5 | Чугун |  | 265 | Нет |  | Центральное (сетевой природный газ) | 1 | 270 | Нет |  | Да | Внешняя котельная |  |  |  | 34 | 1 | Закрытая | Вертикальная | Оцинкованная сталь |  | 1125 | Нет |  | 112 | Сталь |  | Нет |  | Нет |  |  |  | Нет |  |  |  | Требуется установка | [5 empty] | Нет |  | Имеется |  |  | Да | Внешняя котельная |  |  |  | 34 | 1 | Оцинкованная сталь |  | 375 | Нет |  | 38 | Сталь |  | Нет |  | Требуется установка | [5 empty] | Нет
- городкурорт Сочи, г Сочи, Волжская ул. 30 | - городкурорт Сочи | 100000818 | г Сочи, Волжская ул. 30 | [12 empty] | 2017 |  |  | 308 | [7 empty] | 800 | 50 | 51 | 130 | 13 | 13 | 1 | 5972.7 | 158 | 5972.7 | 154 | 4397.8 | 154 | Да | 154 | 4397.8 | 154 | Нет | [11 empty] | Да | 4 | 1574.9 | 4 | Да | 4 | 1574.9 | 4 | [12 empty] | 0 | 0 |  |  |  | УК | [10 empty] | Монолитная плита по свайному основанию |  | Железобетон | 800 | кв.м | [5 empty] | Да | 750 | Бетон |  | Бетон |  | 2 | 750 | Сборно-монолитные плиты | Железобетонные сборные и монолитные |  | 750 |  |  | 0.3 | Железо-бетонный или стальной каркас с кирпичным (мелкоблочным) заполнением |  | Окраска - по штукатурке (по бетону) - полимерным составом |  | 3640 |  |  | Нет | [11 empty] | Да | 20 | 25 | Металлопластик |  |  |  | 5 | 12 | Металлопластик |  |  |  | Смешанный | Бетон,тротуарная плитка | 130 | 1 |  |  | Плоская/Скатная | [9 empty] | Металлопрофиль (металлочерепица) |  | 840 |  |  | Внутренний |  | Оцинкованная сталь |  |  |  |  | 6 | 240 |  |  | Да | 2 | Да | 1 | 300 |  | 13 | 2017 | [5 empty] | 2042 | Да | 1 | 630 |  | 13 | 2017 | [5 empty] | 2042 | 380 | 1 | 1 | 1 | 2000 | Закрытая | Медь |  |  | 1000 |  |  | Да | 1000 | Закрытая | Медь |  |  | Установлен(ы) | 1 | [9 empty] | Центральное | 1 | Металлополимер |  | 700 |  |  | 158 | Металлополимер |  |  |  | Установлен(ы) | 1 |  |  |  |  | Да | 2 | Пластик |  | 700 |  |  | Центральное | 1 | 700 |  |  | Да | Квартирные котлы |  | Газ | [34 empty] | Да | Квартирный двухконтурный котел |  | Газ
354053, - городкурорт Сочи, г Сочи, Волжская ул. 30/1 | - городкурорт Сочи | 99999187 | г Сочи, Волжская ул. 30/1 |  |  | Да | 1603 | 23:49:0201018:1134 | [5 empty] | Индивидуальный | Группа IV | 2017 |  | B+ | [9 empty] | 40 | 40 |  | 12 | 12 | 1 | 7287.9 | 177 | 6038 | 146 | 6038 | 156 | Да | 146 | 5198.4 | 156 | Нет |  |  |  | Нет |  |  |  | Нет |  |  |  | Да | 31 | 839.6 |  | Да | 31 | 839.6 |  | Нет |  |  |  | Нет |  |  |  | Нет | [8 empty] | УК | ООО УК Домсервис |  |  |  | Да | 1 | 26.10.2017 |  |  |  | Свайный |  | Железобетон | 110 | кв.м | [5 empty] | Нет | [13 empty] | 0.2 | Иной | Пеноблок с утепляющим слоем | "Штукатурка - по плитам утеплителя (в т.ч. ""короед"")" |  | 3464 |  |  | Нет | [11 empty] | Нет | [6 empty] | 13 | 26 | Металл без утеплителя |  |  |  | Отсутствует | Бетон | 124 |  |  |  | Плоская | [9 empty] | Иной | Наплавляемый материал | 650 |  |  | Наружный организованный |  | Оцинкованная сталь |  | 240 |  |  | 4 | 120 |  |  | Да | 2 | Да | 1 | 300 |  | 14 | 2017 | [5 empty] | 2042 | Да | 1 | 630 |  | 14 | 2017 | [5 empty] | 2042 | 280 | 2 | 1 | 1 | 572 | Закрытая | Медь |  |  | 560 |  |  | Да | 167 | Закрытая | Медь |  |  | Установлен(ы) | 1 | [9 empty] | Центральное | 2 | Иной | полипропилен | 617 |  |  | 192 | Сталь |  |  |  | Установлен(ы) | 1 |  |  |  |  | Да | 1 | Иной | ПХВ | 617 |  |  | Центральное | 1 | 427
- городкурорт Сочи, г Сочи, Волжская ул. 32А | - городкурорт Сочи | 100000821 | г Сочи, Волжская ул. 32А | [12 empty] | 2020 |  |  | 250 | [7 empty] | 1100 | 50 | 51 | 150 | 10 | 10 | 1 | 5945.2 | 117 | 5522.7 | 117 | 4494.8 | 117 | Да | 117 | 4494.8 | 117 | Нет | [11 empty] | Да | 0 | 1027.9 | 0 | Да | 0 | 1027.9 | 0 | [12 empty] | 0 | 422.5 |  |  |  | УК | [10 empty] | Монолитная плита по свайному основанию |  | Железобетон | 1100 | кв.м | [5 empty] | Да | 1050 | Бетон |  | Бетон |  | 2 | 1000 | Сборно-монолитные плиты | Железобетонные сборные и монолитные |  | 1050 |  |  | 0.3 | Железо-бетонный или стальной каркас с кирпичным (мелкоблочным) заполнением |  | Окраска - по штукатурке (по бетону) - полимерным составом |  | 3260 |  |  | Нет | [11 empty] | Да | 20 | 25 | Металлопластик |  |  |  | 5 | 12 | Металлопластик |  |  |  | Смешанный | Бетон,тротуарная плитка | 150 | 1 |  |  | Плоская | [9 empty] | Рулонные материалы (в 3-4 слоя) |  | 1155 |  |  | Внутренний |  | Оцинкованная сталь |  |  |  |  | 6 | 186 |  |  | Да | 1 | Да | 1 | 1000 |  | 10 | 2020 | [5 empty] | 2045 | Нет | [11 empty] | 380 | 1 | 1 | 1 | 2000 | Закрытая | Медь |  |  | 1000 |  |  | Да | 600 | Закрытая | Медь |  |  | Установлен(ы) | 1 | [9 empty] | Центральное | 1 | Металлополимер |  | 700 |  |  | 117 | Металлополимер |  |  |  | Установлен(ы) | 1 |  |  |  |  | Да | 2 | Пластик |  | 700 |  |  | Отсутствует |  |  |  |  | Да | Центральное (сетевой природный газ) |  | Газ |  | 1 | 1 | Открытая | Вертикальная | Металлополимер |  | 700 |  |  | 117 |  |  |  |  | Да | 1 | [6 empty] | Установлен(ы) | 1 | [9 empty] | Да | Центральное |  | Газ |  | 1 | 1 | Металлополимер |  | 700 |  |  | 117 | Пластик |  |  |  | Установлен(ы) | 1
354053, - городкурорт Сочи, г Сочи, Волжская ул. 34 | - городкурорт Сочи | 99999199 | г Сочи, Волжская ул. 34 | Да | 1934 | Да | 1934 | 23:49:02011018:1135 | 1934 | 17590 | 23:49:02011018:1788 |  |  | Индивидуальный | Группа I | 2016 | 2016 | B | [8 empty] | 586 | 33.6 | 33.6 | 194 | 12 | 12 | 1 | 8827 | 642 | 7137.7 | 264 | 4815.2 |  | Да | 264 | 4815.2 | [13 empty] | Да | 332 | 2322.5 |  | Да | 332 | 2322.5 | [13 empty] | 46 | 1689.3 |  |  |  | УК | РЭО Наш Дом | [9 empty] | Иной | ж/бетон монолит плита | Железобетон | 955 | м3 | [5 empty] | Да | 1010 | Иной | Железобетон | Бетонные (железобетонные) блоки |  | 2.5 | 1975 | Плоское | Железобетон |  | 1010 |  |  | 0.27 | Иной | керамзитоблоки | "Штукатурка - по плитам утеплителя (в т.ч. ""короед"")" |  | 4056 |  |  | Нет | [11 empty] | Да | 3 | 6 | Металлопластик |  |  |  | 45 | 96 | Металл без утеплителя |  |  |  | Армированный бетон |  | 194 | 4 |  |  | Плоская | [9 empty] | Иной | рубероид | 680 |  |  | Наружный организованный |  | Оцинкованная сталь с полимерным покрытием (для крыш из металлопрофиля (металлочерепицы)) |  |  |  |  | 7 | 275 |  |  | Да | 2 | Да | 1 | 630 |  | 14 | 2016 |  |  |  | Да | 31.10.2018 | 2041 | Да | 1 | 1000 |  | 12 | 2016 |  |  |  | Да | 31.10.2018 | 2041 | 430 | 2 | 1 | 15 | 12000 | Закрытая | Медь |  |  | 1550 |  |  | Да | 250 | Скрытая | Медь |  |  | Установлен(ы) | 2 |  |  |  |  | Да | 44 |  |  |  | Центральное | 2 | Иной | полипропилен | 500 |  |  | 22 | Смешанный | полипропилен,чугун |  |  | Установлен(ы) | 2 |  |  |  |  | Да | 1 | Иной | ПХВ | 500 |  |  | Центральное | 1 | 1600 |  |  | Да | Иной | индивидуальное | Газ | [34 empty] | Да | Квартирный двухконтурный котел |  | Газ
- городкурорт Сочи, г Сочи, Волжская ул. 34/2 | - городкурорт Сочи | 100000820 | г Сочи, Волжская ул. 34/2 | [12 empty] | 2019 |  |  | 180 | [7 empty] | 710 | 50 | 51 | 120 | 11 | 11 | 1 | 5033 | 91 | 5033 | 90 | 3836.4 | 90 | Да | 90 | 3836.4 | 90 | Нет | [11 empty] | Да | 1 | 1196.6 | 1 | Да | 1 | 1196.6 | 1 | [12 empty] | 0 | 0 |  |  |  | УК | [10 empty] | Монолитная плита по свайному основанию |  | Железобетон | 710 | кв.м | [5 empty] | Да | 700 | Бетон |  | Бетон |  | 2 | 700 | Сборно-монолитные плиты | Железобетонные сборные и монолитные |  | 700 |  |  | 0.3 | Железо-бетонный или стальной каркас с кирпичным (мелкоблочным) заполнением |  | Окраска - по штукатурке (по бетону) - полимерным составом |  | 2860 |  |  | Нет | [11 empty] | Да | 20 | 25 | Металлопластик |  |  |  | 5 | 12 | Металлопластик |  |  |  | Смешанный | Бетон,тротуарная плитка | 120 | 1 |  |  | Плоская | [9 empty] | Рулонные материалы (в 3-4 слоя) |  | 750 |  |  | Внутренний |  | Оцинкованная сталь |  |  |  |  | 6 | 204 |  |  | Да | 1 | Да | 1 | 1000 |  | 11 | 2018 | [5 empty] | 2043 | Нет | [11 empty] | 380 | 1 | 1 | 1 | 1000 | Закрытая | Медь |  |  | 1000 |  |  | Да | 600 | Закрытая | Медь |  |  | Установлен(ы) | 1 | [9 empty] | Центральное | 1 | Металлополимер |  | 700 |  |  | 91 | Металлополимер |  |  |  | Установлен(ы) | 1 |  |  |  |  | Да | 1 | Пластик |  | 700 |  |  | Центральное | 1 | 700 |  |  | Да | Квартирные котлы |  | Газ | [34 empty] | Да | Квартирный двухконтурный котел |  | Газ
- городкурорт Сочи, г Сочи, Волжская ул. 34/3 | - городкурорт Сочи | 100000819 | г Сочи, Волжская ул. 34/3 | [12 empty] | 2021 |  |  | 200 | [7 empty] | 710 | 50 | 51 | 120 | 10 | 10 | 1 | 5446.8 | 123 | 4752.6 | 99 | 3830.2 | 99 | Да | 99 | 3830.2 | 99 | Нет | [11 empty] | Да | 24 | 922.4 | 24 | Да | 24 | 922.4 | 24 | [12 empty] | 24 | 694.2 |  |  |  | УК | [10 empty] | Монолитная плита по свайному основанию |  | Железобетон | 710 | кв.м | [5 empty] | Да | 700 | Бетон |  | Бетон |  | 2 | 700 | Сборно-монолитные плиты | Железобетонные сборные и монолитные |  | 700 |  |  | 0.3 | Железо-бетонный или стальной каркас с кирпичным (мелкоблочным) заполнением |  | Окраска - по штукатурке (по бетону) - полимерным составом |  | 2610 |  |  | Нет | [11 empty] | Да | 20 | 25 | Металлопластик |  |  |  | 5 | 12 | Металлопластик |  |  |  | Смешанный | Бетон,тротуарная плитка | 120 | 1 |  |  | Плоская | [9 empty] | Рулонные материалы (в 3-4 слоя) |  | 750 |  |  | Внутренний |  | Оцинкованная сталь |  |  |  |  | 6 | 186 |  |  | Да | 1 | Да | 1 | 1000 |  | 10 | 2021 | [5 empty] | 2046 | Нет | [11 empty] | 380 | 1 | 1 | 1 | 1000 | Закрытая | Медь |  |  | 500 |  |  | Да | 500 | Закрытая | Медь |  |  | Установлен(ы) | 1 | [9 empty] | Центральное | 1 | Металлополимер |  | 500 |  |  | 123 | Металлополимер |  |  |  | Установлен(ы) | 1 |  |  |  |  | Да | 1 | Пластик |  | 500 |  |  | Центральное | 1 | 500 |  |  | Да | Квартирные котлы |  | Газ | [34 empty] | Да | Квартирный двухконтурный котел |  | Газ
354053, - городкурорт Сочи, г Сочи, Волжская ул. 36 | - городкурорт Сочи | 99999186 | г Сочи, Волжская ул. 36 |  |  | Да | 1200 | 23:49:0201018:1547 | [5 empty] | Индивидуальный | Группа I | 2015 | [10 empty] | 600 | 37 | 37 | 100 | 12 | 12 | 1 | 5364 | 119 | 5364 | 116 | 4807.8 | [17 empty] | Да | 3 | 556.2 | [22 empty] | УК | ООО УК Домсервис | [9 empty] | Свайный |  | Железобетон | 100 | кв.м | [5 empty] | Нет | [13 empty] | 0.24 | Шлакоблок, ракушечник |  | Окраска - по штукатурке (по бетону) - известковым составом |  | 3264 |  |  | Нет | [11 empty] | Нет | [6 empty] | 26 | 38 | Металл без утеплителя |  |  |  | Армированный бетон |  | 354 | 1 |  |  | Плоская | [9 empty] | Иной | Наплавляемый материал | 600 |  |  | Наружный организованный |  | Оцинкованная сталь |  | 336 |  |  | 8 | 296 |  |  | Да | 2 | Да | 1 | 300 |  | 13 | 2015 | [5 empty] | 2040 | Да | 1 | 800 |  | 13 | 2015 | [5 empty] | 2040 | 250 | 380 | 1 | 1 | 780 | Закрытая | Медь | [5 empty] | Да | 82 | Скрытая | Медь |  |  | Установлен(ы) | 1 | 1 |  | Да | 2015 | [5 empty] | Центральное | 1 | Металлополимер |  | 780 |  |  | 132 | Металлополимер |  |  |  | Установлен(ы) | 1 |  |  | Да | 2015 | Да | 1 | Иной | полипропиленовые | 459 |  |  | Центральное | 1 | 144 |  |  | Нет | [37 empty] | Нет
354053, - городкурорт Сочи, г Сочи, Волжская ул. 38 | - городкурорт Сочи | 7309456084 | г Сочи, Волжская ул. 38 | Да | 1721 | Да |  | 23:49:0201018:1130 | 1721 | [6 empty] | 2015 | [10 empty] | 540 | 36 | 36 | 95 | 13 | 13 | 1 | 7581.4 | 151 | 5988.1 | 121 | 4945.3 | 121 | Да | 121 | 4945.3 | 121 | Нет |  |  |  | Нет |  |  |  | Нет |  |  |  | Да | 30 | 1042.8 | 30 | Да | 30 | 1042.8 | 30 | Да |  |  |  | Нет |  |  |  | Нет |  |  |  |  | 1593.3 |  |  | специальный счет, владельцем которого является УО | УК | ООО Грин-Вэй | [9 empty] | Свайный |  | Бетон | 300 | м3 | [5 empty] | Да | 540 | Бетон |  | Бетон |  | 3 | 1550 | Плоское | Железобетон |  | 540 |  |  | 0.1 | Иной | Бетон | "Штукатурка - по плитам утеплителя (в т.ч. ""короед"")" |  | 1710 |  |  | Нет | [11 empty] | Нет | [6 empty] | 1 | 3 | Металл без утеплителя |  |  |  | Отсутствует | [5 empty] | Плоская | [5 empty] | Иной | прокладная пароизоляция |  |  | Рулонные материалы (в 3-4 слоя) |  | 565 |  |  | Внутренний |  | Иной | Пластиковые | 850 |  |  | 35 | 356 |  |  | Да | 2 | Да | 1 | 400 |  | 13 | 2015 | [5 empty] | 2040 | Да | 1 | 500 |  | 13 | 2015 | [5 empty] | 2040 | 200 | 1 | 1 | 2 | 830 | Закрытая | Медь |  |  | 246 |  |  | Да | 98 | Скрытая | Медь |  |  | Установлен(ы) | 2 | [9 empty] | Центральное | 1 | Иной | Пластик | 134 |  |  | 65 | Иной | Бронза,сталь | [8 empty] | Да | 2 | Иной | ПХВ | 450 |  |  | Центральное | 1 | 300 |  |  | Да | Квартирные котлы |  | Газ | [34 empty] | Да | Квартирный двухконтурный котел
354053, - городкурорт Сочи, г Сочи, Волжская ул. 42/1 | - городкурорт Сочи | 99999210 | г Сочи, Волжская ул. 42/1 | Да | 1031 | Да | 1031 | 23:49:0201018:1133 | 1931 |  | 23:49:0201018:1990 |  |  | Индивидуальный | Группа I | 2016 | 2016 | C | [8 empty] | 339 | 27.3 | 27.6 | 100 | 10 | 10 | 1 | 4460.9 | 95 | 4460.9 | 81 | 3495 | [17 empty] | Да | 1 | 246 | [17 empty] | 26 | 415.4 |  |  |  | УК | ООО РЭО Наш Дом | [9 empty] | Иной | железобетонная плита | Железобетон | 859 | м3 | [5 empty] | Нет | [13 empty] | 0.27 | Иной | керамзитоблоки | Штукатурка - по плитам утеплителя (в т.ч. ""короед"") |  | 3084 |  |  | Нет | [11 empty] | Да | 2 | 8 | Металлопластик |  |  |  | 1 | 3 | Металл без утеплителя |  |  |  | Армированный бетон |  | 156 | 4 |  |  | Плоская | [9 empty] | Иной | рубероид | 525 |  |  | Внутренний | [6 empty] | 2 | 70 |  |  | Да | 1 | Нет | [11 empty] | Да | 1 | 1000 |  | 10 | 2016 |  |  |  | Да | 07.02.2019 | 2041 | 430 | 1 | 1 | 20 | 9000 | Закрытая | Медь |  |  | 1200 |  |  | Да | 220 | Скрытая | Медь |  |  | Установлен(ы) | 1 |  |  |  |  | Да | 20 |  |  |  | Центральное | 1 | Иной | полипропилен | 385 |  |  | 18 | Смешанный | полипропилен,чугун |  |  | Установлен(ы) | 2 |  |  |  |  | Да | 1 | Иной | ПХВ | 430 |  |  | Центральное | 1 | 1250 |  |  | Да | Иной | индивидуальное | Газ | [34 empty] | Да | Квартирный двухконтурный котел |  | Газ
354000, - городкурорт Сочи, г Сочи, Воровского ул. 3 | - городкурорт Сочи | 177081812 | г Сочи, Воровского ул. 3 | Да | 1000 | Да | 1000 | 23:49:020404014 | 702.8 |  |  | Нет |  | Индивидуальный |  | 2010 |  | C |  |  |  |  | Нет |  |  |  | 640 |  |  | 110 | 6 | 6 | 1 | 3354.9 | 47 | 2818.5 | 18 | 1377.2 |  | Да | 18 | 1377.2 |  | Нет |  |  |  | Нет |  |  |  | Нет |  |  |  | Да | 29 | 1441.3 | 6 | Да | 29 | 1441.3 | 6 | Нет |  |  |  | Нет |  |  |  | Нет |  |  |  | 2 | 536.4 |  |  |  | УК | ООО УК Элит Сервис | Решение общего собрания собственников помещений в МКД | 2 | 21.07.2016 | Да | 1 | 21.07.2016 | Нет |  |  | Монолитная плита по свайному основанию |  | Железобетон | 150 | кв.м |  |  |  | Нет |  | Нет | [13 empty] | 0.4 | Иной | железобетонные блоки | Иная | Штукатурка | 600 | Нет | [7 empty] | Нет | [5 empty] | Да | 5 | 30 | Смешанный | металлопластик и дерево | Нет |  | 6 | 12 | Металл без утеплителя |  | Нет |  | Иной | Бетон,тротуарная плитка | 50 | 1 | Нет |  | Плоская |  |  |  | Нет |  | Иной | пенополистирол | Нет |  | Иной | рулонная битумно-полимерная в 2 слоя | 640 | Нет |  | Наружный организованный |  | Оцинкованная сталь |  |  | Нет |  | 4 | 56 | Нет |  | Да | 1 | Да | 1 | 1000 |  | 6 | 2012 | [5 empty] | 2037 | Нет | [11 empty] | 25 | 4 | 3 | 54 | 1950 | Закрытая | Медь | Нет |  | 970 | Нет |  | Да | 220 | Скрытая | Алюминий. | Нет |  | Установлен(ы) | 1 |  |  | Да | 2012 | Да | 1 |  | Да | 2012 | Центральное | 2 | Сталь |  | 330 |  |  | 130 | Смешанный | чугун, латунь |  |  | Установлен(ы) | 1 |  |  | Да | 2016 | Да | 4 | Смешанный | чугун,ПВХ | 200 |  |  | Центральное | 1 | 50 |  |  | Да | Центральное (сетевой природный газ) |  |  |  | 0.13 | 1 | Открытая | Вертикальная | Смешанный | полипропилен, сталь | 500 |  |  | 242 | Смешанный | Чугун, бронза |  |  | Да | 2 | [6 empty] | Установлен(ы) | 2 |  |  | Да | 2012 | Да | 2 |  | Да | 2012 | Да | Центральное |  |  |  |  | 1 | Иной | полипропилен, сталь, полипропилен, сталь | 350 |  |  | 96 | Смешанный | чугун, латунь и сталь |  |  | Установлен(ы) | 2 |  |  | Да | 2012 | Да | 1 |  | Да | 2012
354000, - городкурорт Сочи, г Сочи, Воровского ул. 4 | - городкурорт Сочи | 738200486 | г Сочи, Воровского ул. 4 | Нет |  | Да |  | 23:49:0204015:81 | 835 |  |  | Нет |  | Типовой | Группа II | 1953 |  |  | 50 | Да | 32 | 14.07.2010 | Нет |  |  |  | 974 | 14 | 15 | 175 | 4 | 4 | 4 | 2112.3 | 30 | 1769.9 | 25 | 1505.6 | 25 | Да | 25 | 1505.6 | 25 | Нет |  |  |  | Нет |  |  |  | Нет |  |  |  | Да | 5 | 264.3 | 5 | Да | 5 | 264.3 | 5 | Нет |  |  |  | Нет |  |  |  | Нет |  |  |  | 0 | 342.4 | 18.11.1993 |  | счет регионального оператора (по решению ОМС) | Непосредственное управление | ООО ""Югстройсервис"" | Решение общего собрания собственников помещений в МКД | 1 | 01.07.2010 | Нет |  |  | Да | 1 | 01.07.2010 | Ленточный |  | Железобетон | 2000 | м3 | [5 empty] | Да | 830 | Уплотненный грунт |  | Бетонные (железобетонные) блоки |  | 2 | 1110 | Плоское | Железобетон |  | 835 | Нет |  | 0.4 | Крупноблочные |  | Облицовка - керамическая или цементная офактуренная плитка |  | 2230 | Да | 2010 | Да | 1500 | Отвердевающая мастика |  | Да | 2010 | Да | 1728 | Монтажная пена |  | Нет |  | Да | 12 | 20 | Дерево - хвойных пород |  | Нет |  | 4 | 12 | Металл без утеплителя |  | Нет |  | Армированный бетон |  | 149 | 1 | Нет |  | Скатная | 2 | Дерево |  | Да | 2005 | Керамзит или шлак |  | Да | 2005 | Металлопрофиль (металлочерепица) |  | 1072 | Да | 2005 | Наружный организованный |  | Черная окрашенная сталь |  |  | Да | 2005 | 8 | 105 | Да | 2005 | Нет | [25 empty] | 24 | 1 | 1 | 6 | 380 | Открытая | Аллюминий | Нет |  | 380 | Нет |  | Нет |  | Открытая | Алюминий. | Нет |  | Установлен(ы) | 12 |  |  | Нет |  | Нет |  | Имеется |  |  | Центральное | 1 | Черная сталь |  | 200 | Нет |  | 30 | Сталь |  | Нет |  | Установлен(ы) | 1 |  |  |  |  | Да | 4 | Чугун |  | 180 | Нет |  | Центральное (сетевой природный газ) | 1 | 150 | Нет |  | Да | Центральное (сетевой природный газ) |  | Газ |  | 1 | 1 | Открытая | Горизонтальная | Черная сталь |  | 700 |  |  | 50 | Черная сталь |  |  |  | Да | 1 |  |  | Нет |  |  |  | Установлен(ы) | 1 |  |  |  |  | Нет |  |  |  |  | Да | Центральное |  |  |  | 1 | 1 | Черная сталь |  | 700 | Нет |  | 50 | Сталь |  | Нет |  | Установлен(ы) | 1 |  |  |  |  | Нет
354000, - городкурорт Сочи, г Сочи, Воровского ул. 5 | - городкурорт Сочи | 738200558 | г Сочи, Воровского ул. 5 | Нет |  | Нет |  | 23:49:0204012:1024 | 22457 |  |  | Нет |  | Типовой | Группа I | 1971 |  |  | 62 | Да | 33 | 07.01.2006 | Нет |  |  |  | 248 | 14 | 17 | 148 | 5 | 6 | 4 | 4314 | 70 | 3314 | 70 | 3314 | 48 | Да | 70 | 3314 | 48 | Нет |  |  |  | Нет |  |  |  | Нет |  |  |  | Нет |  |  |  | Нет |  |  |  | Нет |  |  |  | Нет |  |  |  | Нет |  |  |  | 1 | 1000 | 05.02.2008 |  | счет регионального оператора (по решению ОМС) | УО | ООО ""Югстройсервис"" | Решение общего собрания собственников помещений в МКД | 1 | 07.05.2009 | Нет | [5 empty] | Ленточный |  | Железобетон | 2980 | м3 |  |  |  | Да | 2010 | Да | 147 | Бетон |  | Бетонные (железобетонные) блоки |  | 2.4 | 260 | Плоское | Бетонное заполнение по металлическим балкам. |  | 720 | Нет |  | 0.3 | Железо-бетонный или стальной каркас с кирпичным (мелкоблочным) заполнением |  | Штукатурка - смешанная | штукатурка по железобетону | 236 | Да | 2009 | Нет | [5 empty] | Нет | [5 empty] | Да | 25 | 84 | Металлопластик |  | Да | 2010 | 5 | 175 | Дерево |  | Да | 2010 | Армированный бетон |  | 148 | 1 | Да | 2010 | Скатная | 2 | Дерево |  | Да | 2009 | Керамзит или шлак |  | Да | 2009 | Металлопрофиль (металлочерепица) |  | 824 | Да | 2009 | Наружный организованный |  | Оцинкованная сталь |  | 138 | Да | 2009 | 7 | 103 | Да | 2009 | Нет | [25 empty] | 35 | 2 | 2 | 20 | 235 | Закрытая | Медь | Нет |  | 260 | Да | 1991 | Нет |  | Скрытая | Алюминий. | Нет |  | Требуется установка | [5 empty] | Да | 4 |  | Нет | 2013 | Центральное | 1 | Черная сталь |  | 700 | Нет |  | 33 | Сталь |  | Нет |  | Установлен(ы) | 33 |  |  | Нет | 2000 | Да | 4 | Чугун |  | 515 | Нет |  | Центральное (сетевой природный газ) | 2 | 1 | Нет |  | Да | Внешняя котельная |  |  |  | 20 | 2 | Закрытая | Горизонтальная | Черная сталь |  | 750 | Нет |  | 65 | Сталь |  | Нет |  | Да | 1 | Нет |  | Нет |  |  |  | Установлен(ы) | 68 |  |  | Нет | 1971 | Да | 1 | Имеется | Нет | 2000 | Да | Внешняя котельная |  |  |  | 50 | 2 | Черная сталь |  | 550 | Нет |  | 32 | Сталь |  | Нет |  | Установлен(ы) | 2 |  |  | Нет | 2000 | Нет
354000, - городкурорт Сочи, г Сочи, Воровского ул. 18 | - городкурорт Сочи | 738199018 | г Сочи, Воровского ул. 18 | Нет |  | Нет | [5 empty] | Нет |  | Типовой | Группа III | 1968 |  |  |  | Нет |  |  | Нет |  |  |  |  | 15 | 15 |  | 5 | 5 | 4 | 3392.6 | 48 | 3392.6 | 43 | 2263 | [5 empty] | Нет |  |  |  | Нет |  |  |  | Нет |  |  |  | Да | 5 | 1129.6 |  | Нет |  |  |  | Нет |  |  |  | Нет |  |  |  | Нет | [7 empty] | счет регионального оператора (по решению ОМС) | УК |  |  |  |  | Нет | [5 empty] | Ленточный |  | Бетон | 350 | кв.м |  |  |  | Нет |  | Да | 759 | Бетон |  | Бетонные (железобетонные) блоки |  | 2.3 | 500 | Плоское | Железобетон |  | 759 |  |  | 0.4 | Железо-бетонные панели |  | Окраска - по штукатурке (по бетону) - известковым составом |  | 1710 | Да | 2009 | Да | 1500 | Отвердевающая мастика |  |  |  | Нет | [5 empty] | Да | 20 | 40 | Металлопластик |  | Нет |  | 5 | 12 | Металл без утеплителя |  | Нет |  | Армированный бетон |  | 150 | 1 | Нет |  | Скатная | 2.3 | Дерево |  | Да | 2009 | Керамзит или шлак |  | Да | 2009 | Металлопрофиль (металлочерепица) |  | 880 | Да | 2009 | Наружный организованный |  | Оцинкованная сталь с полимерным покрытием (для крыш из металлопрофиля (металлочерепицы)) |  | 150 | Да | 2009 | 10 | 150 | Да | 2009 | Нет | [25 empty] | 33 | 1 | 1 | 20 | 1300 | Закрытая | Аллюминий | Нет |  | 250 | Нет |  | Нет | [5 empty] | Требуется установка | [5 empty] | Нет |  | Имеется |  |  | Центральное | 1 | Черная сталь |  | 600 | Нет |  | 50 | Сталь |  | Нет |  | Необходима установка | [5 empty] | Да | 1 | Чугун |  | 600 | Нет |  | Центральное | 4 | 400 |  |  | Да | Центральное (сетевой природный газ) |  |  |  |  | 1 | Открытая | Вертикальная | Черная сталь |  | 1250 |  |  | 120 | Сталь | [22 empty] | Да | Центральное |  |  |  |  | 1 | Черная сталь |  | 750 |  |  | 58 | Сталь
354000, - городкурорт Сочи, г Сочи, Воровского ул. 19 | - городкурорт Сочи | 738200211 | г Сочи, Воровского ул. 19 | Нет |  | Нет |  |  | 1000 |  |  | Нет |  | Типовой | Группа II | 1971 |  |  | 60 | Да | 35 | 18.07.2007 | Нет |  |  |  | 900 | 11 | 12 | 180 | 5 | 5 | 5 | 4842 | 66 | 4417 | 63 | 2812 | 63 | Да | 63 | 2812 | 63 | Нет |  |  |  | Нет |  |  |  | Нет |  |  |  | Да | 3 | 1605 | 3 | Да | 2 | 676 | 2 | Да | 1 | 929 | 1 | Нет |  |  |  | Нет |  |  |  | 26 | 425 | 11.11.1994 |  | счет регионального оператора (по решению ОМС) | Непосредственное управление | ООО ""Югстройсервис"" | Решение общего собрания собственников помещений в МКД | 1 | 18.09.2009 | Нет |  |  | Да | 1 | 18.09.2009 | Ленточный |  | Железобетон | 3000 | м3 |  |  |  | Нет |  | Да | 360 | Уплотненный грунт |  | Бетонные (железобетонные) блоки |  | 2 | 230 | Плоское | Железобетон |  | 360 | Нет |  | 0.4 | Железо-бетонные панели |  | Облицовка - естественный камень |  | 1932 | Да | 2010 | Нет | [5 empty] | Да | 920 | Монтажная пена |  | Да | 2010 | Да | 16 | 72 | Металлопластик |  | Да | 2010 | 5 | 9 | Металл без утеплителя |  | Да | 2010 | Армированный бетон |  | 180 | 1 | Да | 2010 | Скатная | 2 | Дерево |  | Да | 2010 | Керамзит или шлак |  | Да | 2010 | Металлопрофиль (металлочерепица) |  | 1000 | Да | 2010 | Наружный организованный |  | Оцинкованная сталь |  |  | Да | 2010 | 12 | 180 | Да | 2010 | Нет | [25 empty] | 36 | 1 | 1 | 1 | 380 | Закрытая | Аллюминий | Нет |  | 380 | Нет |  | Нет |  | Скрытая | Алюминий. | Нет |  | Установлен(ы) | 68 |  |  | Нет | 1971 | Нет |  | Имеется |  |  | Центральное | 1 | Черная сталь |  | 280 | Нет |  | 32 | Сталь |  | Нет |  | Установлен(ы) | 1 |  |  | Нет | 1991 | Да | 4 | Чугун |  | 120 | Нет |  | Центральное (сетевой природный газ) | 1 | 1 | Нет |  | Да | Внешняя котельная |  |  |  | 20 | 2 | Открытая | Вертикальная | Черная сталь |  | 1100 | Нет |  | 32 | Сталь |  | Нет |  | Да | 1 | Нет |  | Нет |  |  |  | Требуется установка | [5 empty] | Нет |  | Имеется |  |  | Да | Внешняя котельная |  |  |  | 20 | 2 | Черная сталь |  | 1100 | Нет |  | 52 | Сталь |  | Нет |  | Требуется установка | [5 empty] | Нет
354000, - городкурорт Сочи, г Сочи, Воровского ул. 20 | - городкурорт Сочи | 738200622 | г Сочи, Воровского ул. 20 | Нет |  | Нет |  | 23:49:0204011:289 | 3591 |  |  | Нет |  | Типовой | Группа III | 1969 |  |  | 100 | Да | 57 | 01.12.1988 | Нет |  |  |  | 896 | 15 | 15 | 70 | 5 | 5 | 4 | 3518 | 48 | 3398 | 48 | 3398 | 48 | Да | 48 | 3398 | 48 | Нет |  |  |  | Нет |  |  |  | Нет |  |  |  | Нет |  |  |  | Нет |  |  |  | Нет |  |  |  | Нет |  |  |  | Нет |  |  |  | 4 | 120 | 14.12.1993 |  | счет регионального оператора (по решению ОМС) | Непосредственное управление |  | Решение общего собрания собственников помещений в МКД | 6 | 01.10.2013 | Нет |  |  | Нет |  |  | Ленточный |  | Бетон | 1 | м3 |  |  |  | Нет |  | Нет | [13 empty] | 0.4 | Деревянные рубленные и брусчатые |  | Окраска - по штукатурке (по бетону) - известковым составом |  | 120 | Да | 2009 | Нет | [5 empty] | Нет | [5 empty] | Да | 144 | 290 | Иной | металлопластик и дерево | Нет |  | 4 | 8 | Металл без утеплителя |  | Нет |  | Армированный бетон |  | 70 | 1 | Нет |  | Скатная | 2.3 | Металл |  | Да | 2009 | Керамзит или шлак |  | Да | 2009 | Асбестоцементные листы и волнистый шифер. |  | 90 | Да | 2009 | Наружный неорганизованный | [10 empty] | Нет | [25 empty] | 33 | 1 | 1 | 1 | 1100 | Закрытая | Аллюминий | Нет |  | 550 | Нет |  | Нет |  | Открытая | Алюминий. | Нет |  | Требуется установка | [5 empty] | Нет |  | Имеется |  |  | Центральное | 1 | Черная сталь |  | 600 | Нет |  | 20 | Сталь |  | Нет |  | Необходима установка | [5 empty] | Да | 1 | Чугун |  | 600 | Нет |  | Центральное (сетевой природный газ) | 1 | 600 | Нет |  | Да | Внешняя котельная |  |  |  | 2 | 1 | Закрытая | Вертикальная | Черная сталь |  | 600 | Нет |  | 20 | Сталь |  | Нет |  | Нет |  |  |  | Нет |  |  |  | Требуется установка | [5 empty] | Нет |  | Имеется |  |  | Да | Внешняя котельная |  |  |  | 2 | 1 | Черная сталь |  | 600 | Нет |  | 20 | Сталь |  | Нет |  | Требуется установка | [5 empty] | Нет
354000, - городкурорт Сочи, г Сочи, Воровского ул. 22 | - городкурорт Сочи | 738200877 | г Сочи, Воровского ул. 22 | Нет |  | Нет |  | 23:49:0204011:194 | 1692.3 |  |  | Нет |  | Типовой | Группа I | 1969 |  |  | 100 | Да | 37 | 01.10.2010 | Нет |  |  |  | 742.8 | 13.5 | 18 | 170 | 5 | 5 | 4 | 3704.8 | 48 | 2552 | 48 | 2552 | 48 | Да | 48 | 2552 | 48 | Нет |  |  |  | Нет |  |  |  | Нет |  |  |  | Нет |  |  |  | Нет |  |  |  | Нет |  |  |  | Нет |  |  |  | Нет |  |  |  | 6 | 1152.8 | 14.11.2001 |  | счет регионального оператора (по решению ОМС) | УО | ООО ""Сочижилсервис"" | Решение общего собрания собственников помещений в МКД | 12 | 13.06.2012 | Нет | [5 empty] | Ленточный |  | Железобетон | 1 | кв.м |  |  |  | Нет |  | Нет | [13 empty] | 0.2 | Железо-бетонный или стальной каркас с кирпичным (мелкоблочным) заполнением |  | Облицовка - керамическая или цементная офактуренная плитка |  | 1525 | Да | 2009 | Нет | [5 empty] | Нет | [5 empty] | Нет | 200 | 600 | Иной | Стеклоблоки | Нет |  | 48 | 960 | Металлопластик |  | Нет |  | Армированный асфальтобетон |  | 170 | 0.5 | Нет |  | Скатная | 2.3 | Дерево |  | Да | 2009 | Пенобетон или пеностекло |  | Да | 2009 | Оцинкованная сталь |  | 742.8 | Да | 2009 | Внутренний |  | Трубы для внутреннего водостока - стальные |  |  | Да | 2009 | 2 | 57.6 | Да | 2009 | Нет | [25 empty] | 1200 | 2 | 2 | 2 | 820 | Закрытая | Медь | Нет |  | 820 | Нет |  | Нет |  | Скрытая | Медь | Нет |  | Требуется установка | [5 empty] | Нет |  | Имеется |  |  | Центральное | 1 | Оцинкованная сталь |  | 820 | Нет |  | 96 | Сталь |  | Нет |  | Необходима установка | [5 empty] | Да | 5 | Керамика |  | 820 | Нет |  | Центральное (сетевой природный газ) | 5 | 820 | Нет |  | Да | Внешняя котельная |  |  |  | 2 | 1 | Закрытая | Вертикальная | Черная сталь |  | 600 | Нет |  | 20 | Сталь |  | Нет |  | Нет |  |  |  | Нет |  |  |  | Требуется установка | [5 empty] | Нет |  | Имеется |  |  | Нет
354000, - городкурорт Сочи, г Сочи, Воровского ул. 23 | - городкурорт Сочи | 738200945 | г Сочи, Воровского ул. 23 | Да | 1816 | Да | 1816 | 23:49:0204010:115 | 1816 | 3144 | 23:49:0204010:1013 | Нет |  | Типовой | Группа II | 1936 |  |  | 40 | Да | 34 | 23.10.1997 | Нет |  |  |  | 730.5 | 11 | 12 | 161 | 2 | 3 | 3 | 1388.9 | 16 | 1388.9 | 16 | 1388.9 | 21 | Да | 16 | 1388.9 | 16 | Нет |  |  |  | Нет |  |  |  | Нет |  |  |  | Нет |  |  |  | Нет |  |  |  | Нет |  |  |  | Нет |  |  |  | Нет |  |  |  | 3 | 66.7 |  |  |  | Непосредственное управление |  | Решение общего собрания собственников помещений в МКД | 1 | 01.02.2018 | Да | 1 | 01.02.2018 | Нет |  |  | Ленточный |  | Иной | 300 | м3 |  |  | Бутобетон | Нет |  | Да | 730 | Бетон |  | Бетон |  | 1.1 | 500 | Плоское | Железобетон |  | 730 |  |  | 0.5 | Кирпич |  | Окраска - по штукатурке (по бетону) - известковым составом |  | 1200 | Нет |  | Нет | [5 empty] | Нет | [5 empty] | Да | 4 | 12 | Металлопластик |  | Нет |  | 5 | 13 | Металл без утеплителя |  | Нет |  | Иной | Бетон | 161 | 0.5 | Нет |  | Скатная | 2 | Дерево |  | Нет |  | Керамзит или шлак |  | Нет |  | Иной | профнастил | 1030 | Нет |  | Наружный организованный |  | Оцинкованная сталь |  | 160 | Нет |  | 17 | 180 | Нет |  | Нет | [25 empty] | 22 | 1 | 3 | 3 | 300 | Закрытая | Аллюминий | Нет |  | 50 | Нет |  | Нет |  |  |  | Нет |  | Установлен(ы) | 1 |  |  |  |  | Нет |  | Имеется |  |  | Центральное | 1 | Черная сталь |  | 180 |  |  | 17 | Сталь |  |  |  | Необходима установка | [5 empty] | Да | 3 | Чугун |  | 180 |  |  | Центральное | 5 | 120 |  |  | Да | Центральное (сетевой природный газ) |  |  |  |  | 1 | Открытая | Вертикальная | Иной | металлопластик | 420 |  |  | 81 |  |  |  |  | Да | 1 | [17 empty] | Да | Центральное |  |  |  |  | 1 | Иной | Металлопластик | 180 |  |  | 17 | Сталь |  |  |  | Требуется установка
354000, - городкурорт Сочи, г Сочи, Воровского ул. 27/17 | - городкурорт Сочи | 738201013 | г Сочи, Воровского ул. 27/17 | Нет |  | Нет |  | 23:49:0204010:114 | 500 |  |  | Нет |  | Индивидуальный | Группа III | 1917 |  |  | 12 | Да | 35 | 11.07.2011 | Нет |  |  |  | 254 | 4.5 | 6 | 95 | 3 | 3 | 1 | 508 | 14 | 500 | 14 | 500 | 14 | Да | 14 | 500 | 14 | Нет |  |  |  | Нет |  |  |  | Нет |  |  |  | Нет |  |  |  | Нет |  |  |  | Нет |  |  |  | Нет |  |  |  | Нет |  |  |  | 1 | 8 | 17.11.1993 |  | счет регионального оператора (по решению ОМС) | Непосредственное управление | ООО ""Югстройсервис"" | Решение общего собрания собственников помещений в МКД | 1 | 15.05.2011 | Нет |  |  | Да | 1 | 15.05.2011 | Ленточный |  | Железобетон | 100 | м3 |  |  |  | Нет |  | Нет |  | Уплотненный грунт | [11 empty] | 0.4 | Деревянные сборно-щитовые и каркасно-засыпные |  | Облицовка - естественный камень |  | 300 | Нет |  | Нет | [5 empty] | Нет | [5 empty] | Да | 1 | 1 | Дерево - хвойных пород |  | Нет |  | 1 | 3 | Металл без утеплителя |  | Да | 2010 | Отсутствует |  | 95 | 1 | Да | 2010 | Скатная | 2 | Дерево |  | Нет |  | Керамзит или шлак |  | Нет |  | Асбестоцементные листы и волнистый шифер. |  | 216 | Нет |  | Наружный неорганизованный | [10 empty] | Нет | [25 empty] | 18 | 1 | 1 | 18 | 100 | Открытая | Аллюминий | Нет |  | 100 | Нет |  | Нет |  | Открытая | Алюминий. | Нет |  | Установлен(ы) | 18 |  |  | Нет | 1945 | Нет |  | Имеется |  |  | Центральное | 1 | Черная сталь |  | 100 | Нет |  | 12 | Сталь |  | Нет |  | Установлен(ы) | 1 |  |  | Нет | 1991 | Да | 2 | Чугун |  | 50 | Нет |  | Баллонный газ |  |  |  |  | Да | Внешняя котельная |  |  |  | 20 | 2 | Открытая | Вертикальная | Черная сталь |  | 300 | Нет |  | 20 | Сталь |  | Нет |  | Да | 1 | Нет |  | Нет |  |  |  | Требуется установка | [5 empty] | Нет |  | Имеется |  |  | Да | Внешняя котельная |  |  |  | 20 | 2 | Черная сталь |  | 300 | Нет |  | 20 | Сталь |  | Нет |  | Установлен(ы) | 1 |  |  | Нет | 1991 | Нет
354000, - городкурорт Сочи, г Сочи, Воровского ул. 32/16 | - городкурорт Сочи | 99997686 | г Сочи, Воровского ул. 32/16 | Нет |  | Нет |  |  | 500 |  |  | Нет |  | Типовой | Группа III | 1932 |  |  | 38 | Нет |  |  | Да | 1211-р | 31.12.2008 | физический износ
354000, - городкурорт Сочи, г Сочи, Воровского ул. 34 | - городкурорт Сочи | 738200387 | г Сочи, Воровского ул. 34 | Нет |  | Нет |  |  | 1600 |  |  | Нет |  | Типовой | Группа III | 1961 |  |  | 150 | Нет |  |  | Нет |  |  |  | 896 | 15 | 15 | 70 | 5 | 5 | 4 | 5603 | 53 | 4219.3 | 48 | 2219.3 | 48 | Да | 45 | 2070 | 45 | Да | 3 | 149.3 | 3 | Нет |  |  |  | Нет |  |  |  | Да | 5 | 2000 | 5 | Да | 5 | 2000 | 5 | Нет |  |  |  | Нет |  |  |  | Нет |  |  |  | 5 | 1383.7 | 10.12.2002 |  | счет регионального оператора (по решению ОМС) | Не выбран не один из представленных |  |  |  |  | Нет | [5 empty] | Ленточный |  | Бетон | 2000 | м3 |  |  |  | Нет |  | Да | 200 | Бетон |  | Бетонные (железобетонные) блоки |  | 2 | 300 | Свод | Железобетон |  | 300 | Нет |  | 0.4 | Железо-бетонные панели |  | Окраска - по штукатурке (по бетону) - известковым составом |  | 110 | Да | 2009 | Нет | [5 empty] | Нет | [5 empty] | Да | 20 | 60 | Дерево - хвойных пород |  | Нет |  | 5 | 12 | Металл без утеплителя |  | Нет |  | Армированный бетон |  | 70 | 1 | Нет |  | Скатная | 2.3 | Дерево |  | Да | 2009 | Керамзит или шлак |  | Да | 2009 | Асбестоцементные листы и волнистый шифер. |  | 1000 | Да | 2009 | Наружный организованный |  | Черная окрашенная сталь |  |  | Да | 2009 | 4 | 60 | Да | 2009 | Нет | [25 empty] | 33 | 1 | 1 | 1 | 1100 | Закрытая | Аллюминий | Нет |  | 550 | Нет |  | Нет | [5 empty] | Требуется установка | [5 empty] | Нет |  | Имеется |  |  | Центральное | 1 | Черная сталь |  | 650 | Нет |  | 30 | Сталь |  | Нет |  | Необходима установка | [5 empty] | Да | 1 | Чугун |  | 800 | Нет |  | Центральное (сетевой природный газ) | 1 | 800 | Нет |  | Да | Внешняя котельная |  |  |  | 2 | 1 | Закрытая | Вертикальная | Черная сталь |  | 800 | Нет |  | 30 | Сталь |  | Нет |  | Да | 1 | Нет |  | Нет |  |  |  | Требуется установка | [5 empty] | Нет |  | Имеется |  |  | Да | Внешняя котельная |  |  |  | 2 | 1 | Черная сталь |  | 800 | Нет |  | 30 | Сталь |  | Нет |  | Требуется установка | [5 empty] | Нет
354000, - городкурорт Сочи, г Сочи, Воровского ул. 36 | - городкурорт Сочи | 738200821 | г Сочи, Воровского ул. 36 | Да | 3155 | Нет |  | 23:49:0204011:196 | 3155 |  |  | Нет |  | Типовой | Группа II | 1971 |  |  | 51 | Да | 35 | 27.11.1997 | Нет |  |  |  | 909.9 | 11.4 | 11.4 | 165.7 | 6 | 6 | 4 | 5482.52 | 82 | 3796.2 | 48 | 2499.5 | 47 | Да | 46 | 2232.4 | 46 | Да | 2 | 267.1 | 1 | Нет |  |  |  | Нет |  |  |  | Да | 34 | 1296.7 | 1 | Да | 34 | 1296.7 | 1 | Нет |  |  |  | Нет |  |  |  | Нет |  |  |  | 15 | 1686.32 | 20.11.1996 |  | счет регионального оператора (по решению ОМС) | УО | ООО ""Югстройсервис"" | Решение общего собрания собственников помещений в МКД | 1 | 25.04.2008 | Нет | [5 empty] | Ленточный |  | Железобетон | 2980 | м3 |  |  |  | Нет |  | Да | 256 | Уплотненный грунт |  | Бетонные (железобетонные) блоки |  | 2.4 | 322 | Плоское | Железобетон |  | 700 | Нет |  | 0.3 | Железо-бетонные панели |  | Окраска - по штукатурке (по бетону) - известковым составом |  | 1411 | Да | 2009 | Нет | [5 empty] | Да | 375 | Монтажная пена |  | Да | 2010 | Да | 25 | 84 | Металлопластик |  | Да | 2010 | 4 | 17 | Дерево |  | Да | 2010 | Армированный бетон |  | 165.7 | 1 | Да | 2010 | Скатная | 2 | Дерево |  | Да | 2009 | Керамзит или шлак |  | Да | 2009 | Металлопрофиль (металлочерепица) |  | 730 | Да | 2009 | Наружный организованный |  | Оцинкованная сталь |  | 144 | Да | 2009 | 8 | 112 | Да | 2009 | Нет | [25 empty] | 36 | 1 | 1 | 1 | 380 | Закрытая | Аллюминий | Нет |  | 380 | Нет |  | Нет |  | Скрытая | Алюминий. | Нет |  | Требуется установка | [5 empty] | Нет |  | Имеется |  |  | Центральное | 2 | Черная сталь |  | 250 | Нет |  | 42 | Сталь |  | Нет |  | Необходима установка | [5 empty] | Да | 2 | Чугун |  | 200 | Нет |  | Центральное (сетевой природный газ) | 1 | 1 | Нет |  | Да | Внешняя котельная |  |  |  | 1500 | 2 | Закрытая | Вертикальная | Черная сталь |  | 750 | Нет |  | 55 | Сталь |  | Нет |  | Да | 1 | Нет |  | Нет |  |  |  | Требуется установка | [5 empty] | Нет |  | Имеется |  |  | Да | Внешняя котельная |  |  |  | 200 | 1 | Черная сталь |  | 200 | Нет |  | 22 | Сталь |  | Нет |  | Требуется установка | [5 empty] | Нет
354000, - городкурорт Сочи, г Сочи, Воровского ул. 41 | - городкурорт Сочи | 99996487 | г Сочи, Воровского ул. 41 | Нет |  | Нет |  |  | 5000 |  |  | Нет |  | Индивидуальный | Группа I | 2014 |  |  | 200 | Нет |  |  | Нет |  |  |  | 1976 | 80 | 80 | 180 | 24 | 24 | 1 | 12573.2 | 204 | 10573.2 | 204 | 10573.2 | 204 | Да | 204 | 10573.2 | 204 | Нет |  |  |  | Нет |  |  |  | Нет |  |  |  | Нет |  |  |  | Нет |  |  |  | Нет |  |  |  | Нет |  |  |  | Нет |  |  |  | 1 | 2000 | 01.01.2014 |  |  | Не выбран не один из представленных |  |  |  |  | Нет | [5 empty] | Свайный |  | Бетон | 1000 | м3 |  |  |  | Нет |  | Нет | [13 empty] | 0.3 | Железо-бетонный или стальной каркас с кирпичным (мелкоблочным) заполнением |  | Облицовка - иная |  | 3000 | Нет |  | Нет | [5 empty] | Нет | [5 empty] | Нет | [6 empty] | 5 | 13 | Металлопластик |  | Нет |  | Армированный бетон |  | 300 | 1 | Нет |  | Плоская |  |  |  | Нет |  | Пенобетон или пеностекло |  | Нет |  | Рулонные материалы (в 3-4 слоя) |  | 2000 | Нет |  | Внутренний | [10 empty] | Да | 10 | Да | 8 | 1000 | 2 | 22 | 2014 | Нет |  |  | Нет |  | 2039 | Да | 2 | 3500 | 1.84 | 22 | 2014 | Нет |  |  | Нет |  | 2039 | 200 | 1 | 1 | 1 | 600 | Открытая | Медь | Нет |  | 600 | Нет |  | Да | 1000 | Открытая | Медь | Нет |  | Установлен(ы) | 1 |  |  | Да | 2013 | Да | 1 |  | Да | 2013 | Центральное | 1 | Черная сталь |  | 1000 | Нет |  | 100 | Пластик |  | Нет |  | Установлен(ы) | 1 |  |  | Да | 2013 | Да | 1 | Пластик |  | 1000 | Нет |  | Центральное (сетевой природный газ) | 1 | 1000 | Нет |  | Да | Центральное (сетевой природный газ) |  |  |  |  | 1 | Открытая | Вертикальная | Черная сталь |  | 2500 |  |  | 100 | Сталь | [22 empty] | Да | Центральное |  |  |  |  | 1 | Черная сталь |  | 1500 |  |  | 100 | Сталь
354000, - городкурорт Сочи, г Сочи, Воровского ул. 49 | - городкурорт Сочи | 738199733 | г Сочи, Воровского ул. 49 | Нет |  | Нет |  |  | 1945.8 |  |  | Нет |  | Типовой | Группа III | 1963 |  |  | 150 | Да | 43 | 15.11.2012 | Нет |  |  |  | 929 | 15 | 15 | 180 | 5 | 5 | 5 | 3507.5 | 75 | 3168.7 | 61 | 2547.5 | 61 | Да | 61 | 2547.5 | 61 | Нет |  |  |  | Нет |  |  |  | Нет |  |  |  | Да | 14 | 621.2 | 14 | Да | 14 | 621.2 | 14 | Нет |  |  |  | Нет |  |  |  | Нет |  |  |  | 6 | 338.8 |  |  | счет регионального оператора (по решению ОМС) | УК | ООО "УК "Управа" | Решение общего собрания собственников помещений в МКД | 3 | 17.01.2013 | Нет | [5 empty] | Ленточный |  | Бетон | 323 | м3 | [5 empty] | Да | 624 | Смешанный | Бетон и щебень | Смешанный | ж/б панели | 2.5 | 603 | Плоское | Железобетон |  | 624 |  |  | 0.4 | Железо-бетонные панели |  | Окраска - по штукатурке (по бетону) - известковым составом |  | 2386.6 | Да | 2009 | Да | 2120 | Отвердевающая мастика |  |  |  | Нет | [5 empty] | Да | 20 | 40 | Металлопластик |  | Да | 2009 | 5 | 13 | Металл без утеплителя |  |  |  | Армированный бетон |  | 170 | 1 | Нет |  | Скатная | 2 | Дерево |  | Да | 2009 | Керамзит или шлак |  | Да | 2009 | Металлопрофиль (металлочерепица) |  | 1198 | Да | 2009 | Наружный организованный |  | Оцинкованная сталь с полимерным покрытием (для крыш из металлопрофиля (металлочерепицы)) |  | 220 | Да | 2009 | 10 | 150 | Да | 2009 | Нет | [25 empty] | 75 | 1 | 1 | 30 | 1014 | Закрытая | Аллюминий | Нет |  | 300 | Нет |  | Нет |  |  |  | Нет |  | Установлен(ы) | 1 |  |  | Нет |  | Да | 14 |  |  |  | Центральное | 1 | Сталь |  | 495 | Нет |  | 85 | Сталь |  | Нет |  | Необходима установка | [5 empty] | Да | 5 | Чугун |  | 313 | Нет |  | Центральное (сетевой природный газ) | 5 | 325 | Нет |  | Да | Центральное (сетевой природный газ) |  | Газ |  | 0.2 | 2 | Открытая | Вертикальная | Оцинкованная сталь |  | 2790 |  |  | 205 | Сталь | [11 empty] | Установлен(ы) | 1 |  |  |  |  | Да | 1 |  |  |  | Да | Центральное |  | Газ |  | 0.2 | 2 | Сталь |  | 975 |  |  | 80 | Сталь |  |  |  | Установлен(ы) | 1 |  |  |  |  | Нет
354000, - городкурорт Сочи, г Сочи, Воровского ул. 53 | - городкурорт Сочи | 738201432 | г Сочи, Воровского ул. 53 | Нет |  | Нет |  | 23:49:0204007:23 | 5661.5 |  |  | Нет |  | Типовой | Группа II | 1971 |  |  | 60 | Да | 35 | 20.07.2006 | Нет |  |  |  | 927.7 | 11.2 | 12.7 | 179 | 5 | 5 | 5 | 4389.4 | 68 | 2071.8 | 60 | 1861.7 | 60 | Да | 60 | 1861.7 | 60 | Нет |  |  |  | Нет |  |  |  | Нет |  |  |  | Да | 8 | 210.1 | 8 | Да | 8 | 210.1 | 8 | Нет |  |  |  | Нет |  |  |  | Нет |  |  |  | 27 | 2317.6 | 22.11.1995 |  | счет регионального оператора (по решению ОМС) | УО | ООО ""Югстройсервис"" | Решение общего собрания собственников помещений в МКД | 1 | 04.04.2008 | Нет |  |  | Да | 1 | 21.07.2010 | Ленточный |  | Железобетон | 2980 | м3 |  |  |  | Нет |  | Да | 900 | Уплотненный грунт |  | Бетонные (железобетонные) блоки |  | 2 | 500 | Плоское | Железобетон |  | 960 | Нет |  | 0.4 | Железо-бетонные панели |  | Облицовка - естественный камень |  | 1962 | Да | 2009 | Нет | [5 empty] | Да | 4140 | Монтажная пена |  | Да | 2009 | Да | 20 | 90 | Металлопластик |  | Да | 2010 | 5 | 15 | Металл с утеплителем |  | Да | 2010 | Армированный бетон |  | 184 | 1 | Да | 2010 | Скатная | 2 | Дерево |  | Да | 2009 | Керамзит или шлак |  | Да | 2009 | Металлопрофиль (металлочерепица) |  | 1053 | Да | 2010 | Наружный организованный |  | Черная окрашенная сталь |  |  | Да | 2009 | 10 | 150 | Да | 2009 | Нет | [25 empty] | 36 | 1 | 1 | 1 | 380 | Закрытая | Аллюминий | Нет |  | 380 | Нет |  | Нет |  | Скрытая | Алюминий. | Нет |  | Требуется установка | [5 empty] | Нет |  | Имеется |  |  | Центральное | 1 | Черная сталь |  | 300 | Нет |  | 32 | Сталь |  | Нет |  | Необходима установка | [5 empty] | Да | 4 | Чугун |  | 180 | Нет |  | Центральное (сетевой природный газ) | 1 | 1 | Нет |  | Да | Внешняя котельная |  |  |  | 2500 | 2 | Открытая | Вертикальная | Черная сталь |  | 1000 | Нет |  | 58 | Сталь |  | Нет |  | Да | 1 | Нет |  | Нет |  |  |  | Требуется установка | [5 empty] | Нет |  | Имеется |  |  | Да | Внешняя котельная |  |  |  | 25 | 1 | Черная сталь |  | 750 | Нет |  | 55 | Сталь |  | Нет |  | Требуется установка | [5 empty] | Нет
354000, - городкурорт Сочи, г Сочи, Воровского ул. 56 | - городкурорт Сочи | 738201335 | г Сочи, Воровского ул. 56 |  |  | Да |  | 23:49:0204008:42 | 900 |  |  | Нет |  | Типовой | Группа I | 1969 |  |  | 61 | Да | 30 | 18.07.2013 | Нет |  |  |  | 900 | 21 | 23 | 180 | 5 | 5 | 5 | 4490 | 64 | 2809 | 64 | 2809 | 64 | Да | 64 | 2809 | 64 | Нет |  |  |  | Нет |  |  |  | Нет |  |  |  | Нет |  |  |  | Нет |  |  |  | Нет |  |  |  | Нет |  |  |  | Нет |  |  |  | 15 | 1681 | 17.11.1993 |  | счет регионального оператора (по решению ОМС) | Непосредственное управление | ООО ""Югстройсервис"" | Решение общего собрания собственников помещений в МКД | 1 | 23.11.2009 | Нет |  |  | Да | 1 | 23.11.2009 | Ленточный |  | Железобетон | 3000 | м3 |  |  |  | Нет |  | Да | 890 | Бетон |  | Бетонные (железобетонные) блоки |  | 2 | 1152 | Плоское | Железобетон |  | 900 | Нет |  | 0.4 | Железо-бетонные панели |  | Штукатурка - терразитовая |  | 1932 | Да | 2009 | Да | 1520 | Отвердевающая мастика |  | Да | 2009 | Да | 920 | Монтажная пена |  | Да | 2009 | Да | 16 | 72 | Металлопластик |  | Да | 2009 | 5 | 12 | Металл без утеплителя |  | Да | 2010 | Армированный бетон |  | 180 | 1 | Да | 2010 | Скатная | 2 | Сборные железобетонные элементы |  | Да | 2009 | Керамзит или шлак |  | Да | 2009 | Металлопрофиль (металлочерепица) |  | 1000 | Да | 2009 | Наружный организованный |  | Оцинкованная сталь |  |  | Да | 2009 | 12 | 180 | Да | 2009 | Нет | [25 empty] | 36 | 1 | 1 | 20 | 360 | Закрытая | Аллюминий | Нет |  | 360 | Нет |  | Нет |  |  |  | Нет |  | Требуется установка | [5 empty] | Нет |  | Имеется |  |  | Центральное | 1 | Черная сталь |  | 280 | Нет |  | 42 | Сталь |  | Нет |  | Установлен(ы) | 1 |  |  | Нет |  | Да | 5 | Чугун |  | 210 | Нет |  | Центральное (сетевой природный газ) | 1 | 100 | Нет |  | Да | Центральное (сетевой природный газ) |  |  |  | 1 | 2 | Открытая | Вертикальная | Черная сталь |  | 1000 | Нет |  | 52 | Сталь |  | Нет |  | Да | 1 | Нет |  | Нет |  |  |  | Требуется установка | [5 empty] | Нет |  | Имеется |  |  | Да | Центральное |  |  |  | 1 | 2 | Черная сталь |  | 555 | Нет |  | 52 | Сталь |  | Нет |  | Требуется установка | [5 empty] | Нет
354000, - городкурорт Сочи, г Сочи, Воровского ул. 58 | - городкурорт Сочи | 738201149 | г Сочи, Воровского ул. 58 | Нет |  | Нет | [5 empty] | Нет |  | Типовой | Группа III | 1969 |  |  | 50 | Нет |  |  | Нет |  |  |  | 875 | 15 | 16 | 170 | 5 | 5 | 5 | 3080 | 60 | 2780 | 60 | 2780 |  | Да | 60 | 2780 |  | Нет |  |  |  | Нет |  |  |  | Нет |  |  |  | Нет |  |  |  | Нет |  |  |  | Нет |  |  |  | Нет |  |  |  | Нет |  |  |  | 5 | 300 |  |  | счет регионального оператора (по решению ОМС) | Не выбран не один из представленных |  |  |  |  | Нет | [5 empty] | Ленточный |  | Бетон | 220 | кв.м |  |  |  | Нет |  | Да | 400 | Бетон |  | Бетонные (железобетонные) блоки |  | 2.2 | 550 | Сборные плиты | Железобетонные сборные и монолитные |  | 875 |  |  | 0.4 | Железо-бетонные панели |  | Окраска - по штукатурке (по бетону) - известковым составом |  | 2040 | Да | 2010 | Да | 1500 | Отвердевающая мастика |  | Да | 2010 | [6 empty] | Да | 25 | 40 | Металлопластик |  | Да | 2010 | 5 | 12 | Металл с утеплителем |  | Да | 2010 | Армированный бетон |  | 170 | 1 | Да | 2010 | Скатная | 2 | Сборные железобетонные элементы |  | Да | 2010 | Керамзит или шлак |  | Да | 2010 | Металлопрофиль (металлочерепица) |  | 1050 | Да | 2010 | Наружный организованный |  | Оцинкованная сталь |  | 180 | Да | 2010 | 8 | 120 | Да | 2010 | Нет | [25 empty] | 100 | 1 | 1 | 25 | 1100 | Закрытая | Аллюминий | Нет |  | 550 | Нет |  | Нет | [5 empty] | Требуется установка | [5 empty] | Нет |  | Имеется |  |  | Центральное | 1 | Черная сталь |  | 285 |  |  | 65 | Сталь | [9 empty] | Да | 5 | Чугун |  | 290 |  |  | Центральное | 1 | 200 |  |  | Да | Центральное (сетевой природный газ) |  |  |  | 1 | 1 | Открытая | Горизонтальная | Черная сталь |  | 950 |  |  | 180 | Сталь | [22 empty] | Да | Центральное |  |  |  | 1 | 1 | Черная сталь |  | 450 |  |  | 85 | Сталь
354000, - городкурорт Сочи, г Сочи, Воровского ул. 60 | - городкурорт Сочи | 738201251 | г Сочи, Воровского ул. 60 | Нет |  | Нет | [5 empty] | Нет |  | Типовой | Группа III | 1970 |  |  | 50 | Нет |  |  | Нет |  |  |  | 875 | 15 | 15 | 170 | 5 | 5 | 5 | 3100 | 60 | 2800 | 60 | 2800 |  | Да | 60 | 2800 |  | Нет |  |  |  | Нет |  |  |  | Нет |  |  |  | Нет |  |  |  | Нет |  |  |  | Нет |  |  |  | Нет |  |  |  | Нет |  |  |  | 5 | 300 |  |  | счет регионального оператора (по решению ОМС) | Не выбран не один из представленных |  |  |  |  | Нет | [5 empty] | Ленточный |  | Бетон | 250 | кв.м |  |  |  | Нет |  | Да | 420 | Бетон |  | Бетонные (железобетонные) блоки |  | 2.3 | 550 | Сборные плиты | Железобетонные сборные и монолитные |  | 875 |  |  | 0.4 | Железо-бетонные панели |  | Окраска - по штукатурке (по бетону) - известковым составом |  | 2100 | Да | 2010 | Да | 1740 | Отвердевающая мастика |  | Да | 2010 | Нет | [5 empty] | Да | 20 | 40 | Металлопластик |  | Да | 2010 | 5 | 12 | Металл без утеплителя |  | Да | 2010 | Армированный бетон |  | 170 | 1 | Да | 2010 | Скатная | 2 | Сборные железобетонные элементы |  |  |  | Керамзит или шлак |  | Да | 2010 | Металлопрофиль (металлочерепица) |  | 1050 | Да | 2010 | Наружный организованный |  | Оцинкованная сталь |  | 180 | Да | 2010 | 8 | 120 | Да | 2010 | Нет | [25 empty] | 100 | 1 | 1 | 20 | 1100 | Закрытая | Аллюминий | Нет |  | 550 | Нет |  | Нет | [5 empty] | Требуется установка | [5 empty] | Нет |  | Имеется |  |  | Центральное | 1 | Черная сталь |  | 320 |  |  | 65 | Сталь | [9 empty] | Да | 5 | Чугун |  | 335 |  |  | Центральное | 1 | 200 |  |  | Да | Центральное (сетевой природный газ) |  |  |  | 1 | 1 | Открытая | Горизонтальная | Черная сталь |  | 900 |  |  | 150 | Сталь | [22 empty] | Да | Центральное |  |  |  | 1 | 1 | Черная сталь |  | 450 |  |  | 78 | Сталь
354054, - городкурорт Сочи, г Сочи, Ворошиловская ул. 1 | - городкурорт Сочи | 738201705 | г Сочи, Ворошиловская ул. 1 | Нет |  | Нет |  | 23:49:0302029:54 | 3881 |  |  | Нет |  | Типовой | Группа II | 1968 |  |  | 215 | Да | 44 | 01.01.2013 | Нет |  |  |  | 1132 | 13.8 | 13.8 | 206.8 | 5 | 5 | 6 | 4190.98 | 90 | 3929.98 | 89 | 3850.98 | 160 | Да | 60 | 2500.8 | 159 | Да | 29 | 1350.18 | 1 | Нет |  |  |  | Нет |  |  |  | Да | 1 | 79 | 1 | Да | 1 | 79 | 1 | Нет |  |  |  | Нет |  |  |  | Нет |  |  |  | 6 | 261 | 02.11.1993 |  | счет регионального оператора (по решению ОМС) | Непосредственное управление | ооо ук рэу-17 | Решение общего собрания собственников помещений в МКД | б/н | 30.11.2006 | Нет |  |  | Да | б/н | 19.06.2013 | Ленточный |  | Кирпич | 1 | шт. |  |  |  | Нет |  | Нет | [13 empty] | 0.4 | Кирпич |  | Окраска - по штукатурке (по бетону) - полимерным составом |  | 1650 | Нет |  | Нет | [5 empty] | Нет | [5 empty] | Да | 6 | 80 | Металлопластик |  | Да | 2007 | 6 | 14 | Металл без утеплителя |  | Нет |  | Армированный бетон |  | 206.8 | 1 | Нет |  | Скатная | 3 | Дерево |  | Нет |  | Керамзит или шлак |  | Нет |  | Металлопрофиль (металлочерепица) |  | 1132 | Да | 2007 | Наружный организованный |  | Оцинкованная сталь |  |  | Нет |  | 6 | 81 | Нет |  | Нет | [25 empty] | 80 | 1 | 1 | 12 | 300 | Закрытая | Аллюминий | Нет |  | 300 | Нет |  | Нет |  | Скрытая | Алюминий. | Нет |  | Установлен(ы) | 91 |  |  | Нет | 2012 | Нет |  | Имеется |  |  | Центральное | 1 | Черная сталь |  | 400 | Нет |  | 75 | Смешанный | чугун,сталь,латунь | Нет |  | Установлен(ы) | 91 |  |  | Нет | 2012 | Да | 1 | Чугун |  | 80 | Нет |  | Центральное (сетевой природный газ) | 1 | 80 | Нет |  | Да | Внешняя котельная |  |  |  | 0.12 | 1 | Открытая | Вертикальная | Черная сталь |  | 600 | Нет |  | 42 | Смешанный | чугун, латунь, сталь | Нет |  | Да | 1 | Нет |  | Нет |  |  |  | Требуется установка |  |  |  | Нет | 2012 | Да | 1 | Имеется | Нет | 2012 | Да | Внешняя котельная |  |  |  | 0.12 | 1 | Черная сталь |  | 300 | Нет |  | 42 | Смешанный | чугун, латунь и сталь | Нет |  | Установлен(ы) | 1 |  |  | Нет | 2012 | Нет
354054, - городкурорт Сочи, г Сочи, Ворошиловская ул. 3 | - городкурорт Сочи | 738201555 | г Сочи, Ворошиловская ул. 3 | Нет |  | Нет |  | 23:49:0302029:60 | 2743 |  |  | Нет |  | Типовой | Группа II | 1973 |  |  | 136 | Да | 39 | 01.01.2013 | Нет |  |  |  | 745.3 | 13.8 | 13.8 | 147.8 | 5 | 5 | 4 | 2758.99 | 60 | 2584.99 | 60 | 2584.99 | 136 | Да | 48 | 1900 | 110 | Да | 12 | 684.99 | 26 | Нет |  |  |  | Нет |  |  |  | Нет |  |  |  | Нет |  |  |  | Нет |  |  |  | Нет |  |  |  | Нет |  |  |  | 4 | 174 | 02.11.1993 |  | счет регионального оператора (по решению ОМС) | Непосредственное управление | ооо ук рэу-17 | Решение общего собрания собственников помещений в МКД | б/н | 30.11.2006 | Нет |  |  | Да | б/н | 19.06.2013 | Ленточный |  | Кирпич | 1 | шт. |  |  |  | Нет |  | Нет | [13 empty] | 0.4 | Кирпич |  | Окраска - по штукатурке (по бетону) - полимерным составом |  | 1100 | Да | 2011 | Нет | [5 empty] | Нет | [5 empty] | Да | 1 | 1 | Отсутствует |  | Нет |  | 4 | 11 | Металл без утеплителя |  | Нет |  | Армированный бетон |  | 147.8 | 1 | Да | 2011 | Скатная | 3 | Дерево |  | Да | 2011 | Керамзит или шлак |  | Да | 2011 | Асбестоцементные листы и волнистый шифер. |  | 745.3 | Да | 2011 | Наружный организованный |  | Оцинкованная сталь |  |  | Да | 2011 | 4 | 48 | Да | 2011 | Нет | [25 empty] | 50 | 1 | 1 | 8 | 200 | Закрытая | Аллюминий | Нет |  | 200 | Нет |  | Нет |  | Скрытая | Алюминий. | Нет |  | Установлен(ы) | 60 |  |  | Нет | 2012 | Нет |  | Имеется |  |  | Центральное | 1 | Черная сталь |  | 300 | Нет |  | 50 | Смешанный | сталь, чугун | Нет |  | Установлен(ы) | 60 |  |  | Нет | 2012 | Да | 1 | Чугун |  | 60 | Нет |  | Центральное (сетевой природный газ) | 1 | 60 | Нет |  | Да | Внешняя котельная |  |  |  | 0.08 | 1 | Открытая | Вертикальная | Черная сталь |  | 400 | Нет |  | 35 | Смешанный | чугун, латунь, сталь | Нет |  | Да | 1 | Нет |  | Нет |  |  |  | Требуется установка |  |  |  | Нет | 2012 | Нет |  | Имеется |  |  | Да | Внешняя котельная |  |  |  | 0.08 | 1 | Черная сталь |  | 200 | Нет |  | 30 | Смешанный | чугун, латунь и сталь | Нет |  | Установлен(ы) | 1 |  |  | Нет | 2012 | Нет
354054, - городкурорт Сочи, г Сочи, Ворошиловская ул. 4 | - городкурорт Сочи | 738201816 | г Сочи, Ворошиловская ул. 4 | Нет |  | Нет |  | 23:49:0302029:12 | 3927 |  |  | Нет |  | Типовой | Группа I | 1970 |  |  | 225 | Да | 42 | 01.01.2013 | Нет |  |  |  | 1133.4 | 14 | 14 | 210.2 | 5 | 5 | 6 | 4253.7 | 84 | 3992.7 | 84 | 3992.7 | 225 | Да | 63 | 2994 | 168 | Да | 21 | 998.7 | 57 | Нет |  |  |  | Нет |  |  |  | Нет |  |  |  | Нет |  |  |  | Нет |  |  |  | Нет |  |  |  | Нет |  |  |  | 6 | 261 | 02.11.1993 |  | счет регионального оператора (по решению ОМС) | Непосредственное управление | ооо ук рэу-17 | Решение общего собрания собственников помещений в МКД | б/н | 30.11.2006 | Нет |  |  | Да | б/н | 19.06.2013 | Ленточный |  | Железобетон | 1 | шт. |  |  |  | Нет |  | Нет | [13 empty] | 0.4 | Железо-бетонные панели |  | Окраска - по штукатурке (по бетону) - полимерным составом |  | 1650 | Да | 2011 | Нет | [5 empty] | Нет | [5 empty] | Да | 1 | 1 | Отсутствует |  | Нет |  | 6 | 16 | Металл без утеплителя |  | Нет |  | Армированный бетон |  | 210.2 | 1 | Да | 2011 | Скатная | 3 | Дерево |  | Да | 2011 | Керамзит или шлак |  | Да | 2011 | Асбестоцементные листы и волнистый шифер. |  | 1133.4 | Да | 2011 | Наружный организованный |  | Оцинкованная сталь |  |  | Да | 2011 | 6 | 84 | Да | 2011 | Нет | [25 empty] | 12500 | 1 | 1 | 12 | 300 | Закрытая | Аллюминий | Нет |  | 300 | Нет |  | Нет |  | Скрытая | Алюминий. | Нет |  | Установлен(ы) | 1 |  |  | Нет | 2012 | Нет |  | Имеется |  |  | Центральное | 1 | Черная сталь |  | 450 | Нет |  | 75 | Смешанный | чугун,сталь,латунь | Нет |  | Установлен(ы) | 1 |  |  | Нет | 2012 | Да | 1 | Чугун |  | 80 | Нет |  | Центральное (сетевой природный газ) | 1 | 80 | Нет |  | Да | Внешняя котельная |  |  |  | 0.12 | 1 | Открытая | Вертикальная | Черная сталь |  | 600 | Нет |  | 42 | Чугун |  | Нет |  | Да | 1 | Нет |  | Нет |  |  |  | Установлен(ы) | 1 |  |  | Нет | 2012 | Нет |  | Имеется |  |  | Да | Внешняя котельная |  |  |  | 0.12 | 1 | Черная сталь |  | 300 | Нет |  | 40 | Смешанный | чугун, латунь и сталь | Нет |  | Установлен(ы) | 1 |  |  | Нет | 2012 | Нет
354054, - городкурорт Сочи, г Сочи, Ворошиловская ул. 6 | - городкурорт Сочи | 738202065 | г Сочи, Ворошиловская ул. 6 | Нет |  | Нет |  | 23:49:0302028:7 | 7023 |  |  | Нет |  | Типовой | Группа II | 1972 |  |  | 231 | Да | 40 | 01.01.2013 | Нет |  |  |  | 1115.7 | 13.8 | 13.8 | 208.3 | 5 | 5 | 6 | 4979.77 | 93 | 4718.77 | 91 | 4318.77 | 231 | Да | 68 | 3200 | 173 | Да | 23 | 1118.77 | 58 | Нет |  |  |  | Нет |  |  |  | Да | 2 | 400 | 1 | Нет |  |  |  | Да | 2 | 400 | 1 | Нет |  |  |  | Нет |  |  |  | 6 | 261 | 02.11.1993 |  | счет регионального оператора (по решению ОМС) | УО | ООО ""Жилой Квартал"" | Решение общего собрания собственников помещений в МКД | б/н | 02.10.2015 | Нет |  |  | Да | б/н | 02.11.2015 | Ленточный |  | Железобетон | 1 | шт. |  |  |  | Нет |  | Нет | [13 empty] | 0.4 | Железо-бетонные панели |  | Окраска - по штукатурке (по бетону) - полимерным составом |  | 1650 | Да | 2011 | Нет | [5 empty] | Нет | [5 empty] | Да | 6 | 90 | Отсутствует |  | Да | 2011 | 6 | 16 | Металл без утеплителя |  | Нет |  | Армированный бетон |  | 208.3 | 1 | Да | 2011 | Скатная | 3 | Дерево |  | Да | 2011 | Керамзит или шлак |  | Да | 2011 | Металлопрофиль (металлочерепица) |  | 1115.7 | Да | 2011 | Наружный организованный |  | Оцинкованная сталь |  |  | Да | 2011 | 6 | 84 | Да | 2011 | Нет | [25 empty] | 100 | 1 | 1 | 12 | 300 | Закрытая | Аллюминий | Нет |  | 300 | Нет |  | Нет |  | Скрытая | Алюминий. | Нет |  | Установлен(ы) | 92 |  |  | Нет | 2012 | Нет |  | Имеется |  |  | Центральное | 1 | Черная сталь |  | 400 | Нет |  | 60 | Смешанный | чугун,сталь,латунь | Нет |  | Установлен(ы) | 92 |  |  | Нет | 2012 | Да | 1 | Чугун |  | 80 | Нет |  | Центральное (сетевой природный газ) | 1 | 80 | Нет |  | Да | Внешняя котельная |  |  |  | 0.12 | 1 | Открытая | Вертикальная | Черная сталь |  | 80 | Нет |  | 42 | Смешанный | чугун, латунь, сталь | Нет |  | Да | 1 | Нет |  | Нет |  |  |  | Требуется установка |  |  |  | Нет | 2012 | Нет |  | Имеется |  |  | Да | Внешняя котельная |  |  |  | 0.12 | 1 | Черная сталь |  | 300 | Нет |  | 40 | Смешанный | чугун, латунь и сталь | Нет |  | Установлен(ы) | 1 |  |  | Нет | 2012 | Нет
354054, - городкурорт Сочи, г Сочи, Ворошиловская ул. 7 | - городкурорт Сочи | 738202384 | г Сочи, Ворошиловская ул. 7 | Нет |  | Нет |  |  | 7414.7 |  |  | Нет |  | Типовой | Группа II | 1971 |  |  | 215 | Да | 41 | 01.01.2013 | Нет |  |  |  | 1134.4 | 13.8 | 13.8 | 211.7 | 5 | 5 | 6 | 4492.01 | 95 | 4231.01 | 95 | 4231.01 | 215 | Да | 71 | 3173 | 161 | Да | 24 | 1058.01 | 54 | Нет |  |  |  | Нет |  |  |  | Нет |  |  |  | Нет |  |  |  | Нет |  |  |  | Нет |  |  |  | Нет |  |  |  | 6 | 261 | 02.11.1993 |  | счет регионального оператора (по решению ОМС) | Непосредственное управление | ооо ук рэу-17 | Решение общего собрания собственников помещений в МКД | б/н | 30.11.2006 | Нет |  |  | Да | б/н | 19.06.2013 | Ленточный |  | Железобетон | 1 | шт. |  |  |  | Нет |  | Нет | [13 empty] | 0.4 | Железо-бетонные панели |  | Окраска - по штукатурке (по бетону) - полимерным составом |  | 1650 | Нет |  | Нет | [5 empty] | Нет | [5 empty] | Да | 1 | 1 | Отсутствует |  | Нет |  | 6 | 14 | Металл без утеплителя |  | Нет |  | Армированный бетон |  | 211.7 | 1 | Нет |  | Скатная | 3 | Дерево |  | Нет |  | Керамзит или шлак |  | Нет |  | Металлопрофиль (металлочерепица) |  | 1134.4 | Нет |  | Наружный организованный |  | Оцинкованная сталь |  |  | Нет |  | 6 | 84 | Нет |  | Нет | [25 empty] | 12500 | 1 | 1 | 12 | 300 | Закрытая | Аллюминий | Нет |  | 300 | Нет |  | Нет |  | Скрытая | Алюминий. | Нет |  | Установлен(ы) | 1 |  |  | Нет | 2012 | Нет |  | Имеется |  |  | Центральное | 1 | Черная сталь |  | 400 | Нет |  | 60 | Чугун |  | Нет |  | Установлен(ы) | 1 |  |  | Нет | 2012 | Да | 1 | Чугун |  | 80 | Нет |  | Центральное (сетевой природный газ) | 1 | 80 | Нет |  | Да | Внешняя котельная |  |  |  | 0.12 | 1 | Открытая | Вертикальная | Черная сталь |  | 500 | Нет |  | 50 | Смешанный | чугун, латунь, сталь | Нет |  | Да | 1 | Нет |  | Нет |  |  |  | Установлен(ы) | 1 |  |  | Нет | 2012 | Нет |  | Имеется |  |  | Да | Внешняя котельная |  |  |  | 0.12 | 1 | Черная сталь |  | 300 | Нет |  | 40 | Смешанный | чугун, латунь и сталь | Нет |  | Установлен(ы) | 1 |  |  | Нет | 2012 | Нет
354054, - городкурорт Сочи, г Сочи, Ворошиловская ул. 8 | - городкурорт Сочи | 738202141 | г Сочи, Ворошиловская ул. 8 | Нет |  | Нет |  | 23:49:0302028:11 | 5404 |  |  | Нет |  | Типовой | Группа II | 1970 |  |  | 241 | Да | 42 | 01.01.2013 | Нет |  |  |  | 1206.7 | 13.8 | 13.8 | 211.3 | 5 | 5 | 6 | 4887.43 | 91 | 4626.43 | 91 | 4626.43 | 241 | Да | 68 | 3470 | 180 | Да | 23 | 1156.43 | 61 | Нет |  |  |  | Нет |  |  |  | Нет |  |  |  | Нет |  |  |  | Нет |  |  |  | Нет |  |  |  | Нет |  |  |  | 6 | 261 | 02.11.1993 |  | счет регионального оператора (по решению ОМС) | Непосредственное управление | ооо ук рэу-17 | Решение общего собрания собственников помещений в МКД | б/н | 30.11.2006 | Нет |  |  | Да | б/н | 19.06.2013 | Ленточный |  | Железобетон | 1 | шт. |  |  |  | Нет |  | Нет | [13 empty] | 0.4 | Железо-бетонные панели |  | Окраска - по штукатурке (по бетону) - полимерным составом |  | 1650 | Да | 2011 | Нет | [5 empty] | Нет | [5 empty] | Да | 1 | 1 | Отсутствует |  | Нет |  | 6 | 16 | Металл без утеплителя |  | Нет |  | Армированный бетон |  | 211.3 | 1 | Да | 2011 | Скатная | 3 | Дерево |  | Да | 2011 | Керамзит или шлак |  | Да | 2011 | Металлопрофиль (металлочерепица) |  | 1206.7 | Да | 2011 | Наружный организованный |  | Оцинкованная сталь |  |  | Да | 2011 | 6 | 84 | Да | 2011 | Нет | [25 empty] | 12500 | 1 | 1 | 12 | 300 | Закрытая | Аллюминий | Нет |  | 300 | Нет |  | Нет |  | Скрытая | Алюминий. | Нет |  | Установлен(ы) | 1 |  |  | Нет | 2012 | Нет |  | Имеется |  |  | Центральное | 1 | Черная сталь |  | 400 | Нет |  | 60 | Чугун |  | Нет |  | Установлен(ы) | 1 |  |  | Нет | 2012 | Да | 1 | Чугун |  | 80 | Нет |  | Центральное (сетевой природный газ) | 1 | 80 | Нет |  | Да | Внешняя котельная |  |  |  | 0.12 | 1 | Открытая | Вертикальная | Черная сталь |  | 400 | Нет |  | 42 | Смешанный | чугун, латунь, сталь | Нет |  | Да | 1 | Нет |  | Нет |  |  |  | Установлен(ы) | 1 |  |  | Нет | 2012 | Нет |  | Имеется |  |  | Да | Внешняя котельная |  |  |  | 0.12 | 1 | Черная сталь |  | 300 | Нет |  | 40 | Смешанный | чугун, латунь и сталь | Нет |  | Установлен(ы) | 1 |  |  | Нет | 2012 | Нет
354054, - городкурорт Сочи, г Сочи, Ворошиловская ул. 10 | - городкурорт Сочи | 738202245 | г Сочи, Ворошиловская ул. 10 | Нет |  | Нет |  |  | 2399.8 |  |  | Нет |  | Типовой | Группа II | 1982 |  |  | 112 | Да | 30 | 01.01.2013 | Нет |  |  |  | 575.1 | 14 | 14 | 119.6 | 5 | 5 | 3 | 2980.8 | 51 | 2849.8 | 46 | 2399.8 | 112 | Да | 34 | 1800 | 84 | Да | 12 | 599.8 | 28 | Нет |  |  |  | Нет |  |  |  | Да | 5 | 450 | 1 | Нет |  |  |  | Да | 5 | 450 | 1 | Нет |  |  |  | Нет |  |  |  | 3 | 131 | 02.11.1993 |  | счет регионального оператора (по решению ОМС) | Непосредственное управление | ооо ук рэу-17 | Решение общего собрания собственников помещений в МКД | б/н | 30.11.2006 | Нет |  |  | Да | б/н | 19.06.2013 | Ленточный |  | Железобетон | 1 | шт. |  |  |  | Нет |  | Нет | [13 empty] | 0.4 | Железо-бетонные панели |  | Окраска - по штукатурке (по бетону) - полимерным составом |  | 820 | Да | 2011 | Нет | [5 empty] | Нет | [5 empty] | Да | 1 | 1 | Отсутствует |  | Нет |  | 3 | 8 | Металл без утеплителя |  | Нет |  | Армированный бетон |  | 119.6 | 1 | Да | 2011 | Скатная | 3 | Дерево |  | Да | 2011 | Керамзит или шлак |  | Да | 2011 | Асбестоцементные листы и волнистый шифер. |  | 575.1 | Да | 2011 | Наружный организованный |  | Оцинкованная сталь |  |  | Да | 2011 | 3 | 42 | Да | 2011 | Нет | [25 empty] | 70 | 1 | 1 | 6 | 170 | Закрытая | Аллюминий | Нет |  | 170 | Нет |  | Нет |  | Скрытая | Алюминий. | Нет |  | Установлен(ы) | 46 |  |  | Нет | 2012 | Нет |  | Имеется |  |  | Центральное | 1 | Оцинкованная сталь |  | 220 | Нет |  | 37 | Смешанный | чугун,сталь,латунь | Нет |  | Установлен(ы) | 46 |  |  | Нет | 2012 | Да | 1 | Чугун |  | 45 | Нет |  | Центральное (сетевой природный газ) | 1 | 45 | Нет |  | Да | Внешняя котельная |  |  |  | 0.06 | 1 | Открытая | Вертикальная | Черная сталь |  | 300 | Нет |  | 24 | Смешанный | чугун, латунь, сталь | Нет |  | Да | 1 | Нет |  | Нет |  |  |  | Требуется установка |  |  |  | Нет | 2012 | Нет |  | Имеется |  |  | Да | Внешняя котельная |  |  |  | 0.06 | 1 | Черная сталь |  | 150 | Нет |  | 20 | Смешанный | чугун, латунь и сталь | Нет |  | Установлен(ы) | 1 |  |  | Нет | 2012 | Нет
354054, - городкурорт Сочи, г Сочи, Ворошиловская ул. 11 | - городкурорт Сочи | 738202268 | г Сочи, Ворошиловская ул. 11 | Нет |  | Нет |  |  | 1600 |  |  | Нет |  | Типовой | Группа III | 1957 |  |  | 65 | Нет |  |  | Нет |  |  |  | 881.3 | 16.4 | 16.4 | 144 | 4 | 4 | 3 | 2274.7 | 33 | 1982.6 | 33 | 1982.6 |  | Да | 33 | 1982.6 | [5 empty] | Нет |  |  |  | Нет |  |  |  | Нет |  |  |  | Нет |  |  |  | Нет |  |  |  | Нет |  |  |  | Нет |  |  |  | 3 | 292.1 |  |  | счет регионального оператора (по решению ОМС) | Не выбран не один из представленных |  |  |  |  | Нет | [5 empty] | Ленточный |  | Бетон | 260.7 | кв.м |  |  |  | Нет |  | Нет | [13 empty] | 0.4 | Мелкоблочные |  | Окраска - по штукатурке (по бетону) - полимерным составом |  | 1423 | Да | 2011 | Нет | [5 empty] | Нет | [5 empty] | Да | 11 | 15.4 | Металлопластик |  | Да | 2011 | 5 | 11 | Металл без утеплителя |  | Да | 2011 | Бетон |  | 144 | 0.9 | Да | 2011 | Скатная | 2.5 | Дерево | [7 empty] | Металлопрофиль (металлочерепица) |  | 1060 | Да | 2011 | Наружный организованный |  | Оцинкованная сталь |  | 150 | Да | 2011 | 8 | 144 | Да | 2011 | Нет | [25 empty] | 90 | 1 | 1 | 12 | 860 | Закрытая | Аллюминий | Нет |  | 550 | Нет |  | Нет | [5 empty] | Требуется установка | [5 empty] | Нет |  | Имеется |  |  | Центральное | 1 | Черная сталь |  | 345 | Нет |  | 60 | Сталь |  | Нет |  | Необходима установка | [5 empty] | Да | 3 | Смешанный | Чугун, пластик | 230 | Нет |  | Центральное | 1 | 155 |  |  | Да | Центральное (сетевой природный газ) |  |  |  | 0.5 | 1 | Открытая | Вертикальная | Черная сталь |  | 688 | Нет |  | 50 | Сталь |  | Нет |  | Нет |  |  |  | Нет |  |  |  | Требуется установка | [5 empty] | Нет |  | Имеется |  |  | Да | Центральное |  |  |  | 0.5 | 2 | Черная сталь |  | 245 | Нет |  | 50 | Сталь |  | Нет |  | Требуется установка | [5 empty] | Нет
354054, - городкурорт Сочи, г Сочи, Ворошиловская ул. 13 | - городкурорт Сочи | 738202203 | г Сочи, Ворошиловская ул. 13 | Да | 1655 | Да | 1655 | 23:49:0302027:1010 | 1655 | 1318 |  | Нет |  | Типовой | Группа III | 1953 |  |  | 32 | Да | 41 | 25.03.2005 | Нет |  |  |  | 800 | 13 | 13 | 104.58 | 3 | 3 | 4 | 1338.8 | 20 | 1288.8 | 18 | 1037.3 | 18 | Да | 18 | 1037.3 | 18 | Нет |  |  |  | Нет |  |  |  | Нет |  |  |  | Да | 2 | 251.5 |  | Нет |  |  |  | Нет |  |  |  | Нет |  |  |  | Да | 2 | 251.5 | 1 | 1 | 50 | 05.07.1992 |  | счет регионального оператора (по решению ОМС) | Непосредственное управление |  |  | 4 | 25.11.2012 | Да | 2 | 21.03.2012 |  |  |  | Ленточный |  | Бетон | 100 | м3 |  |  |  | Нет |  | Да | 251.5 | Бетон |  | Кирпич |  | 9.7 | 1014.42 | Бетон | Железобетон |  | 1254.7 |  |  | 0.7 | Железо-бетонные панели |  | Окраска - по штукатурке (по бетону) - известковым составом |  | 1014.42 | Нет |  | Нет | [5 empty] | Нет | [5 empty] | Да | 6 | 12 | Дерево - хвойных пород |  | Нет |  | 4 | 12 | Металл без утеплителя |  | Нет |  | Армированный бетон |  | 104.58 | 3 | Нет |  | Скатная |  | Металл |  | Нет |  | Керамзит или шлак |  | Нет |  | Асбестоцементные листы и волнистый шифер. |  | 509 | Нет |  | Наружный организованный |  | Иной | Чугун,асбоцемент | 20 |  |  | 8 | 80 |  |  | Нет | [25 empty] | 6 | 1 | 1 | 1 | 50 | Закрытая | Медь | Нет |  | 30 | Нет | [7 empty] | Установлен(ы) | 1 | 1 |  | Да | 2012 | Нет |  | Имеется |  |  | Центральное | 1 | Черная сталь |  | 125 |  |  | 2 | Смешанный | сталь, чугун | [8 empty] | Да | 4 | Чугун |  | 160 |  |  | Центральное (сетевой природный газ) | 1 | 140 |  |  | Да | Внешняя котельная |  |  |  | 0.03 | 1 | Закрытая | Вертикальная | Черная сталь |  | 750 |  |  | 3 | Иной | Металлические | [21 empty] | Да | Квартирный двухконтурный котел
354054, - городкурорт Сочи, г Сочи, Ворошиловская ул. 18 | - городкурорт Сочи | 738202180 | г Сочи, Ворошиловская ул. 18 | Нет |  | Нет |  | 23:49:0302028:1007 | 421.2 |  |  | Нет |  | Типовой | Группа II | 1934 |  |  | 30 | Да | 78 | 01.01.2013 | Да | 36-р | 18.02.2016 | физический износ | 240 | 6 | 6 | 62 | 2 | 2 | 1 | 435.4 | 9 | 414.4 | 9 | 414.4 | 30 | Да | 7 | 320 | 22 | Да | 2 | 94.4 | 8 | Нет |  |  |  | Нет |  |  |  | Нет |  |  |  | Нет |  |  |  | Нет |  |  |  | Нет |  |  |  | Нет |  |  |  | 1 | 21 | 02.11.1993 |  | счет регионального оператора (по решению ОМС) | Непосредственное управление |  | Решение общего собрания собственников помещений в МКД | б/н | 30.11.2006 | Нет |  |  | Да | б/н | 19.06.2013 | Ленточный |  | Бетон | 1 | шт. |  |  |  | Нет |  | Нет | [13 empty] | 0.3 | Деревянные сборно-щитовые и каркасно-засыпные |  | Окраска - по штукатурке (по бетону) - полимерным составом |  | 324 | Нет |  | Нет | [5 empty] | Нет | [5 empty] | Да | 15 | 45 | Отсутствует |  | Нет |  | 1 | 3 | Металл без утеплителя |  | Нет |  | Армированный бетон |  | 70 | 1 | Нет |  | Скатная | 3 | Дерево |  | Нет |  | Керамзит или шлак |  | Нет |  | Асбестоцементные листы и волнистый шифер. |  | 330 | Нет |  | Наружный организованный |  | Оцинкованная сталь |  |  | Нет |  | 1 | 6 | Нет |  | Нет | [25 empty] | 40 | 1 | 1 | 2 | 60 | Закрытая | Аллюминий | Нет |  | 60 | Нет |  | Нет |  | Скрытая | Алюминий. | Нет |  | Установлен(ы) | 9 |  |  | Нет | 2012 | Нет |  | Имеется |  |  | Центральное | 1 | Черная сталь |  | 60 | Нет |  | 8 | Чугун |  | Нет |  | Установлен(ы) | 9 |  |  | Нет | 2012 | Да | 1 | Чугун |  | 20 | Нет |  | Центральное (сетевой природный газ) | 1 | 20 | Нет |  | Да | Внешняя котельная |  |  |  | 0.01 | 1 | Открытая | Вертикальная | Черная сталь |  | 80 | Нет |  | 8 | Смешанный | чугун, латунь, сталь | Нет |  | Да | 1 | Нет |  | Нет |  |  |  | Требуется установка |  |  |  | Нет | 2012 | Да | 1 | Имеется | Нет | 2012 | Да | Внешняя котельная |  |  |  | 0.01 | 1 | Черная сталь |  | 80 | Нет |  | 8 | Смешанный | чугун, латунь и сталь | Нет |  | Требуется установка |  |  |  | Нет | 2012 | Нет
354054, - городкурорт Сочи, г Сочи, Ворошиловская ул. 20 | - городкурорт Сочи | 99996199 | г Сочи, Ворошиловская ул. 20 | Да | 1242 | Да |  | 23:49:0302028:86 | 1242 | 1321 | 23:49:0302028:1112 | Нет |  |  | Группа I | 1956 |  |  | 42 | Да | 45 | 25.03.2005 | Нет |  |  |  | 588 | 14.1 | 15.1 | 108 | 4 | 4 | 2 | 2092.7 | 26 | 1676.7 | 20 | 1212.2 | 20 | Да | 20 | 1212.2 | 20 | Нет |  |  |  | Нет |  |  |  | Нет |  |  |  | Да | 6 | 464.5 | 2 | Да | 5 | 298.9 | 1 | Да | 1 | 165.6 | 1 | Нет |  |  |  | Нет |  |  |  | 6 | 416 | 02.02.1992 |  |  | Не выбран не один из представленных |  |  |  |  | Да | 3 | 20.09.2014 |  |  |  | Ленточный |  | Бетон | 180 | кв.м |  |  |  | Нет |  | Да | 464.5 | Бетон |  | Кирпич |  | 2.7 | 1020 | Плоское | Бетонное заполнение по металлическим балкам. |  | 588 |  |  | 0.6 | Кирпич |  | Окраска - по штукатурке (по бетону) - известковым составом |  | 1230 | Да | 2007 | Нет | [5 empty] | Нет | [5 empty] | Да | 8 | 14 | Металлопластик |  | Нет |  | 6 | 15 | Металл без утеплителя |  | Да | 2007 | Армированный бетон |  | 108 | 1.2 | Да | 2007 | Скатная |  | Дерево |  | Да | 2007 |  |  | Нет |  | Иной | профнастил | 740 | Да | 2007 | Наружный организованный |  | Оцинкованная сталь |  | 236 | Да | 2007 | 8 | 130 | Да | 2007 | Нет | [25 empty] | 100 | 1 | 1 | 6 | 232 | Закрытая | Медь | Да | 2007 | 80 | Да | 2007 | Нет | [5 empty] | Установлен(ы) | 1 | 1 |  | Да | 2017 | Нет |  | Имеется |  |  | Центральное | 1 | Металлополимер |  | 120 | Да | 2007 | 30 | Смешанный | Бронза,сталь | Да | 2007 | Установлен(ы) | 1 | 1 |  | Да | 2015 | Да | 2 | Чугун |  | 86 |  |  | Центральное | 1 | 100 |  |  | Да | Внешняя котельная |  |  |  | 0.15 | 1 | Закрытая | Вертикальная | Металлополимер |  | 480 | Да | 2007 | 40 | Смешанный | Бронза,сталь | Да | 2007 | Да | 1 | Да | 2007 | Нет | [9 empty] | Нет |  |  |  |  | Да | Внешняя котельная |  |  |  | 0.05 | 1 | Металлополимер |  | 220 | Да | 2007 | 40 | Смешанный | Бронза,сталь |  |  | Установлен(ы) | 1 | 1 |  | Да | 2015 | Нет
354065, - городкурорт Сочи, г Сочи, Гагарина ул. 1 | - городкурорт Сочи | 99993286 | г Сочи, Гагарина ул. 1 | Нет |  | Нет |  |  | 1600 |  |  | Нет |  | Типовой | Группа II | 1972 |  |  | 96 | Нет |  |  | Нет |  |  |  | 620 | 18 | 18 | 70 | 12 | 12 | 2 | 2459.9 | 48 | 2426.7 | 46 | 2323 | 92 | Да | 45 | 2273 | 90 | Да | 1 | 50 | 2 | Нет |  |  |  | Нет |  |  |  | Да | 2 | 103.7 | 2 | Нет |  |  |  | Да | 2 | 103.7 | 2 | Нет |  |  |  | Нет |  |  |  | 1 | 33.2 | 24.12.1998 |  | счет регионального оператора (по решению ОМС) | УК |  | Решение общего собрания собственников помещений в МКД | 4 | 10.07.2013 | Нет | [5 empty] | Ленточный |  | Бетон | 1 | м3 |  |  |  | Нет |  | Да | 300 | Бетон |  | Бетонные (железобетонные) блоки |  | 2 | 500 | Свод | Бетонное заполнение по металлическим балкам. |  | 270 | Нет |  | 0.4 | Железо-бетонные панели |  | Окраска - по штукатурке (по бетону) - известковым составом |  | 1900 | Да | 2010 | Да | 1450 | Отвердевающая мастика |  | Да | 2010 | Нет | [5 empty] | Да | 11 | 25 | Отсутствует |  | Нет |  | 2 | 5 | Металл без утеплителя |  | Нет |  | Армированный бетон |  | 70 | 1 | Да | 2010 | Плоская | [9 empty] | Рулонные материалы (в 3-4 слоя) |  | 650 | Да | 2010 | Наружный неорганизованный | [10 empty] | Да | 2 | Да | 1 | 400 | 0.17 | 12 | 1972 | Да | 1 | 2002 | Нет |  | 2027 | Да | 1 | 1000 | 0.2 | 12 | 1972 | Да | 1 | 2002 | Нет |  | 2027 | 33 | 1 | 1 | 1 | 1100 | Закрытая | Аллюминий | Нет |  | 500 | Нет |  | Да | 250 | Открытая | Алюминий. | Нет |  | Установка не требуется |  |  | Имеется |  |  | Нет |  | Имеется |  |  | Центральное | 1 | Черная сталь |  | 200 | Нет |  | 12 | Сталь |  | Нет |  | Установка не требуется |  |  | Имеется |  |  | Да | 2 | Чугун |  | 250 | Нет |  | Центральное (сетевой природный газ) | 1 | 200 | Нет |  | Да | Внешняя котельная |  |  |  | 0.2 | 1 | Закрытая | Вертикальная | Черная сталь |  | 200 | Нет |  | 12 | Сталь |  | Нет |  | Нет |  |  |  | Нет |  |  |  | Требуется установка | [5 empty] | Нет |  | Имеется |  |  | Да | Внешняя котельная |  |  |  | 0.2 | 1 | Черная сталь |  | 200 | Нет |  | 20 | Сталь |  | Нет |  | Установка не требуется |  |  | Имеется |  |  | Нет
354065, - городкурорт Сочи, г Сочи, Гагарина ул. 4 | - городкурорт Сочи | 99995646 | г Сочи, Гагарина ул. 4 | Да | 3521 | Нет |  |  | 3521 |  |  | Нет |  | Типовой | Группа I | 1962 |  |  | 30 | Да | 30 | 21.04.1987 | Нет |  |  |  | 914.5 | 20 | 20 | 170.5 | 5 | 5 | 4 | 4035.7 | 70 | 3860.7 | 64 | 2577 | 122 | Да | 57 | 2291.4 | 108 | Да | 7 | 285.6 | 14 | Нет |  |  |  | Нет |  |  |  | Да | 6 | 1283.7 | 6 | Да | 5 | 1210.9 | 5 | Да | 1 | 72.8 | 1 | Нет |  |  |  | Нет |  |  |  | 1 | 175 | 20.03.1993 |  | счет регионального оператора (по решению ОМС) | Непосредственное управление | ООО ""Возрождение"" | Решение общего собрания собственников помещений в МКД | б/н | 02.10.2008 | Да | б/н | 06.04.2013 | Да | б/н | 01.11.2008 | Ленточный |  | Железобетон | 102.3 | кв.м |  |  |  | Да | 1962 | Да | 285 | Бетон |  | Бетонные (железобетонные) блоки |  | 2.6 | 285 | Плоское | Железобетон |  | 285 | Нет |  | 0.3 | Железо-бетонные панели |  | Окраска - по штукатурке (по бетону) - известковым составом |  | 2624 | Да | 2010 | Да | 240 | Неотвердевающая мастика |  | Да | 2010 | Нет | [5 empty] | Нет | 20 | 60 | Иной | бетонные решетки открытые | Да | 2010 | 4 | 12 | Металл без утеплителя |  | Да | 2010 | Иной | Бетон | 175 | 1 | Да | 2010 | Скатная | 2 | Дерево |  | Да | 2010 | Отсутствует |  | Нет |  | Металлопрофиль (металлочерепица) |  | 1606 | Да | 2010 | Наружный организованный |  | Оцинкованная сталь |  |  | Да | 2010 | 5 | 100 | Да | 2009 | Нет | [25 empty] | 256 | 1 | 1 | 20 | 3740.5 | Закрытая | Аллюминий | Нет |  | 3740.5 | Нет |  | Нет |  | Скрытая | Алюминий. | Нет |  | Установлен(ы) | 2 |  |  | Нет | 2000 | Нет |  | Имеется |  |  | Центральное | 1 | Черная сталь |  | 3740.5 | Нет |  | 40 | Иной | чугун, латунь | Нет |  | Необходима установка | [5 empty] | Да | 4 | Чугун |  | 3740.5 | Нет |  | Центральное (сетевой природный газ) | 1 | 270 | Нет |  | Да | Иной | центральное |  |  | 1 | 1 | Открытая | Горизонтальная | Черная сталь |  | 3740.5 | Нет |  | 40 | Иной | чугун, латунь | Нет |  | Нет |  |  |  | Нет |  |  |  | Требуется установка | [5 empty] | Нет |  | Имеется |  |  | Да | Автономная котельная - иная | Центральная | Газ |  | 1 | 1 | Черная сталь |  | 3740.5 | Нет |  | 40 | Иной | чугун, латунь | Нет |  | Требуется установка | [5 empty] | Нет
354065, - городкурорт Сочи, г Сочи, Гагарина ул. 7 | - городкурорт Сочи | 99995725 | г Сочи, Гагарина ул. 7 | Да | 3730 | Нет |  |  | 3730 |  |  | Нет |  | Типовой | Группа I | 1958 |  |  | 50 | Да | 48 | 30.10.2007 | Нет |  |  |  | 914.5 | 20 | 20 | 170.5 | 5 | 5 | 4 | 3134 | 48 | 2792 | 48 | 2792 | 96 | Да | 48 | 2792 | 96 | Нет |  |  |  | Нет |  |  |  | Нет |  |  |  | Нет |  |  |  | Нет |  |  |  | Нет |  |  |  | Нет |  |  |  | Нет |  |  |  | 1 | 342 | 20.03.1993 |  | счет регионального оператора (по решению ОМС) | ТСЖ | ООО ""Возрождение"" | Решение общего собрания собственников помещений в МКД | б/н | 29.04.2010 | [6 empty] | Ленточный |  | Железобетон | 102.3 | кв.м |  |  |  | Нет |  | Да | 342 | Бетон |  | Бетонные (железобетонные) блоки |  | 2.6 | 342 | Плоское | Железобетон |  | 342 | Нет |  | 0.3 | Железо-бетонные панели |  | Окраска - по штукатурке (по бетону) - известковым составом |  | 2624 | Да | 2009 | Да | 20 | Неотвердевающая мастика |  | Да | 2009 | Да | 20 | Монтажная пена |  | Да | 2009 | Нет | 20 | 60 | Металлопластик |  | Да | 2009 | 4 | 12 | Металл без утеплителя |  | Да | 2009 | Иной | Бетон | 170.5 | 60 | Да | 2009 | Скатная | 2 | Дерево |  | Да | 2009 | Отсутствует |  | Нет |  | Металлопрофиль (металлочерепица) |  | 1188 | Да | 2009 | Наружный организованный |  | Оцинкованная сталь |  |  | Да | 2009 | 6 | 90 | Да | 2009 | Нет | [25 empty] | 192 | 1 | 1 | 20 | 3740.5 | Закрытая | Медь | Да | 2009 | 3740.5 | Да | 2009 | Нет |  | Скрытая | Медь | Да | 2009 | Установлен(ы) | 1 |  |  | Да | 2009 | Нет |  | Имеется |  |  | Центральное | 1 | Черная сталь |  | 3740.5 | Да | 2009 | 40 | Иной | чугун, латунь | Да | 2009 | Установлен(ы) | 1 |  |  | Да | 2009 | Да | 4 | Чугун |  | 3740.5 | Да | 1958 | Центральное (сетевой природный газ) | 1 | 144 | Нет |  | Да | Автономная котельная |  | Газ |  | 1 | 40 | Открытая | Горизонтальная | Черная сталь |  | 3740.5 | Да | 2009 | 40 | Чугун |  | Да | 2009 | Да | 1 | Да | 2009 | Нет |  |  |  | Установлен(ы) | 1 |  |  | Да | 2009 | Нет |  | Имеется |  |  | Да | Автономная котельная - иная | Центральная | Газ |  | 1 | 1 | Черная сталь |  | 3740.5 | Да | 2009 | 40 | Иной | сталь, латунь | Да | 2009 | Установлен(ы) | 1 |  |  | Да | 2009 | Нет
354065, - городкурорт Сочи, г Сочи, Гагарина ул. 8 | - городкурорт Сочи | 99995649 | г Сочи, Гагарина ул. 8 | Да | 3048 | Да | 2269 | 23:48:0203023:71 | 2269 |  |  | Нет |  | Типовой | Группа I | 1963 |  |  | 50 | Да | 33 | 21.04.1987 | Нет |  |  |  | 745.8 | 15 | 15 | 148.3 | 4 | 4 | 4 | 2963.5 | 61 | 2831.5 | 60 | 2699 | 123 | Да | 55 | 2479.51 | 113 | Да | 5 | 219.49 | 10 | Нет |  |  |  | Нет |  |  |  | Да | 1 | 132.5 | 1 | Да | 1 | 132.5 | 1 | Нет |  |  |  | Нет |  |  |  | Нет |  |  |  | 1 | 132 | 20.03.1993 |  | счет регионального оператора (по решению ОМС) | Непосредственное управление | ООО ""Возрождение"" | Решение общего собрания собственников помещений в МКД | б/н | 13.10.2008 | Нет |  |  | Да | б/н | 01.11.2008 | Ленточный |  | Железобетон | 88.9 | кв.м |  |  |  | Да | 1963 | Да | 148.3 | Бетон |  | Бетонные (железобетонные) блоки |  | 2.6 | 88.9 | Плоское | Железобетон |  | 148.3 | Нет |  | 0.3 | Крупнопанельные однослойные из легкого бетона |  | Окраска - по штукатурке (по бетону) - силикатным составом |  | 1711.16 | Да | 2009 | Да | 15 | Неотвердевающая мастика |  | Да | 2009 | Да | 15 | Монтажная пена |  | Да | 2009 | Да | 16 | 163 | Металлопластик |  | Да | 2010 | 4 | 12 | Металл без утеплителя |  | Да | 2010 | Иной | Бетон | 148.3 | 1 | Да | 2010 | Скатная | 2 | Дерево |  | Да | 2009 | Отсутствует |  | Да | 2009 | Металлопрофиль (металлочерепица) |  | 969 | Да | 2009 | Наружный организованный |  | Оцинкованная сталь |  |  | Да | 2009 | 4 | 60 | Да | 2009 | Нет | [25 empty] | 240 | 1 | 1 | 16 | 2783.7 | Закрытая | Аллюминий | Нет |  | 2783.7 | Нет |  | Нет |  | Скрытая | Алюминий. | Нет |  | Установлен(ы) | 1 |  |  | Нет |  | Нет |  | Имеется |  |  | Центральное | 1 | Черная сталь |  | 2783.7 | Нет |  | 30 | Смешанный | чугун, латунь | Нет |  | Необходима установка | [5 empty] | Да | 4 | Чугун |  | 2783.7 | Нет |  | Центральное (сетевой природный газ) | 1 | 180 | Нет |  | Да | Центральное (сетевой природный газ) |  |  |  | 1 | 1 | Открытая | Горизонтальная | Черная сталь |  | 2783.7 | Нет |  | 30 | Смешанный | чугун, латунь | Нет |  | Да | 1 | Нет |  | Нет |  |  |  | Установлен(ы) | 1 |  |  | Нет |  | Нет |  | Имеется |  |  | Да | Центральное |  |  |  | 1 | 1 | Черная сталь |  | 2783.7 | Нет |  | 30 | Смешанный | чугун, латунь | Нет |  | Требуется установка | [5 empty] | Нет
354065, - городкурорт Сочи, г Сочи, Гагарина ул. 9 | - городкурорт Сочи | 738214649 | г Сочи, Гагарина ул. 9 | Да | 458.5 | Нет |  | 23:49:0203025:166 | 458.5 |  |  | Нет |  | Типовой | Группа II | 1958 |  |  | 29 | Да | 40 | 02.07.2014 | Нет |  |  |  | 378 | 14 | 15 | 148 | 4 | 4 | 4 | 2985 | 38 | 1862 | 24 | 1712 | 24 | Да | 24 | 1712 | 24 | Нет |  |  |  | Нет |  |  |  | Нет |  |  |  | Да | 14 | 150 | 2 | Да | 14 | 150 | 2 | Нет |  |  |  | Нет |  |  |  | Нет |  |  |  | 17 | 1123 | 15.11.1995 |  | счет регионального оператора (по решению ОМС) | Непосредственное управление | ООО ""Югстройсервис"" | Решение общего собрания собственников помещений в МКД | 1 | 09.09.2008 | Нет |  |  | Да | 1 | 09.09.2008 | Ленточный |  | Железобетон | 2500 | м3 |  |  |  | Нет |  | Да | 370 | Уплотненный грунт |  | Бетонные (железобетонные) блоки |  | 2.4 | 560 | Плоское | Железобетон |  | 900 | Нет |  | 0.4 | Железо-бетонные панели |  | Окраска - по штукатурке (по бетону) - известковым составом |  | 1500 | Да | 2010 | Нет | [5 empty] | Да | 12 | Монтажная пена |  | Да | 2010 | Да | 12 | 36 | Металлопластик |  | Да | 2010 | 4 | 12 | Металл без утеплителя |  | Да | 2010 | Армированный бетон |  | 150 | 1 | Да | 2010 | Скатная | 2 | Дерево |  | Да | 2010 | Керамзит или шлак |  | Да | 2010 | Металлопрофиль (металлочерепица) |  | 930 | Да | 2010 | Наружный организованный |  | Черная окрашенная сталь |  |  | Да | 2010 | 10 | 150 | Да | 2010 | Нет | [25 empty] | 36 | 1 | 1 | 1 | 250 | Закрытая | Аллюминий | Нет |  | 380 | Нет |  | Нет |  | Скрытая | Алюминий. | Нет |  | Установлен(ы) | 1 |  |  | Нет | 1890 | Нет |  | Имеется |  |  | Центральное | 1 | Черная сталь |  | 200 | Нет |  | 20 | Сталь |  | Нет |  | Установлен(ы) | 1 |  |  | Да | 2014 | Да | 2 | Чугун |  | 100 | Нет |  | Центральное (сетевой природный газ) | 1 | 1 | Нет |  | Да | Внешняя котельная |  |  |  | 2500 | 2 | Открытая | Вертикальная | Черная сталь |  | 800 | Нет |  | 32 | Сталь |  | Нет |  | Да | 1 | Нет |  | Нет |  |  |  | Требуется установка | [5 empty] | Нет |  | Имеется |  |  | Да | Внешняя котельная |  |  |  | 20 | 1 | Черная сталь |  | 800 | Нет |  | 22 | Сталь |  | Нет |  | Требуется установка | [5 empty] | Нет
354065, - городкурорт Сочи, г Сочи, Гагарина ул. 10 | - городкурорт Сочи | 99995732 | г Сочи, Гагарина ул. 10 | Да | 3662 | Да | 3434 | 23:49:0203023:33 | 3662 |  |  | Нет |  | Типовой | Группа I | 1962 |  |  | 290 | Да | 27 | 27.04.1987 | Нет |  |  |  | 1131 | 20 | 20 | 222 | 5 | 5 | 6 | 4166.5 | 90 | 2688.1 | 89 | 2617.9 |  | Да | 89 | 2617.9 | 89 | Нет |  |  |  | Нет |  |  |  | Нет |  |  |  | Да | 1 | 70.2 |  | Да | 1 | 70.2 | 1 | Нет |  |  |  | Нет |  |  |  | Нет |  |  |  | 1 | 405 | 20.03.1993 |  | счет регионального оператора (по решению ОМС) | УО | МУП СТЭ | Решение общего собрания собственников помещений в МКД | 2/2015 | 29.05.2015 | Да | 1/2015 | 25.03.2015 | Да | 1/031 | 01.07.2015 | Ленточный |  | Железобетон | 300 | кв.м |  |  |  | Да | 1962 | Да | 1072.5 | Уплотненный грунт |  | Бетонные (железобетонные) блоки |  | 2.6 | 500 | Плоское | Железобетон |  | 1072 | Нет |  | 0.14 | Иной | железобетонные блоки | Окраска - по штукатурке (по бетону) - известковым составом |  | 3000 | Да | 2009 | Нет | [5 empty] | Да | 15 | Отвердевающая мастика |  | Нет |  | Да | 24 | 50 | Дерево - хвойных пород |  | Нет |  | 6 | 15.2 | Металл без утеплителя |  | Да | 2010 | Иной | Бетон | 220 | 1 | Да | 2010 | Скатная | 2 | Иной | Бетон | Да | 2009 | Керамзит или шлак |  | Да | 2009 | Металлопрофиль (металлочерепица) |  | 1600 | Да | 2009 | Наружный организованный |  | Оцинкованная сталь |  | 180 | Да | 2009 | 14 | 224 | Да | 2009 | Нет | [25 empty] | 360 | 1 | 1 | 30 | 1225 | Закрытая | Аллюминий | Нет |  | 375 | Нет |  | Нет |  |  |  | Нет |  | Установлен(ы) | 1 | 1 |  |  |  | Нет |  | Имеется |  |  | Центральное | 1 | Сталь |  | 390 | Нет |  | 126 | Иной | чугун, латунь | Нет |  | Установлен(ы) | 1 |  |  |  |  | Да | 6 | Чугун |  | 300 | Нет |  | Центральное (сетевой природный газ) | 6 | 432 | Нет |  | Да | Иной | центральное |  |  | 1 | 1 | Открытая | Горизонтальная | Черная сталь |  | 1310 | Нет |  | 148 | Иной | сталь, латунь | Нет |  | Да | 1 | Нет |  | Нет |  |  |  | Установлен(ы) | 1 | 1 |  | Да | 2011 | Нет |  | Имеется |  |  | Да | Центральное |  |  |  | 1 | 1 | Сталь |  | 900 | Нет |  | 126 | Иной | сталь, латунь | Нет |  | Установлен(ы) | 1 | 1 |  | Да | 2011 | Нет
354065, - городкурорт Сочи, г Сочи, Гагарина ул. 11 | - городкурорт Сочи | 738214530 | г Сочи, Гагарина ул. 11 | Нет |  | Нет |  | 23:49:0203025:32 | 550 |  |  | Нет |  | Типовой | Группа III | 1958 |  |  | 17 | Да | 35 | 07.07.2009 | Нет |  |  |  | 550 | 10 | 12 | 116 | 3 | 3 | 2 | 1480 | 17 | 1078 | 17 | 1078 | 17 | Да | 17 | 1078 | 17 | Нет |  |  |  | Нет |  |  |  | Нет |  |  |  | Нет |  |  |  | Нет |  |  |  | Нет |  |  |  | Нет |  |  |  | Нет |  |  |  | 7 | 402 | 22.11.1994 |  | счет регионального оператора (по решению ОМС) | Непосредственное управление | ООО ""Югстройсервис"" | Решение общего собрания собственников помещений в МКД | 1 | 09.11.2009 | Нет |  |  | Да | 1 | 09.11.2009 | Ленточный |  | Железобетон | 2000 | м3 |  |  |  | Нет |  | Да | 500 | Гравий (щебень) |  | Бутовый камень |  | 2 | 720 | Плоское | Железобетон |  | 600 | Нет |  | 0.4 | Железо-бетонные панели |  | Окраска - по штукатурке (по бетону) - известковым составом, Окраска - по штукатурке (по бетону) - известковым составом |  | 546 | Да | 2009 | Нет | [5 empty] | Да | 546 | Монтажная пена |  | Да | 2009 | Да | 4 | 12 | Дерево - хвойных пород |  | Да | 2010 | 2 | 5 | Металл без утеплителя |  | Да | 2010 | Армированный бетон |  | 116 | 1 | Да | 2010 | Скатная | 2 | Дерево |  | Да | 2009 | Керамзит или шлак |  | Да | 2010 | Металлопрофиль (металлочерепица) |  | 700 | Да | 2009 | Наружный организованный |  | Оцинкованная сталь |  |  | Да | 2009 | 10 | 150 | Да | 2009 | Нет | [25 empty] | 36 | 1 | 1 | 18 | 380 | Закрытая | Аллюминий | Да | 2010 | 380 | Да | 2010 | Нет |  | Скрытая | Алюминий. | Нет |  | Требуется установка | [5 empty] | Нет |  | Имеется |  |  | Центральное | 1 | Черная сталь |  | 150 | Нет |  | 22 | Чугун |  | Нет |  | Установлен(ы) | 1 |  |  | Нет | 1990 | Да | 2 | Чугун |  | 60 | Нет |  | Центральное (сетевой природный газ) | 1 | 1 | Нет |  | Да | Внешняя котельная |  |  |  | 20 | 1 | Закрытая | Вертикальная | Черная сталь |  | 150 | Нет |  | 22 | Чугун |  | Нет |  | Да | 1 | Нет |  | Нет |  |  |  | Требуется установка | [5 empty] | Нет |  | Имеется |  |  | Да | Внешняя котельная |  |  |  | 2500 | 2 | Черная сталь |  | 150 | Нет |  | 22 | Сталь |  | Нет |  | Требуется установка | [5 empty] | Нет
354065, - городкурорт Сочи, г Сочи, Гагарина ул. 12 | - городкурорт Сочи | 99995733 | г Сочи, Гагарина ул. 12 | Да | 2130 | Да | 1469 | 23:49:0203023:24 | 1469 |  |  | Нет |  | Типовой | Группа I | 1961 |  |  | 94 | Да | 34 | 12.04.1995 | Нет |  |  |  | 661.6 | 20 | 20 | 131.3 | 5 | 5 | 3 | 2281.4 | 60 | 2068.5 | 60 | 2068.5 | 108 | Да | 56 | 1891.1 | 100 | Да | 4 | 177.4 | 8 | Нет |  |  |  | Нет |  |  |  | Нет |  |  |  | Нет |  |  |  | Нет |  |  |  | Нет |  |  |  | Нет |  |  |  | 1 | 212.9 | 20.03.1993 |  | счет регионального оператора (по решению ОМС) | Непосредственное управление | ООО ""Возрождение"" | Решение общего собрания собственников помещений в МКД | б/н | 30.11.2008 | Да | б/н | 07.09.2012 | Да | б/н | 01.12.2008 | Ленточный |  | Железобетон | 78.8 | кв.м |  |  |  | Да | 2000 | Нет | [13 empty] | 0.3 | Кирпич |  | Штукатурка - по кирпичу - известковым раствором |  | 2021.23 | Да | 2009 | Нет | [5 empty] | Нет | [5 empty] | Да | 20 | 20 | Смешанный | бетонные решетки открытые | Да | 2009 | 3 | 9 | Металл без утеплителя |  | Да | 2009 | Бетон |  | 2281.4 | 0.6 | Да | 2009 | Скатная | 2 | Дерево |  | Да | 2009 | Отсутствует |  | Да | 2009 | Металлопрофиль (металлочерепица) |  | 860 | Да | 2009 | Наружный организованный |  | Оцинкованная сталь |  |  | Да | 2009 | 4 | 80 | Да | 2009 | Нет | [25 empty] | 240 | 1 | 1 | 15 | 2281.4 | Закрытая | Аллюминий | Нет |  | 2281.4 | Нет |  | Нет |  | Скрытая | Алюминий. | Нет |  | Установлен(ы) | 2 |  |  | Нет |  | Нет |  | Имеется |  |  | Центральное | 1 | Черная сталь |  | 2281.4 | Нет |  | 40 | Смешанный | чугун, латунь | Нет |  | Необходима установка | [5 empty] | Да | 3 | Чугун |  | 2281.4 | Нет |  | Центральное (сетевой природный газ) | 1 | 180 | Нет |  | Да | Центральное (сетевой природный газ) |  | Газ |  | 1 | 1 | Открытая | Горизонтальная | Черная сталь |  | 2281.4 | Нет |  | 40 | Смешанный | чугун, латунь | Нет |  | Да | 1 | Нет |  | Нет |  |  |  | Требуется установка | [5 empty] | Нет |  | Имеется |  |  | Да | Центральное |  | Газ |  | 1 | 1 | Черная сталь |  | 2281.4 | Нет |  | 40 | Смешанный | чугун, латунь | Нет |  | Требуется установка | [5 empty] | Нет
354065, - городкурорт Сочи, г Сочи, Гагарина ул. 13 | - городкурорт Сочи | 99995734 | г Сочи, Гагарина ул. 13 | Да | 2824 | Нет |  |  | 2824 |  |  | Нет |  | Типовой | Группа I | 1953 |  |  | 45 | Да | 38 | 21.12.1987 | Нет |  |  |  | 481.6 | 9 | 9 | 87 | 3 | 3 | 2 | 1265.7 | 18 | 1127.7 | 18 | 1127.7 | 32 | Да | 18 | 1127.7 | 32 | Нет |  |  |  | Нет |  |  |  | Нет |  |  |  | Нет |  |  |  | Нет |  |  |  | Нет |  |  |  | Нет |  |  |  | Нет |  |  |  | 1 | 138 | 20.03.1993 |  | счет регионального оператора (по решению ОМС) | Непосредственное управление |  | Решение общего собрания собственников помещений в МКД | б/н | 26.10.2007 | Нет |  |  | Да | б/н | 01.11.2007 | Ленточный |  | Железобетон | 35.6 | кв.м |  |  |  | Да | 1953 | Нет | [13 empty] | 0.3 | Железо-бетонные панели |  | Окраска - по штукатурке (по бетону) - известковым составом |  | 750 | Да | 2009 | Да | 15 | Неотвердевающая мастика |  | Да | 2009 | Нет | [5 empty] | Да | 18 | 54 | Иной | бетонные решетки открытые | Да | 2010 | 2 | 6 | Металл без утеплителя |  | Да | 2010 | Иной | Бетон | 87 | 0.6 | Да | 2010 | Скатная | 2 | Дерево |  | Да | 2009 | Отсутствует |  | Да | 2009 | Металлопрофиль (металлочерепица) |  | 555 | Да | 2009 | Наружный организованный |  | Оцинкованная сталь |  |  | Да | 2009 | 4 | 27 | Да | 2009 | Нет | [25 empty] | 72 | 1 | 1 | 6 | 1265.7 | Закрытая | Аллюминий | Нет |  | 1265.7 | Нет |  | Да | 18 |  |  | Нет |  | Установлен(ы) | 2 |  |  | Да | 2000 | Нет |  | Имеется |  |  | Центральное | 1 | Черная сталь |  | 1265.7 | Нет |  | 10 | Смешанный | чугун, латунь | Нет |  | Необходима установка | [5 empty] | Да | 2 | Чугун |  | 1265.7 | Нет |  | Центральное (сетевой природный газ) | 1 | 54 | Нет |  | Да | Центральное (сетевой природный газ) |  | Газ |  | 1 | 1 | Открытая | Горизонтальная | Черная сталь |  | 1265.7 | Нет |  | 10 | Смешанный | чугун, латунь | Нет |  | Да | 1 | Нет |  | Нет |  |  |  | Требуется установка | [5 empty] | Нет |  | Имеется |  |  | Да | Автономная котельная | Центральная | Газ |  | 1 | 1 | Черная сталь |  | 1265.7 | Нет |  | 10 | Смешанный | чугун, латунь | Нет |  | Требуется установка | [5 empty] | Нет
354065, - городкурорт Сочи, г Сочи, Гагарина ул. 15/3 | - городкурорт Сочи | 99995743 | г Сочи, Гагарина ул. 15/3 | Да | 1321 | Да | 983 | 23:49:0203025:168 | 983 |  |  | Нет |  | Типовой | Группа I | 1993 |  |  | 30 | Да | 10 | 20.03.1993 | Нет |  |  |  | 259.5 | 20 | 20 | 67.1 | 5 | 5 | 2 | 1448 | 45 | 1345 | 45 | 1345 | 65 | Да | 45 | 1345 | 65 | Нет |  |  |  | Нет |  |  |  | Нет |  |  |  | Нет |  |  |  | Нет |  |  |  | Нет |  |  |  | Нет |  |  |  | Нет |  |  |  | 1 | 103 | 20.02.1993 |  | счет регионального оператора (по решению ОМС) | Непосредственное управление | ООО ""Возрождение"" | Решение общего собрания собственников помещений в МКД | б/н | 22.12.2007 | Да | б/н | 16.08.2013 | Да | б/н | 01.01.2008 | Ленточный |  | Железобетон | 40.3 | кв.м |  |  |  | Да | 1993 | Да | 40.3 | Бетон |  | Бетонные (железобетонные) блоки |  | 2.6 | 40.3 | Плоское | Бетонное заполнение по металлическим балкам. |  | 40.3 | Нет |  | 0.3 | Железо-бетонные панели |  | Окраска - по штукатурке (по бетону) - известковым составом |  | 1032.31 | Да | 2010 | Да | 20 | Неотвердевающая мастика |  | Да | 2010 | Нет | [5 empty] | Да | 10 | 30 | Иной | бетонные решетки открытые | Да | 2010 | 2 | 6 | Металл без утеплителя |  | Да | 2010 | Иной | Бетон | 67.1 | 0.6 | Да | 2010 | Скатная | 2 | Дерево |  | Да | 2010 | Отсутствует |  | Нет |  | Металлопрофиль (металлочерепица) |  | 337 | Да | 2010 | Наружный организованный |  | Оцинкованная сталь |  |  | Да | 2010 | 4 | 80 | Да | 2010 | Нет | [25 empty] | 180 | 1 | 1 | 10 | 1361 | Закрытая | Аллюминий | Нет |  | 1361 | Нет |  | Нет |  | Скрытая | Алюминий. | Нет |  | Установлен(ы) | 2 |  |  | Нет | 2000 | Нет |  | Имеется |  |  | Центральное | 1 | Черная сталь |  | 1360 | Нет |  | 20 | Иной | чугун, латунь | Нет |  | Необходима установка | [5 empty] | Да | 2 | Чугун |  | 1361 | Нет |  | Центральное (сетевой природный газ) | 1 | 135 | Нет |  | Да | Иной | центральное |  |  | 1 | 1 | Открытая | Горизонтальная | Черная сталь |  | 1361 | Нет |  | 20 | Иной | чугун, латунь | Нет |  | Да | 1 | Нет |  | Нет |  |  |  | Требуется установка | [5 empty] | Нет |  | Имеется |  |  | Да | Автономная котельная - иная | Центральная | Газ |  | 1 | 1 | Черная сталь |  | 1361 | Нет |  | 20 | Иной | чугун, латунь | Нет |  | Требуется установка | [5 empty] | Нет
354065, - городкурорт Сочи, г Сочи, Гагарина ул. 15/2 | - городкурорт Сочи | 99995742 | г Сочи, Гагарина ул. 15/2 | Да | 3843 | Да | 1061 | 23:49:0203025:167 | 1061 |  |  | Нет |  | Типовой | Группа I | 1993 |  |  | 50 | Да | 12 | 18.02.1993 | Нет |  |  |  | 260.2 | 15 | 15 | 67.2 | 5 | 5 | 2 | 1488.2 | 36 | 1383.2 | 35 | 1259 | 65 | Да | 33 | 1161.6 | 61 | Да | 2 | 97.4 | 4 | Нет |  |  |  | Нет |  |  |  | Да | 1 | 124.2 | 1 | Да | 1 | 124.2 | 1 | Нет |  |  |  | Нет |  |  |  | Нет |  |  |  | 1 | 105 | 20.03.1993 |  | счет регионального оператора (по решению ОМС) | Непосредственное управление | ООО ""Возрождение"" | Решение общего собрания собственников помещений в МКД | б/н | 22.12.2007 | Да | б/н | 16.08.2013 | Да | б/н | 01.01.2008 | Ленточный |  | Железобетон | 40.3 | кв.м |  |  |  | Да | 1993 | Да | 105 | Бетон |  | Бетонные (железобетонные) блоки |  | 2.6 | 105 | Плоское | Бетонное заполнение по металлическим балкам. |  | 105 | Нет |  | 0.3 | Железо-бетонные панели |  | Окраска - по штукатурке (по бетону) - известковым составом |  | 774.93 | Да | 2010 | Да | 15 | Неотвердевающая мастика |  | Да | 2010 | Да | 15 | Монтажная пена |  | Да | 2010 | Да | 10 | 30 | Металлопластик |  | Да | 2010 | 2 | 6 | Металл без утеплителя |  | Да | 2010 | Иной | Бетон | 67.2 | 0.6 | Да | 2010 | Скатная | 2 | Дерево |  | Да | 2010 | Отсутствует |  | Нет |  | Металлопрофиль (металлочерепица) |  | 338 | Да | 2010 | Наружный организованный |  | Оцинкованная сталь |  |  | Да | 2010 | 4 | 60 | Да | 2010 | Нет | [25 empty] | 140 | 1 | 1 | 10 | 1367 | Закрытая | Аллюминий | Да | 2010 | 1367 | Нет |  | Нет |  | Скрытая | Алюминий. | Нет |  | Установлен(ы) | 2 |  |  | Нет | 2000 | Нет |  | Имеется |  |  | Центральное | 1 | Черная сталь |  | 1367 | Нет |  | 30 | Иной | чугун, латунь | Нет |  | Необходима установка | [5 empty] | Да | 2 | Чугун |  | 1367 | Нет |  | Центральное (сетевой природный газ) | 1 | 105 | Нет |  | Да | Автономная котельная |  | Газ |  | 1 | 1 | Закрытая | Горизонтальная | Черная сталь |  | 1367 | Нет |  | 30 | Иной | чугун, латунь | Нет |  | Да | 1 | Нет |  | Нет |  |  |  | Требуется установка | [5 empty] | Нет |  | Имеется |  |  | Да | Автономная котельная - иная | Центральная | Газ |  | 1 | 1 | Черная сталь |  | 1367 | Нет |  | 30 | Иной | чугун, латунь | Нет |  | Требуется установка | [5 empty] | Нет
354065, - городкурорт Сочи, г Сочи, Гагарина ул. 15 | - городкурорт Сочи | 99995740 | г Сочи, Гагарина ул. 15 | Да | 2680 | Да | 1316 | 23:49:0203025:33 | 1316 |  |  | Нет |  | Типовой | Группа I | 1989 |  |  | 50 | Да | 20 | 23.11.1990 | Нет |  |  |  | 560.1 | 14 | 17.7 | 117.2 | 5 | 5 | 4 | 2381 | 54 | 2178 | 54 | 2178 | 118 | Да | 49 | 1904.1 | 108 | Да | 5 | 273.9 | 10 | Нет |  |  |  | Нет |  |  |  | Нет |  |  |  | Нет |  |  |  | Нет |  |  |  | Нет |  |  |  | Нет |  |  |  | 1 | 203 | 20.03.1993 |  | счет регионального оператора (по решению ОМС) | Непосредственное управление | ООО ""Возрождение"" | Решение общего собрания собственников помещений в МКД | б/н | 02.10.2008 | Нет |  |  | Да | б/н | 01.11.2008 | Ленточный |  | Железобетон | 250 | кв.м | [5 empty] | Нет | [13 empty] | 0.3 | Железо-бетонные панели, Железо-бетонные панели |  | Окраска - по штукатурке (по бетону) - полимерным составом |  | 1803.3 | Да | 2011 | Да | 2000 | Неотвердевающая мастика |  | Да | 2011 | Нет | [5 empty] | Да | 15 | 45 | Иной | бетонные решетки открытые | Да | 2010 | 3 | 9 | Металл без утеплителя |  | Да | 2010 | Иной | Бетон | 117.2 | 1 | Да | 2011 | Скатная | 2 | Дерево |  | Да | 2011 | Отсутствует |  | Да | 2011 | Металлопрофиль (металлочерепица) |  | 728 | Да | 2011 | Наружный организованный |  | Оцинкованная сталь |  |  | Да | 2011 | 4 | 60 | Да | 2011 | Нет | [25 empty] | 180 | 1 | 1 | 15 | 2617.2 | Закрытая | Аллюминий | Нет |  | 2617.2 | Нет |  | Нет |  |  |  | Нет |  | Установлен(ы) | 2 |  |  | Нет |  | Нет |  | Имеется |  |  | Центральное | 1 | Черная сталь |  | 2617.2 | Нет |  | 15 | Смешанный | чугун, латунь | Нет |  | Необходима установка | [5 empty] | Да | 1 | Чугун |  | 2617.2 | Нет |  | Центральное (сетевой природный газ) | 1 | 130 | Нет |  | Да | Центральное (сетевой природный газ) |  |  |  | 1 | 1 | Открытая | Горизонтальная | Черная сталь |  | 2617.2 | Нет |  | 15 | Смешанный | чугун, латунь | Нет |  | Да | 1 | Нет |  | Нет |  |  |  | Требуется установка | [5 empty] | Нет |  | Имеется |  |  | Да | Центральное |  |  |  | 1 | 1 | Черная сталь |  | 2617.2 | Нет |  | 15 | Смешанный | чугун, латунь | Нет |  | Требуется установка | [5 empty] | Нет
354065, - городкурорт Сочи, г Сочи, Гагарина ул. 16 | - городкурорт Сочи | 99995744 | г Сочи, Гагарина ул. 16 | Да | 1320 | Нет |  |  | 1320 |  |  | Нет |  | Типовой | Группа I | 1963 |  |  | 30 | Да | 30 | 15.04.1988 | Нет |  |  |  | 676.4 | 15 | 15 | 132.4 | 4 | 4 | 3 | 2084.8 | 45 | 1924.8 | 44 | 1746 | 77 | Да | 42 | 1660.7 | 73 | Да | 2 | 85.3 | 4 | Нет |  |  |  | Нет |  |  |  | Да | 1 | 178.8 | 1 | Да | 1 | 178.8 | 1 | Нет |  |  |  | Нет |  |  |  | Нет |  |  |  | 1 | 160 | 20.03.1993 |  | счет регионального оператора (по решению ОМС) | Непосредственное управление | ООО ""Возрождение"" | Решение общего собрания собственников помещений в МКД | б/н | 01.10.2007 | Да | б/н | 25.05.2013 | Да | б/н | 01.11.2007 | Ленточный |  | Железобетон | 79.5 | кв.м |  |  |  | Да | 1963 | Нет | [13 empty] | 0.3 | Железо-бетонные панели |  | Окраска - по штукатурке (по бетону) - известковым составом |  | 1528.16 | Да | 2013 | Нет | [5 empty] | Нет | [5 empty] | Да | 12 | 36 | Иной | бетонные решетки открытые | Да | 2013 | 3 | 9 | Металл без утеплителя |  | Да | 2013 | Иной | Бетон | 132.4 | 1 | Да | 2013 | Скатная | 2 | Дерево |  | Да | 2013 | Отсутствует |  | Да | 2013 | Металлопрофиль (металлочерепица) |  | 879 | Да | 2013 | Наружный организованный |  | Оцинкованная сталь |  |  | Да | 2013 | 5 | 75 | Да | 2013 | Нет | [25 empty] | 176 | 1 | 1 | 12 | 1926.9 | Закрытая | Аллюминий | Нет |  | 1926.9 | Нет |  | Нет |  | Скрытая | Алюминий. | Нет |  | Установлен(ы) | 2 |  |  | Нет | 2000 | Нет |  | Имеется |  |  | Центральное | 1 | Черная сталь |  | 1926.9 | Нет |  | 30 | Иной | чугун, латунь | Нет |  | Необходима установка | [5 empty] | Да | 1 | Чугун |  | 1926.9 | Нет |  | Центральное (сетевой природный газ) | 1 | 132 | Нет |  | Да | Иной | центральное |  |  | 1 | 1 | Открытая | Горизонтальная | Черная сталь |  | 1926.9 | Нет |  | 30 | Иной | чугун, латунь | Нет |  | Да | 1 | Нет |  | Нет |  |  |  | Установлен(ы) | 2 |  |  | Нет | 2000 | Нет |  | Имеется |  |  | Да | Автономная котельная - иная | Центральная | Газ |  | 1 | 1 | Черная сталь |  | 1926.9 | Нет |  | 30 | Иной | чугун, латунь | Нет |  | Требуется установка | [5 empty] | Нет
354065, - городкурорт Сочи, г Сочи, Гагарина ул. 17 | - городкурорт Сочи | 99995745 | г Сочи, Гагарина ул. 17 | Да | 2772 | Да |  |  | 2772 |  |  | Нет |  | Типовой | Группа I | 1956 |  |  | 30 | Да | 49 | 21.06.1989 | Нет |  |  |  | 452.6 | 15 | 15 | 98.6 | 4 | 4 | 2 | 1458.8 | 17 | 1192.9 | 16 | 888 | 38 | Да | 13 | 728.9 | 30 | Да | 3 | 159.1 | 8 | Нет |  |  |  | Нет |  |  |  | Да | 1 | 304.9 | 1 | Да | 1 | 304.9 | 1 | Нет |  |  |  | Нет |  |  |  | Нет |  |  |  | 1 | 199 | 20.03.1993 |  | счет регионального оператора (по решению ОМС) | Непосредственное управление | ООО ""Возрождение"" | Решение общего собрания собственников помещений в МКД | б/н | 30.07.2010 | Нет |  |  | Да | б/н | 01.08.2010 | Ленточный |  | Железобетон | 197.2 | кв.м |  |  |  | Да | 1956 | Да | 199 | Бетон |  | Бетонные (железобетонные) блоки |  | 2.6 | 199 | Плоское | Железобетон |  | 199 | Нет |  | 0.3 | Железо-бетонные панели |  | Окраска - по штукатурке (по бетону) - известковым составом |  | 1137.7 | Да | 2010 | Нет | [5 empty] | Нет | [5 empty] | Да | 8 | 24 | Дерево - хвойных пород |  | Да | 2010 | 2 | 6 | Металл без утеплителя |  | Да | 2010 | Иной | Бетон | 98.6 | 1 | Да | 2010 | Скатная | 2 | Дерево |  | Да | 2013 | Отсутствует |  | Да | 2013 | Металлопрофиль (металлочерепица) |  | 588 | Да | 2013 | Наружный организованный |  | Оцинкованная сталь |  |  | Да | 2013 | 4 | 60 | Да | 2013 | Нет | [25 empty] | 64 | 1 | 1 | 8 | 320 | Закрытая | Аллюминий | Нет |  | 320 | Нет |  | Нет |  |  |  | Нет |  | Установлен(ы) | 2 | 2 | Имеется | Да | 2000 | Да | 1 | Имеется |  |  | Центральное | 1 | Черная сталь |  | 320 | Нет |  | 10 | Иной | чугун, латунь | Нет |  | Необходима установка | [5 empty] | Да | 2 | Чугун |  | 320 | Нет |  | Центральное (сетевой природный газ) | 1 | 48 | Нет |  | Да | Иной | центральное |  |  | 1 | 1 | Открытая | Горизонтальная | Черная сталь |  | 320 | Нет |  | 10 | Иной | чугун, латунь | Нет |  | Да | 1 | Нет |  | Нет |  |  |  | Требуется установка | [5 empty] | Нет |  | Имеется |  |  | Да | Автономная котельная - иная | Центральная | Газ |  | 1 | 1 | Черная сталь |  | 320 | Нет |  | 10 | Иной | чугун, латунь | Нет |  | Требуется установка | [5 empty] | Нет
354065, - городкурорт Сочи, г Сочи, Гагарина ул. 18 | - городкурорт Сочи | 99995746 | г Сочи, Гагарина ул. 18 | Да | 3688 | Нет |  |  | 3688 |  |  | Нет |  | Типовой | Группа I | 1960 |  |  | 30 | Да | 34 | 26.02.1986 | Нет |  |  |  | 623.3 | 15 | 15 | 146.8 | 4 | 4 | 2 | 1773 | 56 | 1672 | 56 | 1672 | 83 | Да | 52 | 1544.4 | 73 | Да | 4 | 127.6 | 10 | Нет |  |  |  | Нет |  |  |  | Нет |  |  |  | Нет |  |  |  | Нет |  |  |  | Нет |  |  |  | Нет |  |  |  | 1 | 101 | 20.03.1993 |  | счет регионального оператора (по решению ОМС) | Непосредственное управление | ООО ""Возрождение"" | Решение общего собрания собственников помещений в МКД | б/н | 26.07.2010 | Нет |  |  | Да | б/н | 01.08.2010 | Ленточный |  | Железобетон | 88.1 | кв.м |  |  |  | Нет |  | Нет | [13 empty] | 0.3 | Железо-бетонные панели |  | Окраска - по штукатурке (по бетону) - известковым составом |  | 1693.85 | Да | 2011 | Да | 15 | Неотвердевающая мастика |  | Да | 2011 | Нет | [5 empty] | Да | 8 | 24 | Иной | Стеклоблоки | Да | 2010 | 2 | 6 | Металл без утеплителя |  | Да | 2010 | Иной | Бетон | 146.8 | 1 | Да | 2011 | Скатная | 2 | Дерево |  | Да | 2011 | Отсутствует |  | Нет |  | Металлопрофиль (металлочерепица) |  | 821 | Да | 2011 | Наружный организованный |  | Оцинкованная сталь |  |  | Да | 2011 | 4 | 60 | Да | 2011 | Нет | [25 empty] | 224 | 1 | 1 | 8 | 1630.3 | Закрытая | Аллюминий | Нет |  | 1630.3 | Нет |  | Нет |  | Скрытая | Алюминий. | Нет |  | Установлен(ы) | 2 |  |  | Нет | 2000 | Нет |  | Имеется |  |  | Центральное | 1 | Черная сталь |  | 1630.3 | Нет |  | 30 | Иной | чугун, латунь | Нет |  | Необходима установка | [5 empty] | Да | 2 | Чугун |  | 1630.3 | Нет |  | Центральное (сетевой природный газ) | 1 | 168 | Нет |  | Да | Иной | центральное |  |  | 1 | 1 | Открытая | Горизонтальная | Черная сталь |  | 1630.3 | Нет |  | 30 | Иной | чугун, латунь | Нет |  | Да | 1 | Нет |  | Нет |  |  |  | Требуется установка | [5 empty] | Нет |  | Имеется |  |  | Да | Автономная котельная - иная | Центральная | Газ |  | 1 | 1 | Черная сталь |  | 1630.3 | Нет |  | 30 | Иной | чугун, латунь | Нет |  | Требуется установка | [5 empty] | Нет
354065, - городкурорт Сочи, г Сочи, Гагарина ул. 19 | - городкурорт Сочи | 738223443 | г Сочи, Гагарина ул. 19 | Нет |  | Нет | [5 empty] | Нет |  | Типовой |  | 1958 |  |  | 50 | Нет |  |  | Нет |  |  |  | 446 | 12 | 12 | 94 | 4 | 4 | 4 | 2028 | 24 | 1878 | 24 | 1878 |  | Да | 24 | 1878 |  | Нет |  |  |  | Нет |  |  |  | Нет |  |  |  | Нет |  |  |  | Нет |  |  |  | Нет |  |  |  | Нет |  |  |  | Нет |  |  |  | 4 | 150 |  |  | счет регионального оператора (по решению ОМС) | Не выбран не один из представленных |  |  |  |  | Нет | [5 empty] | Ленточный |  | Бетон | 120 | кв.м |  |  |  | Нет |  | Да | 252 | Бетон |  | Бетонные (железобетонные) блоки |  | 2.2 | 252 | Сборные плиты | Железобетонные сборные и монолитные |  | 446 |  |  | 0.4 | Кирпич |  | Окраска - по штукатурке (по бетону) - известковым составом |  | 1110 | Да | 2013 | Нет | [5 empty] | Нет | [5 empty] | Да | 6 | 12 | Металлопластик |  | Нет |  | 2 | 6 | Металл без утеплителя |  | Да | 2013 | Армированный бетон |  | 94 | 1 | Да | 2013 | Скатная | 2 | Дерево |  | Да | 2013 | Минеральная вата |  | Да | 2013 | Металлопрофиль (металлочерепица) |  | 535 | Да | 2013 | Наружный организованный |  | Оцинкованная сталь |  | 100 | Да | 2013 | 6 | 84 | Да | 2013 | Нет | [25 empty] | 50 | 1 | 1 | 8 | 750 | Закрытая | Аллюминий | Нет |  | 190 | Нет |  | Нет | [5 empty] | Требуется установка | [5 empty] | Нет |  | Имеется |  |  | Центральное | 1 | Черная сталь |  | 220 |  |  | 25 | Сталь | [9 empty] | Да | 2 | Чугун |  | 250 |  |  | Центральное | 1 | 120 |  |  | Да | Центральное (сетевой природный газ) |  |  |  | 1 | 1 | Открытая | Горизонтальная | Черная сталь |  | 450 |  |  | 100 | Сталь | [22 empty] | Да | Центральное |  |  |  | 1 | 1 | Черная сталь |  | 300 |  |  | 42 | Сталь
354065, - городкурорт Сочи, г Сочи, Гагарина ул. 20 | - городкурорт Сочи | 99995037 | г Сочи, Гагарина ул. 20 | Нет |  | Нет |  |  | 452.2 |  |  | Нет |  | Типовой | Группа III | 1959 |  |  | 30 | Да | 34 | 07.07.2011 | Нет |  |  |  | 450 | 9 | 9 | 94.3 | 3 | 3 | 2 | 821.5 | 37 | 464.8 | 37 | 464.8 | 37 | Да | 20 | 251.24 | 20 | Да | 17 | 213.56 | 17 | Нет |  |  |  | Нет |  |  |  | Нет |  |  |  | Нет |  |  |  | Нет |  |  |  | Нет |  |  |  | Нет |  |  |  | 2 | 356.7 | 04.11.2008 |  | счет регионального оператора (по решению ОМС) | УО | УК ""Управа"" | Решение общего собрания собственников помещений в МКД | 2 | 18.11.2010 | Нет | [5 empty] | Ленточный |  | Бетон | 1 | кв.м |  |  |  | Нет |  | Нет | [13 empty] | 0.99 | Кирпич |  | Окраска - по штукатурке (по бетону) - известковым составом |  | 150 | Да | 2010 | Нет | [5 empty] | Нет | [5 empty] | Нет | 111 | 277.5 | Иной | металлопластик и дерево | Нет |  | 2 | 4 | Металл без утеплителя |  | Нет |  | Армированный бетон |  | 94.3 | 1 | Нет |  | Скатная | 2 | Металл |  | Да | 2010 | Керамзит или шлак |  | Да | 2010 | Асбестоцементные листы и волнистый шифер. |  | 537 | Да | 2010 | Наружный организованный |  | Оцинкованная сталь |  |  | Да | 2010 | 8 | 72 | Да | 2010 | Нет | [25 empty] | 20 | 1 | 1 | 1 | 150 | Закрытая | Аллюминий | Нет |  | 47 | Нет |  | Нет |  | Скрытая | Алюминий. | Нет |  | Требуется установка | [5 empty] | Нет |  | Имеется |  |  | Центральное | 1 | Металлополимер |  | 350 | Нет |  | 20 | Пластик |  | Нет |  | Необходима установка | [5 empty] | Да | 1 | Пластик |  | 350 | Нет |  | Центральное (сетевой природный газ) | 1 | 170 | Нет |  | Да | Внешняя котельная |  |  |  | 23 | 1 | Закрытая | Вертикальная | Металлополимер |  | 500 | Нет |  | 20 | Пластик |  | Нет |  | Нет |  |  |  | Нет |  |  |  | Требуется установка | [5 empty] | Нет |  | Имеется |  |  | Да | Внешняя котельная |  |  |  | 33 | 1 | Металлополимер |  | 600 | Нет |  | 35 | Пластик |  | Нет |  | Требуется установка | [5 empty] | Нет
354065, - городкурорт Сочи, г Сочи, Гагарина ул. 22 | - городкурорт Сочи | 738215294 | г Сочи, Гагарина ул. 22 | Да | 1757 | Да | 1757 | 23:49:0203022:7 | 1757 |  |  | Нет |  | Типовой | Группа II | 1959 | 2013 |  | 30 | Да | 50 | 17.11.2009 | Нет |  |  |  | 515 | 9.8 | 9.8 | 152 | 3 | 3 | 2 | 939 | 24 | 938.9 | 24 | 938.9 | 32 | Да | 24 | 938.9 | 32 | Нет |  |  |  | Нет |  |  |  | Нет |  |  |  | Нет |  |  |  | Нет |  |  |  | Нет |  |  |  | Нет |  |  |  | Нет |  |  |  | 2 | 66.6 | 16.11.1994 |  | счет регионального оператора (по решению ОМС) | УО | ООО ""РЭП-5"" | Решение общего собрания собственников помещений в МКД | 1 | 17.11.2006 | Нет |  |  | Да | 1 | 01.12.2006 | Смешанный | бетонно-ленточный | Железобетон | 3854 | м3 | 1 | ед. |  | Да | 2012 | Нет | [13 empty] | 0.2 | Железо-бетонные панели |  | Окраска - по штукатурке (по бетону) - силикатным составом |  | 650 | Да | 2010 | Да | 1162.56 | Отвердевающая мастика |  | Да | 2010 | Да | 1898 | Отвердевающая мастика |  | Да | 2010 | Да | 70 | 140 | Смешанный | Стеклопакеты | Да | 2012 | 4 | 10 | Металл без утеплителя |  | Да | 2012 | Армированный бетон |  | 198 | 1 | Да | 2010 | Скатная | 2 | Сборные железобетонные элементы |  | Да | 2010 | Минеральная плита |  | Да | 2010 | Металлопрофиль (металлочерепица) |  | 700 | Да | 2010 | Наружный организованный |  | Оцинкованная сталь с полимерным покрытием (для крыш из металлопрофиля (металлочерепицы)) |  | 84 | Да | 2010 | 2 | 20 | Да | 2010 | Нет | [25 empty] | 500 | 1 | 1 | 1 | 250 | Закрытая | Аллюминий | Нет |  | 40 | Нет |  | Нет |  |  |  | Нет |  | Установлен(ы) | 1 |  |  | Да | 2012 | Да | 2 |  | Да | 1975 | Центральное | 1 | Черная сталь |  | 500 | Нет |  | 25 | Латунь |  | Нет |  | Необходима установка | [5 empty] | Да | 4 | Чугун |  | 126 | Нет |  | Центральное (сетевой природный газ) | 1 | 502 | Нет |  | Да | Внешняя котельная |  |  |  | 0.13 | 1 | Закрытая | Вертикальная | Черная сталь |  | 60 | Нет |  | 28 | Чугун |  | Нет |  | Да | 1 | Да | 2010 | Нет |  |  |  | Требуется установка | [5 empty] | Нет |  | Отсутствует по причине, указанной в: п. 3 Критериев (приказ № 627) - кроме домов, введеных в эксплуатацию после 1 января 2010 года |  |  | Да | Внешняя котельная |  |  |  | 0.07 | 1 | Черная сталь |  | 456 | Нет |  | 29 | Латунь |  | Нет |  | Установлен(ы) | 1 |  |  | Да | 2009 | Нет
354065, - городкурорт Сочи, г Сочи, Гагарина ул. 23 | - городкурорт Сочи | 738230268 | г Сочи, Гагарина ул. 23 | Да | 3778 | Нет |  |  | 3778 |  |  | Нет |  | Типовой | Группа I | 1964 | 2013 |  | 30 | Да | 28 | 21.05.1984 | Нет |  |  |  | 745.9 | 14 | 14 | 148.3 | 5 | 5 | 4 | 3051.1 | 60 | 2779.9 | 60 | 2779.9 | 72 | Да | 54 | 2501.9 | 71 | Да | 6 | 278 | 1 | Нет |  |  |  | Нет |  |  |  | Нет |  |  |  | Нет |  |  |  | Нет |  |  |  | Нет |  |  |  | Нет |  |  |  | 4 | 271.2 | 15.10.1992 |  | счет регионального оператора (по решению ОМС) | УО | ООО ""РЭП-5"" | Решение общего собрания собственников помещений в МКД | 1 | 15.04.2005 | Нет |  |  | Да | Б\Н | 14.07.2005 | Смешанный | бетонно-ленточный | Железобетон | 10443 | м3 | 1 | ед. |  | Нет |  | Нет | [13 empty] | 0.2 | Железо-бетонные панели |  | Окраска - по штукатурке (по бетону) - иная |  | 654 | Да | 2013 | Нет | [5 empty] | Нет | [5 empty] | Нет | 160 | 285 | Металлопластик |  | Да | 2013 | 4 | 8 | Металл без утеплителя |  | Да | 2013 | Армированный бетон |  | 148.3 | 0.7 | Да | 2013 | Скатная | 2 | Смешанный | сборные железобетонные настилы, дерево | Да | 2013 | Керамзит или шлак |  | Да | 2013 | Металлопрофиль (металлочерепица) |  | 850 | Да | 2013 | Наружный организованный |  | Оцинкованная сталь с полимерным покрытием (для крыш из металлопрофиля (металлочерепицы)) |  |  | Да | 2013 | 6 | 84 | Да | 2013 | Нет | [25 empty] | 250 | 1 | 1 | 1 | 120 | Закрытая | Аллюминий | Нет |  | 212 | Нет |  | Нет |  | Скрытая | Алюминий. | Нет |  | Установлен(ы) | 1 |  |  | Нет | 2009 | Да | 1 |  | Нет | 2009 | Центральное | 1 | Черная сталь |  | 650 | Нет |  | 135 | Смешанный | чугун,сталь,латунь | Нет |  | Установлен(ы) | 1 |  |  | Нет | 2009 | Да | 8 | Чугун |  | 336 | Нет |  | Центральное (сетевой природный газ) | 1 | 306 | Нет |  | Да | Внешняя котельная |  |  |  | 0.16 | 1 | Закрытая | Вертикальная | Черная сталь |  | 852 | Нет |  | 58 | Смешанный | чугун, латунь, сталь | Нет |  | Да | 1 | Нет |  | Нет |  |  |  | Установлен(ы) | 1 |  |  | Нет | 2009 | Нет |  | Отсутствует по причине, указанной в: п. 3 Критериев (приказ № 627) - кроме домов, введеных в эксплуатацию после 1 января 2010 года | Нет | 2009 | Да | Внешняя котельная |  |  |  | 0.24 | 1 | Черная сталь |  | 650 | Нет |  | 25 | Смешанный | сталь, латунь | Нет |  | Установлен(ы) | 1 |  |  | Нет | 2009 | Нет
354065, - городкурорт Сочи, г Сочи, Гагарина ул. 24 | - городкурорт Сочи | 99995747 | г Сочи, Гагарина ул. 24 | Да | 3140 | Да | 2498 | 23:49:0203022:8 | 2498 |  |  | Нет |  | Типовой | Группа I | 1969 |  |  | 30 | Да | 20 | 15.04.1988 | Нет |  |  |  | 641.4 | 20 | 20 | 131.6 | 5 | 5 | 3 | 2277 | 60 | 2091 | 60 | 2091 | 116 | Да | 48 | 1682.4 | 92 | Да | 12 | 408.6 | 24 | Нет |  |  |  | Нет |  |  |  | Нет |  |  |  | Нет |  |  |  | Нет |  |  |  | Нет |  |  |  | Нет |  |  |  | 1 | 186 | 20.03.1993 |  | счет регионального оператора (по решению ОМС) | Непосредственное управление | ООО ""Возрождение"" | Решение общего собрания собственников помещений в МКД | б/н | 25.11.2007 | Нет |  |  | Да | б/н | 01.12.2007 | Ленточный |  | Железобетон | 79 | кв.м |  |  |  | Нет |  | Нет | [13 empty] | 0.3 | Железо-бетонные панели |  | Окраска - по штукатурке (по бетону) - известковым составом |  | 2024.62 | Да | 2013 | Нет | [5 empty] | Нет | [5 empty] | Да | 15 | 45 | Иной | бетонные решетки открытые | Да | 2010 | 3 | 9 | Металл без утеплителя |  | Да | 2010 | Иной | Бетон | 131.6 | 1 | Да | 2010 | Скатная | 2 | Дерево |  | Да | 2013 | Отсутствует |  | Да | 2013 | Металлопрофиль (металлочерепица) |  | 833 | Да | 2013 | Наружный организованный |  | Оцинкованная сталь |  |  | Да | 2013 | 4 | 80 | Да | 2013 | Нет | [25 empty] | 240 | 1 | 1 | 15 | 2093.1 | Закрытая | Аллюминий | Нет |  | 2093.1 | Нет |  | Нет |  | Открытая | Алюминий. | Нет |  | Установлен(ы) | 2 |  |  | Нет | 2000 | Нет |  | Имеется |  |  | Центральное | 1 | Черная сталь |  | 2093.1 | Нет |  | 30 | Иной | чугун, латунь | Нет |  | Необходима установка | [5 empty] | Да | 3 | Чугун |  | 2093.1 | Нет |  | Центральное (сетевой природный газ) | 1 | 180 | Нет |  | Да | Иной | центральное |  |  | 1 | 1 | Открытая | Горизонтальная | Черная сталь |  | 2093.1 | Нет |  | 30 | Иной | чугун, латунь | Нет |  | Да | 1 | Нет |  | Нет |  |  |  | Требуется установка | [5 empty] | Нет |  | Имеется |  |  | Да | Автономная котельная - иная | Центральная | Газ |  | 1 | 1 | Черная сталь |  | 2093.1 | Нет |  | 30 | Иной | чугун, латунь | Нет |  | Требуется установка | [5 empty] | Нет
354065, - городкурорт Сочи, г Сочи, Гагарина ул. 25 | - городкурорт Сочи | 738230351 | г Сочи, Гагарина ул. 25 | Да | 3520 | Нет |  |  | 3520 |  |  | Нет |  | Типовой | Группа II | 1963 |  |  | 30 | Да | 34 | 16.12.1996 | Нет |  |  |  | 796.6 | 13.5 | 13.5 | 148.3 | 5 | 5 | 4 | 3122.1 | 60 | 2845.5 | 58 | 2772.9 | 72 | Да | 49 | 2343.4 | 71 | Да | 9 | 429.5 | 1 | Нет |  |  |  | Нет |  |  |  | Да | 2 | 72.6 | 2 | Да | 2 | 72.6 | 2 | Нет |  |  |  | Нет |  |  |  | Нет |  |  |  | 4 | 276.6 | 17.11.1993 |  | счет регионального оператора (по решению ОМС) | УО | ООО ""РЭП-5"" | Решение общего собрания собственников помещений в МКД | 1 | 04.07.2006 | Нет |  |  | Да | Б\Н | 17.07.2006 | Смешанный | бетонно-ленточный | Железобетон | 1 | шт. | 1 | ед. |  | Нет |  | Да | 540 | Уплотненный грунт |  | Бетонные (железобетонные) блоки |  | 2 | 2524 | Плоское | Бетонное заполнение по металлическим балкам. |  | 540 | Нет |  | 0.3 | Железо-бетонные панели |  | Облицовка - смешанная | Окраска красками по фасадной системе утепления с тонкослойной штукатуркой | 655 | Да | 2013 | Нет | [5 empty] | Нет | [5 empty] | Нет | 16 | 22 | Металлопластик |  | Да | 2013 | 4 | 12 | Армированный бетон |  | Да | 2013 | Армированный бетон |  | 148.3 | 0.7 | Да | 2013 | Скатная | 2 | Смешанный | сборные железобетонные настилы, дерево | Да | 2013 | Минеральная плита |  | Да | 2013 | Металлопрофиль (металлочерепица) |  | 721 | Да | 2013 | Наружный организованный |  | Оцинкованная сталь с полимерным покрытием (для крыш из металлопрофиля (металлочерепицы)) |  |  | Да | 2013 | 8 | 121 | Да | 2013 | Нет | [25 empty] | 200 | 1 | 1 | 1 | 122 | Закрытая | Аллюминий | Нет |  | 215 | Нет |  | Нет |  | Скрытая | Алюминий. | Нет |  | Установлен(ы) | 1 |  |  | Нет | 1992 | Да | 1 |  | Нет | 2010 | Центральное | 1 | Черная сталь |  | 632 | Нет |  | 110 | Латунь |  | Нет |  | Установлен(ы) | 1 |  |  | Нет | 2009 | Да | 8 | Чугун |  | 652 | Нет |  | Центральное (сетевой природный газ) | 1 | 310 | Нет |  | Да | Внешняя котельная |  |  |  | 0.16 | 1 | Закрытая | Горизонтальная | Черная сталь |  | 685 | Нет |  | 124 | Смешанный | Сталь , латунь | Нет |  | Да | 1 | Нет |  | Нет |  |  |  | Установлен(ы) | 1 |  |  | Нет | 2009 | Нет |  | Отсутствует по причине, указанной в: п.2-а Критериев (приказ № 627) | Нет | 2009 | Да | Внешняя котельная |  |  |  | 0.24 | 1 | Черная сталь |  | 585 | Нет |  | 85 | Латунь |  | Нет |  | Установлен(ы) | 1 |  |  | Нет | 2009 | Нет
354065, - городкурорт Сочи, г Сочи, Гагарина ул. 26 | - городкурорт Сочи | 738216050 | г Сочи, Гагарина ул. 26 | Нет |  | Нет | [5 empty] | Нет |  | Типовой | Группа III | 1958 |  |  | 43 | Нет |  |  | Нет |  |  |  | 413.5 | 9 | 9 | 92 | 3 | 3 | 2 | 914.5 | 24 | 846.7 | 24 | 846.7 |  | Да | 24 | 846.7 |  | Нет |  |  |  | Нет |  |  |  | Нет |  |  |  | Нет |  |  |  | Нет |  |  |  | Нет |  |  |  | Нет |  |  |  | Нет |  |  |  | 2 | 67.8 |  |  | счет регионального оператора (по решению ОМС) | УК | УК ООО Вектор |  |  |  | Нет | [5 empty] | Ленточный |  | Бетон | 70 | м3 |  |  |  | Нет |  | Нет | [13 empty] | 0.4 | Мелкоблочные |  | Окраска - по штукатурке (по бетону) - известковым составом |  | 621 | Да | 2010 | Нет | [5 empty] | Нет | [5 empty] | Да | 4 | 12 | Металлопластик |  | Да | 2010 | 2 | 6 | Металл без утеплителя |  | Да | 2010 | Армированный бетон |  | 10 | 1 | Да | 2010 | Скатная | 2 | Дерево |  | Да | 2010 | Керамзит или шлак |  | Да | 2010 | Металлопрофиль (металлочерепица) |  | 523 | Да | 2010 | Наружный организованный |  | Оцинкованная сталь |  | 100 | Да | 2010 | 4 | 10 | Да | 2010 | Нет | [25 empty] | 70 | 1 | 1 | 6 | 600 | Закрытая | Аллюминий | Нет |  | 250 | Нет |  | Нет | [5 empty] | Требуется установка | [5 empty] | Нет |  | Имеется |  |  | Центральное | 1 | Черная сталь |  | 110 |  |  | 30 | Сталь | [9 empty] | Да | 2 | Чугун |  | 120 |  |  | Центральное | 1 | 100 |  |  | Да | Центральное (сетевой природный газ) |  | Газ |  | 0.1 | 1 | Открытая | Горизонтальная | Черная сталь |  | 380 |  |  | 40 | Сталь | [22 empty] | Да | Центральное |  |  |  | 0.1 | 1 | Черная сталь |  | 120 |  |  | 35 | Сталь
354065, - городкурорт Сочи, г Сочи, Гагарина ул. 27 | - городкурорт Сочи | 738230378 | г Сочи, Гагарина ул. 27 | Да | 3040 | Нет |  |  | 3040 |  |  | Нет |  | Типовой | Группа II | 1963 | 2013 |  | 30 | Да | 32 | 12.11.1994 | Нет |  |  |  | 739.6 | 13.5 | 13.5 | 148.1 | 5 | 5 | 4 | 3035.8 | 59 | 2763 | 58 | 2681.9 | 71 | Да | 50 | 2312 | 70 | Да | 8 | 369.9 | 1 | Нет |  |  |  | Нет |  |  |  | Да | 1 | 81.1 | 1 | Да | 1 | 81.1 | 1 | Нет |  |  |  | Нет |  |  |  | Нет |  |  |  | 1 | 272.8 | 18.11.1993 |  | счет регионального оператора (по решению ОМС) | УО | ООО ""РЭП-5"" | Решение общего собрания собственников помещений в МКД | 1 | 28.06.2006 | Нет |  |  | Да | Б\Н | 01.07.2012 | Смешанный | бетонно-ленточный | Железобетон | 973.2 | м3 | 1 | кв.м |  | Нет |  | Нет | [13 empty] | 0.25 | Железо-бетонные панели |  | Окраска - по штукатурке (по бетону) - полимерным составом |  | 560 | Да | 2010 | Нет | [5 empty] | Нет | [5 empty] | Да | 16 | 24 | Металлопластик |  | Да | 2012 | 4 | 8 | Металл без утеплителя |  | Да | 2012 | Армированный бетон |  | 148.1 | 0.7 | Да | 2010 | Скатная | 2 | Дерево |  | Да | 2010 | Минеральная плита |  | Да | 2010 | Металлопрофиль (металлочерепица) |  | 823 | Да | 2010 | Наружный организованный |  | Оцинкованная сталь с полимерным покрытием (для крыш из металлопрофиля (металлочерепицы)) |  |  | Да | 2010 | 8 | 125 | Да | 2010 | Нет | [25 empty] | 50 | 1 | 1 | 1 | 150 | Закрытая | Аллюминий | Нет |  | 232 | Нет |  | Нет |  | Скрытая | Алюминий. | Нет |  | Установлен(ы) | 1 |  |  | Нет | 2009 | Да | 1 |  | Да | 2012 | Центральное | 1 | Черная сталь |  | 652 | Нет |  | 45 | Смешанный | сталь, латунь | Нет |  | Установлен(ы) | 1 |  |  | Да | 2009 | Да | 8 | Чугун |  | 348 | Нет |  | Центральное (сетевой природный газ) | 8 | 284 | Нет |  | Да | Внешняя котельная |  |  |  | 0.24 | 1 | Закрытая | Вертикальная | Черная сталь |  | 1450 | Нет |  | 45 | Сталь |  | Нет |  | Да | 1 | Нет |  | Нет |  |  |  | Установлен(ы) | 1 |  |  | Нет | 2009 | Нет |  | Отсутствует по причине, указанной в: п. 3 Критериев (приказ № 627) - кроме домов, введеных в эксплуатацию после 1 января 2010 года | Нет | 2010 | Да | Внешняя котельная |  |  |  | 0.24 | 1 | Черная сталь |  | 954 | Нет |  | 126 | Латунь |  | Нет |  | Установлен(ы) | 1 |  |  | Нет | 2009 | Нет
354065, - городкурорт Сочи, г Сочи, Гагарина ул. 28 | - городкурорт Сочи | 99995748 | г Сочи, Гагарина ул. 28 | Да | 3973 | Да | 2080 | 23:49:0203021:16 | 2080 |  |  | Нет |  | Типовой | Группа I | 1959 |  |  | 30 | Да | 39 | 26.02.1986 | Нет |  |  |  | 630.8 | 15 | 15 | 147.5 | 4 | 4 | 2 | 1775 | 56 | 1676 | 56 | 1676 | 91 | Да | 52 | 1436 | 83 | Да | 4 | 240 | 8 | Нет |  |  |  | Нет |  |  |  | Нет |  |  |  | Нет |  |  |  | Нет |  |  |  | Нет |  |  |  | Нет |  |  |  | 1 | 99 | 20.03.1993 |  | счет регионального оператора (по решению ОМС) | Непосредственное управление | ООО ""Возрождение"" | Решение общего собрания собственников помещений в МКД | б/н | 01.07.2010 | Да | б/н | 20.05.2012 | Да | б/н | 01.07.2010 | Ленточный |  | Железобетон | 88.5 | кв.м |  |  |  | Нет |  | Нет | [13 empty] | 0.3 | Мелкоблочные |  | Штукатурка - иная |  | 1135 | Да | 2011 | Нет | [5 empty] | Нет | [5 empty] | Да | 8 | 83 | Металлопластик |  | Да | 2011 | 2 | 6 | Металл без утеплителя |  | Да | 2011 | Иной | Бетон | 147.5 | 1 | Да | 2011 | Скатная | 2 | Дерево |  | Да | 2011 | Отсутствует |  | Нет |  | Металлопрофиль (металлочерепица) |  | 820 | Да | 2011 | Наружный организованный |  | Оцинкованная сталь |  |  | Да | 2011 | 4 | 60 | Да | 2011 | Нет | [25 empty] | 224 | 1 | 1 | 8 | 1623.9 | Закрытая | Аллюминий | Нет |  | 1623.9 | Нет |  | Да |  | Скрытая | Алюминий. | Нет |  | Установлен(ы) | 1 |  |  | Нет |  | Нет |  | Имеется |  |  | Центральное | 1 | Черная сталь |  | 220 | Нет |  | 30 | Смешанный | чугун, латунь | Нет |  | Необходима установка | [5 empty] | Да | 1 | Чугун |  | 287 | Нет |  | Центральное (сетевой природный газ) | 1 | 84 | Нет |  | Да | Центральное (сетевой природный газ) |  |  |  | 1 | 1 | Открытая | Горизонтальная | Черная сталь |  | 548 |  |  | 30 | Смешанный | чугун, латунь |  |  | Нет |  |  |  | Нет |  |  |  | Требуется установка | [5 empty] | Нет |  | Имеется |  |  | Да | Центральное |  |  |  | 1 | 1 | Черная сталь |  | 1623.9 | Нет |  | 30 | Смешанный | чугун, латунь | Нет |  | Требуется установка | [5 empty] | Нет
354065, - городкурорт Сочи, г Сочи, Гагарина ул. 29 | - городкурорт Сочи | 738222850 | г Сочи, Гагарина ул. 29 | Нет |  | Нет |  | 23:49:0203018:85 | 430 |  |  | Нет |  | Типовой | Группа III | 1947 |  |  | 32 | Да | 38 | 24.07.2013 | Нет |  |  |  | 430 | 7 | 9 | 430 | 2 | 2 | 2 | 552 | 8 | 523 | 8 | 523 | 8 | Да | 8 | 523 | 8 | Нет |  |  |  | Нет |  |  |  | Нет |  |  |  | Нет |  |  |  | Нет |  |  |  | Нет |  |  |  | Нет |  |  |  | Нет |  |  |  | 1 | 29 | 25.11.1993 |  | счет регионального оператора (по решению ОМС) | Непосредственное управление | ООО ""Югстройсервис"" | Решение общего собрания собственников помещений в МКД | 1 | 02.11.2009 | Нет |  |  | Да | 11 | 02.11.2009 | Ленточный |  | Бетон | 2000 | м3 |  |  |  | Нет |  | Да | 420 | Уплотненный грунт |  | Бутовый камень |  | 1.5 | 440 | Плоское | Железобетон |  | 420 | Нет |  | 0.4 | Железо-бетонные панели |  | Окраска - по штукатурке (по бетону) - известковым составом |  | 385 | Да | 2010 | Нет | [5 empty] | Да | 180 | Монтажная пена |  | Да | 2010 | Да | 6 | 9 | Металлопластик |  | Да | 2010 | 2 | 6 | Металл без утеплителя |  | Да | 2010 | Армированный бетон |  | 430 | 1 | Да | 2010 | Скатная | 2 | Дерево |  | Да | 2010 | Керамзит или шлак |  | Да | 2010 | Металлопрофиль (металлочерепица) |  | 430 | Да | 2010 | Наружный организованный |  | Оцинкованная сталь |  |  | Да | 2010 | 6 | 42 | Да | 2010 | Нет | [25 empty] | 22 | 1 | 1 | 4 | 300 | Открытая | Аллюминий | Нет |  | 300 | Нет |  | Нет |  | Открытая | Алюминий. | Нет |  | Требуется установка | [5 empty] | Нет |  | Имеется |  |  | Центральное | 1 | Черная сталь |  | 100 | Нет |  | 15 | Сталь |  | Нет |  | Необходима установка | [5 empty] | Да | 2 | Чугун |  | 50 | Нет |  | Центральное (сетевой природный газ) | 1 | 1 | Нет |  | Да | Внешняя котельная |  |  |  | 2500 | 2 | Открытая | Горизонтальная | Черная сталь |  | 300 | Нет |  | 22 | Сталь |  | Нет |  | Да | 1 | Нет |  | Нет |  |  |  | Требуется установка | [5 empty] | Нет |  | Имеется |  |  | Да | Внешняя котельная |  |  |  | 2500 | 2 | Черная сталь |  | 300 | Нет |  | 22 | Сталь |  | Нет |  | Требуется установка | [5 empty] | Нет
354065, - городкурорт Сочи, г Сочи, Гагарина ул. 29А | - городкурорт Сочи | 738223090 | г Сочи, Гагарина ул. 29А | Нет |  | Нет |  | 23:49:0203018:15 | 2800 |  |  | Нет |  | Типовой | Группа II | 1964 |  |  | 58 | Да | 70 | 16.06.2004 | Нет |  |  |  | 2000 | 13 | 18 | 151 | 5 | 5 | 4 | 2803.9 | 120 | 2750 | 120 | 2750 | 120 | Да | 100 | 2291.67 | 100 | Да | 20 | 458.33 | 20 | Нет |  |  |  | Нет |  |  |  | Нет |  |  |  | Нет |  |  |  | Нет |  |  |  | Нет |  |  |  | Нет |  |  |  | 4 | 53.9 | 01.12.1993 |  | счет регионального оператора (по решению ОМС) | УО | УК ""Управа"" | Решение общего собрания собственников помещений в МКД | 2 | 07.02.2013 | Нет | [5 empty] | Ленточный |  | Бетон | 1 | кв.м |  |  |  | Нет |  | Да | 30 | Уплотненный грунт |  | Бетонные (железобетонные) блоки |  | 3 | 100 | Свод | Бетонное заполнение по металлическим балкам. |  | 30 | Нет |  | 0.99 | Железо-бетонные панели |  | Окраска - по штукатурке (по бетону) - известковым составом |  | 1230.4 | Нет |  | Нет | [5 empty] | Нет | [5 empty] | Да | 360 | 750 | Иной | металлопластик и дерево | Нет |  | 4 | 9 | Металл без утеплителя |  | Нет |  | Армированный бетон |  | 151 | 1 | Нет |  | Скатная | 1 | Металл |  | Нет |  | Керамзит или шлак |  | Нет |  | Асбестоцементные листы и волнистый шифер. |  | 90 | Нет |  | Наружный организованный |  | Оцинкованная сталь |  |  | Нет |  | 20 | 300 | Нет |  | Нет | [25 empty] | 33 | 1 | 1 | 1 | 1100 | Закрытая | Аллюминий | Нет |  | 550 | Нет |  | Нет |  | Скрытая | Алюминий. | Нет |  | Требуется установка | [5 empty] | Нет |  | Имеется |  |  | Центральное | 2 | Металлополимер |  | 410 | Нет |  | 28 | Пластик |  | Нет |  | Необходима установка | [5 empty] | Да | 2 | Пластик |  | 410 | Нет |  | Центральное (сетевой природный газ) | 2 | 170 | Нет |  | Да | Внешняя котельная |  |  |  | 45 | 1 | Закрытая | Вертикальная | Металлополимер |  | 1250 | Нет |  | 60 | Пластик |  | Нет |  | Нет |  |  |  | Нет |  |  |  | Требуется установка | [5 empty] | Нет |  | Имеется |  |  | Да | Внешняя котельная |  |  |  | 34 | 1 | Металлополимер |  | 700 | Нет |  | 40 | Пластик |  | Нет |  | Требуется установка | [5 empty] | Нет
354065, - городкурорт Сочи, г Сочи, Гагарина ул. 30 | - городкурорт Сочи | 99995749 | г Сочи, Гагарина ул. 30 | Да | 1795 | Да | 1795 | 23:49:0203021:13 | 4086 | 3432 |  | Нет |  | Типовой | Группа I | 1960 |  |  | 30 | Да | 31 | 21.12.1987 | Нет |  |  |  | 411.8 | 10 | 10 | 90.2 | 3 | 3 | 2 | 1316.7 | 24 | 911.1 | 24 | 911.1 | 22 | Да | 21 | 807.2 | 21 | Да | 3 | 103.9 | 1 | Нет |  |  |  | Нет |  |  |  | Нет |  |  |  | Нет |  |  |  | Нет |  |  |  | Нет |  |  |  | Нет |  |  |  | 1 | 82.9 | 20.03.1993 |  | счет регионального оператора (по решению ОМС) | Непосредственное управление | ООО ""Возрождение"" | Решение общего собрания собственников помещений в МКД | б/н | 26.09.2012 | Нет |  |  | Да | б/н | 01.10.2012 | Ленточный |  | Железобетон | 54.1 | кв.м |  |  |  | Нет |  | Нет | [13 empty] | 0.3 | Крупноблочные |  | Штукатурка - иная |  | 693.85 | Нет |  | Нет | [5 empty] | Нет | [5 empty] | Да | 6 | 18 | Иной | бетонные решетки открытые | Нет |  | 2 | 6 | Металл без утеплителя |  | Нет |  | Иной | Бетон | 90.2 | 1 | Нет |  | Скатная | 2 | Дерево |  | Нет |  | Отсутствует |  | Нет |  | Асбестоцементные листы и волнистый шифер. |  | 443 | Нет |  | Наружный организованный |  | Оцинкованная сталь |  |  | Нет |  | 4 | 40 | Нет |  | Нет | [25 empty] | 96 | 1 | 1 | 6 | 857.6 | Закрытая | Аллюминий | Нет |  | 857.6 | Нет |  | Нет |  |  |  | Нет |  | Установлен(ы) | 2 |  |  | Да | 2000 | Нет |  | Имеется |  |  | Центральное | 1 | Черная сталь |  | 857.6 | Нет |  | 30 | Иной | чугун, латунь | Нет |  | Необходима установка | [5 empty] | Да | 2 | Чугун |  | 857.6 | Нет |  | Центральное (сетевой природный газ) | 1 | 72 | Нет |  | Да | Иной | центральное |  |  | 1 | 1 | Закрытая | Горизонтальная | Черная сталь |  | 857.6 | Нет |  | 30 | Иной | чугун, латунь | Нет |  | Да | 1 | Нет |  | Нет |  |  |  | Требуется установка | [5 empty] | Нет |  | Имеется |  |  | Да | Автономная котельная - иная | Центральная | Газ |  | 1 | 1 | Черная сталь |  | 857.6 | Нет |  | 30 | Иной | чугун, латунь | Нет |  | Требуется установка | [5 empty] | Нет
354065, - городкурорт Сочи, г Сочи, Гагарина ул. 31 | - городкурорт Сочи | 738222871 | г Сочи, Гагарина ул. 31 | Да | 955 | Да | 955 | 23:49:0203018:84 | 955 |  | 23:49:0203018:1353 | Нет |  | Типовой | Группа I | 1948 |  |  | 20 | Да | 54 | 01.12.1986 | Нет |  |  |  | 300 | 10 | 10 | 52.5 | 2 | 2 | 2 | 550 | 10 | 514.5 | 9 | 335 | 8 | Да | 7 | 384.3 | 7 | Да | 2 | 110 | 1 | Нет |  |  |  | Нет |  |  |  | Да | 1 | 20.4 |  | Нет |  |  |  | Да | 1 | 20.4 | 1 | Нет |  |  |  | Нет |  |  |  | 0 | 0 | 14.11.1993 |  | счет регионального оператора (по решению ОМС) | ТСЖ | ТСЖ "Гагарина-31" | Решение общего собрания собственников помещений в МКД |  |  | Да | 1 | 13.11.2008 | Да | 2 | 13.11.2008 | Ленточный |  | Иной | 117 | м3 |  |  | Бутобетон | Нет |  | Нет | [13 empty] | 0.4 | Шлакоблок, ракушечник |  | Окраска - по штукатурке (по бетону) - известковым составом |  | 630 | Да | 2010 | Нет | [5 empty] | Нет | [5 empty] | Да | 2 | 4 | Дерево - твердых пород |  | Нет |  | 2 | 5.46 | Металл без утеплителя |  | Нет |  | Армированный бетон |  | 96 | 1 | Да | 2010 | Скатная | 2 | Дерево |  | Да | 2010 | Керамзит или шлак |  | Да | 2010 | Металлопрофиль (металлочерепица) |  | 520 | Да | 2010 | Наружный организованный |  | Оцинкованная сталь |  | 86 | Да | 2010 | 14 | 120 | Да | 2010 | Нет | [25 empty] | 100 | 2 | 2 | 4 | 160 | Закрытая | Аллюминий | Нет |  | 14 | Нет |  | Нет | [5 empty] | Требуется установка | [5 empty] | Нет |  | Имеется |  |  | Центральное | 2 | Черная сталь |  | 160 |  |  | 6 | Иной | металл, пластик | [8 empty] | Да | 2 | Смешанный | Чугун, пластик | 90 |  |  | Центральное (сетевой природный газ) | 6 | 70 |  |  | Да | Центральное (сетевой природный газ) |  |  |  | 0.5 | 1 | Закрытая | Вертикальная | Черная сталь |  | 720 |  |  | 7 | Черная сталь | [11 empty] | Требуется установка |  |  | Имеется | [7 empty] | Да | Центральное |  |  |  | 0.4 | 1 | Черная сталь |  | 180 |  |  | 7 | Черная сталь |  |  |  | Требуется установка | [7 empty] | Имеется
354065, - городкурорт Сочи, г Сочи, Гагарина ул. 32 | - городкурорт Сочи | 99995750 | г Сочи, Гагарина ул. 32 | Да | 1634 | Да | 1009 | 23:49:0203021:15 | 1009 |  |  | Нет |  | Типовой | Группа I | 1960 |  |  | 31 | Да | 32 | 05.09.1983 | Нет |  |  |  | 625.9 | 15 | 15 | 146.8 | 4 | 4 | 2 | 1738 | 56 | 1640 | 56 | 1640 | 95 | Да | 52 | 1484.2 | 87 | Да | 4 | 155.8 | 8 | Нет |  |  |  | Нет |  |  |  | Нет |  |  |  | Нет |  |  |  | Нет |  |  |  | Нет |  |  |  | Нет |  |  |  | 1 | 98 | 20.03.1993 |  | счет регионального оператора (по решению ОМС) | Непосредственное управление | ООО ""Возрождение"" | Решение общего собрания собственников помещений в МКД | б/н | 01.06.2010 | Нет |  |  | Да | б/н | 01.06.2010 | Ленточный |  | Железобетон | 88.1 | кв.м |  |  |  | Нет |  | Нет | [13 empty] | 0.3 | Железо-бетонные панели |  | Окраска - по штукатурке (по бетону) - известковым составом |  | 1693.85 | Да | 2011 | Нет | [5 empty] | Нет | [5 empty] | Да | 8 | 24 | Иной | бетонные решетки открытые | Да | 2011 | 2 | 6 | Дерево |  | Да | 2011 | Иной | Бетон | 146.8 | 1 | Да | 2011 | Скатная | 2 | Дерево |  | Да | 2011 | Отсутствует |  | Да | 2011 | Металлопрофиль (металлочерепица) |  | 813 | Да | 2011 | Наружный организованный |  | Оцинкованная сталь |  |  | Да | 2011 | 4 | 60 | Да | 2011 | Нет | [25 empty] | 224 | 1 | 1 | 8 | 1603.6 | Закрытая | Аллюминий | Нет |  | 1603.6 | Нет |  | Нет |  | Скрытая | Алюминий. | Нет |  | Установлен(ы) | 2 |  |  | Нет |  | Нет |  | Имеется |  |  | Центральное | 1 | Черная сталь |  | 1603.6 | Нет |  | 30 | Смешанный | чугун, латунь | Нет |  | Необходима установка | [5 empty] | Да | 1 | Чугун |  | 1603.6 | Нет |  | Центральное (сетевой природный газ) | 1 | 168 | Нет |  | Да | Центральное (сетевой природный газ) |  | Газ |  | 1 | 1 | Открытая | Горизонтальная | Черная сталь |  | 1603.6 | Нет |  | 30 | Смешанный | чугун, латунь | Нет |  | Да | 1 | Нет |  | Нет |  |  |  | Требуется установка | [5 empty] | Нет |  | Имеется |  |  | Да | Автономная котельная - иная | Центральная | Газ |  | 1 | 1 | Черная сталь |  | 1603.6 | Нет |  | 30 | Смешанный | чугун, латунь | Нет |  | Требуется установка | [5 empty] | Нет
354065, - городкурорт Сочи, г Сочи, Гагарина ул. 33 | - городкурорт Сочи | 738223251 | г Сочи, Гагарина ул. 33 | Нет |  | Нет |  |  | 2500 |  |  | Нет |  | Типовой | Группа III | 1948 |  |  | 20 | Да | 34 | 22.11.2009 | Нет |  |  |  | 430 | 6 | 6 | 70 | 2 | 2 | 2 | 343 | 27 | 303 | 27 | 303 | 27 | Да | 27 | 303 | 27 | Нет |  |  |  | Нет |  |  |  | Нет |  |  |  | Нет |  |  |  | Нет |  |  |  | Нет |  |  |  | Нет |  |  |  | Нет |  |  |  | 2 | 40 | 27.11.2008 |  | счет регионального оператора (по решению ОМС) | УО | УК ""Гарант"" | Решение общего собрания собственников помещений в МКД | 1 | 04.11.2009 | Нет | [5 empty] | Ленточный |  | Бетон | 130 | кв.м |  |  |  | Нет |  | Нет | [13 empty] | 0.2 | Кирпич |  | Окраска - по штукатурке (по бетону) - известковым составом |  | 200 | Нет |  | Нет | [5 empty] | Нет | [5 empty] | Да | 2 | 4 | Дерево - твердых пород |  | Нет |  | 2 | 4 | Металл без утеплителя |  | Нет |  | Армированный бетон |  | 70 | 1 | Нет |  | Скатная | 2 | Металл |  | Нет |  | Керамзит или шлак |  | Нет |  | Асбестоцементные листы и волнистый шифер. |  | 497 | Нет |  | Наружный организованный |  | Оцинкованная сталь |  |  | Нет |  | 12 | 48 | Нет |  | Нет | [25 empty] | 33 | 1 | 1 | 4 | 300 | Закрытая | Аллюминий | Нет |  | 15 | Нет |  | Нет |  |  |  | Нет |  | Требуется установка | [5 empty] | Нет |  | Имеется |  |  | Центральное | 1 | Черная сталь |  | 120 | Нет |  | 35 | Сталь |  | Нет |  | Установлен(ы) | 1 |  |  |  |  | Да | 1 | Чугун |  | 75 | Нет |  | Центральное (сетевой природный газ) | 1 | 140 | Нет |  | Да | Центральное (сетевой природный газ) |  |  |  |  | 1 | Закрытая | Вертикальная | Смешанный | Металл, пластик | 260 | Нет |  | 30 | Сталь |  | Нет |  | Нет |  |  |  | Нет |  |  |  | Требуется установка | [5 empty] | Нет |  | Имеется |  |  | Да | Центральное |  |  |  |  | 1 | Оцинкованная сталь |  | 120 | Нет |  | 30 | Латунь |  | Нет |  | Требуется установка | [5 empty] | Нет
354065, - городкурорт Сочи, г Сочи, Гагарина ул. 34 | - городкурорт Сочи | 99995751 | г Сочи, Гагарина ул. 34 | Да | 3748 | Да | 3023 | 23:49:0203021:35 | 3023 |  |  | Нет |  | Типовой | Группа I | 1962 |  |  | 30 | Да | 29 | 05.03.1986 | Нет |  |  |  | 665 | 15 | 15 | 131.7 | 4 | 4 | 3 | 2097 | 48 | 1930 | 48 | 1930 | 113 | Да | 45 | 1804.2 | 107 | Да | 3 | 125.8 | 6 | Нет |  |  |  | Нет |  |  |  | Нет |  |  |  | Нет |  |  |  | Нет |  |  |  | Нет |  |  |  | Нет |  |  |  | 1 | 167 | 20.03.1993 |  | счет регионального оператора (по решению ОМС) | Непосредственное управление | ООО ""Возрождение"" | Решение общего собрания собственников помещений в МКД | б/н | 29.10.2008 | Да | б/н | 05.06.2012 | Да | б/н | 01.11.2008 | Ленточный |  | Железобетон | 79 | кв.м |  |  |  | Нет |  | Нет | [13 empty] | 0.3 | Железо-бетонные панели |  | Окраска - по штукатурке (по бетону) - известковым составом |  | 1519.16 | Да | 2009 | Нет | [5 empty] | Нет | [5 empty] | Да | 12 | 36 | Смешанный | бетонные решетки открытые | Да | 2009 | 3 | 9 | Дерево |  | Да | 2009 | Бетон |  | 131.7 | 1 | Да | 2009 | Скатная | 2 | Дерево |  | Да | 2009 | Отсутствует |  | Да | 2009 | Металлопрофиль (металлочерепица) |  | 864 | Да | 2009 | Наружный организованный |  | Оцинкованная сталь |  |  | Да | 2009 | 4 | 60 | Да | 2011 | Нет | [25 empty] | 192 | 1 | 1 | 12 | 1270.3 | Закрытая | Аллюминий | Нет |  | 1270.3 | Нет |  | Нет |  | Скрытая | Алюминий. | Нет |  | Установлен(ы) | 2 |  |  | Нет |  | Нет |  | Имеется |  |  | Центральное | 1 | Черная сталь |  | 1270.3 | Нет |  | 30 | Смешанный | чугун, латунь | Нет |  | Необходима установка | [5 empty] | Да | 3 | Чугун |  | 1270.3 | Нет |  | Центральное (сетевой природный газ) | 1 | 144 | Нет |  | Да | Центральное (сетевой природный газ) |  | Газ |  | 1 | 1 | Открытая | Горизонтальная | Черная сталь |  | 1270.3 | Нет |  | 30 | Смешанный | чугун, латунь | Нет |  | Да | 1 | Нет |  | Нет |  |  |  | Требуется установка | [5 empty] | Нет |  | Имеется |  |  | Да | Автономная котельная - иная | Центральная | Газ |  | 1 | 1 | Черная сталь |  | 1270.3 | Нет |  | 30 | Смешанный | чугун, латунь | Нет |  | Требуется установка | [5 empty] | Нет
354065, - городкурорт Сочи, г Сочи, Гагарина ул. 35 | - городкурорт Сочи | 738223157 | г Сочи, Гагарина ул. 35 | Нет |  | Нет |  | 23:49:0203018:1006 | 1359 | 3437 |  | Нет |  | Типовой | Группа II | 1948 |  |  | 30 | Да | 54 | 13.05.1997 | Нет |  |  |  | 374.8 | 7 | 7 | 86.2 | 2 | 2 | 2 | 573.6 | 8 | 493.5 | 8 | 493.5 | 12 | Да | 8 | 493.5 | 12 | Нет |  |  |  | Нет |  |  |  | Нет |  |  |  | Нет |  |  |  | Нет |  |  |  | Нет |  |  |  | Нет |  |  |  | Нет |  |  |  | 2 | 80.1 | 19.11.1992 |  | счет регионального оператора (по решению ОМС) | УО | ООО ""РЭП-5"" | Решение общего собрания собственников помещений в МКД | Б\Н | 13.07.2006 | Нет |  |  | Да | Б\Н | 19.07.2006 | Смешанный | бетонно-ленточный | Железобетон | 2605 | м3 | 1 | ед. |  | Нет |  | Нет | [13 empty] | 0.22 | Железо-бетонные панели |  | Окраска - по штукатурке (по бетону) - иная |  | 360 | Да | 2012 | Нет | [5 empty] | Нет | [5 empty] | Да | 2 | 4 | Металлопластик |  | Да | 2012 | 2 | 6 | Металл без утеплителя |  | Да | 2012 | Армированный бетон |  | 86.2 | 0.7 | Да | 2012 | Скатная | 2 | Дерево |  | Да | 2012 | Керамзит или шлак |  | Да | 2012 | Металлопрофиль (металлочерепица) |  | 444 | Да | 2012 | Наружный организованный |  | Оцинкованная сталь с полимерным покрытием (для крыш из металлопрофиля (металлочерепицы)) |  |  | Да | 2012 | 4 | 24 | Да | 2012 | Нет | [25 empty] | 24 | 1 | 1 | 1 | 354 | Закрытая | Аллюминий | Нет |  | 25 | Нет |  | Нет |  | Скрытая | Алюминий. | Нет |  | Установлен(ы) | 1 |  |  | Нет | 2010 | Да | 2 |  | Нет | 2001 | Центральное | 1 | Черная сталь |  | 48 | Нет |  | 29 | Смешанный | сталь, латунь | Нет |  | Установлен(ы) | 1 |  |  | Нет | 2010 | Да | 4 | Чугун |  | 25 | Нет |  | Центральное (сетевой природный газ) | 1 | 91.2 | Нет |  | Да | Внешняя котельная |  |  |  | 0.05 | 1 | Закрытая | Вертикальная | Черная сталь |  | 122 | Нет |  | 9 | Чугун |  | Нет |  | Да | 1 | Да | 2009 | Нет |  |  |  | Установлен(ы) | 1 |  |  | Нет | 2010 | Нет |  | Отсутствует по причине, указанной в: п. 3 Критериев (приказ № 627) - кроме домов, введеных в эксплуатацию после 1 января 2010 года | Нет | 2009 | Да | Внешняя котельная |  |  |  | 0.08 | 1 | Черная сталь |  | 52 | Нет |  | 6 | Латунь |  | Нет |  | Установлен(ы) | 1 |  |  | Да | 2012 | Нет
354065, - городкурорт Сочи, г Сочи, Гагарина ул. 36 | - городкурорт Сочи | 738215989 | г Сочи, Гагарина ул. 36 | Нет |  | Да |  | 23:49:0203021:14 | 1616 |  |  | Нет |  | Типовой | Группа II | 1962 |  |  | 16 | Да | 39 | 07.07.2014 | Нет |  |  |  | 540 | 11 | 12 | 103 | 4 | 4 | 2 | 1527.4 | 25 | 1274.2 | 25 | 1274.2 | 25 | Да | 25 | 1274.2 | 25 | Нет |  |  |  | Нет |  |  |  | Нет |  |  |  | Нет |  |  |  | Нет |  |  |  | Нет |  |  |  | Нет |  |  |  | Нет |  |  |  | 8 | 244.5 | 26.11.1996 |  | счет регионального оператора (по решению ОМС) | Непосредственное управление | ООО ""Югстройсервис"" | Решение общего собрания собственников помещений в МКД | 1 | 15.05.2009 | Нет |  |  | Да | 1 | 15.05.2009 | Ленточный |  | Бетон | 150 | м3 |  |  |  | Нет |  | Да | 459.9 | Бетон |  | Бетон |  | 2.5 | 417.5 | Плоское | Иной | бетон | 459.9 | Нет |  | 0.4 | Кирпич |  | Штукатурка - по кирпичу - сложным раствором |  | 885 | Нет |  | Нет | [5 empty] | Да | 855 | Монтажная пена |  | Нет |  | Да | 8 | 21.84 | Дерево - хвойных пород |  | Нет |  | 5 | 13.2 | Металл без утеплителя |  | Нет |  | Иной | Бетон | 100 | 1.15 | Нет |  | Скатная | 2 | Иной | Бетон | Нет |  | Керамзит или шлак |  | Нет |  | Иной | профнастил | 520 | Да | 2019 | Наружный организованный |  | Оцинкованная сталь с полимерным покрытием (для крыш из металлопрофиля (металлочерепицы)) |  | 110 | Да | 2019 | 6 | 80 | Да | 2019 | Нет | [25 empty] | 80 | 1 | 1 | 6 | 50 | Открытая | Аллюминий | Нет |  | 50 | Нет |  | Да |  | Открытая | Алюминий. | Нет |  | Требуется установка | [5 empty] | Нет |  | Имеется |  |  | Центральное | 1 | Черная сталь |  | 105 | Нет |  | 22 | Чугун |  | Нет |  | Установлен(ы) | 1 |  |  |  |  | Да | 2 | Чугун |  | 170 | Нет |  | Центральное (сетевой природный газ) | 1 | 72 | Нет |  | Да | Центральное (сетевой природный газ) |  |  |  | 20 | 1 | Открытая | Горизонтальная | Черная сталь |  | 465 | Нет |  | 42 | Сталь |  | Нет |  | Да | 1 | Нет |  | Нет |  |  |  | Установлен(ы) | 1 |  |  |  |  | Да | 1 | Имеется |  |  | Да | Центральное |  |  |  | 20 | 1 | Черная сталь |  | 140 | Нет |  | 42 | Сталь |  | Нет |  | Установлен(ы) | 1 |  |  |  |  | Да | 1
354065, - городкурорт Сочи, г Сочи, Гагарина ул. 37 | - городкурорт Сочи | 99995042 | г Сочи, Гагарина ул. 37 | Нет |  | Да | 728 | 23:49:0203018:13 | 728 |  |  | Нет |  |  |  | 1948 |  |  | 26 | Нет |  |  | Нет |  |  |  | 420 | 7.5 | 10 | 90 | 2 | 2 | 1 | 353.9 | 26 | 353.9 | 26 | 353.9 | [5 empty] | Нет |  |  |  | Нет |  |  |  | Нет |  |  |  | Нет |  |  |  | Нет |  |  |  | Нет |  |  |  | Нет |  |  |  | Нет | [7 empty] | счет регионального оператора (по решению ОМС) | УК | УК Сочи | Решение общего собрания собственников помещений в МКД |  |  | Нет | [5 empty] | Ленточный |  | Железобетон | 192 | м3 |  |  |  | Нет |  | Нет | [13 empty] | 0.3 | Крупноблочные |  | Окраска - по штукатурке (по бетону) - известковым составом |  | 220 | Нет |  | Нет | [5 empty] | Нет | [5 empty] | Да | 1 | 63 | Дерево - твердых пород |  | Нет |  | 1 | 3 | Металл без утеплителя |  | Нет |  | Иной | Бетон | 64 | 1.5 | Нет |  | Скатная | 2 | Дерево |  | Нет |  |  |  | Нет |  | Асбестоцементные листы и волнистый шифер. |  | 483 | Нет |  | Наружный неорганизованный |  | Оцинкованная сталь с полимерным покрытием (для крыш из металлопрофиля (металлочерепицы)) |  | 46 |  |  | 4 | 28 |  |  | Нет | [25 empty] | 35 | 1 | 1 | 4 | 600 | Закрытая | Аллюминий | Нет |  | 15 | Нет | [5 empty] | Нет |  | Установлен(ы) | 1 |  |  |  |  | Да | 1 |  |  |  | Центральное | 1 | Черная сталь |  | 68 |  |  | 30 | Чугун |  |  |  | Установлен(ы) | 1 |  |  |  |  | Да | 1 | Чугун |  | 68 |  |  | Центральное | 1 | 80 |  |  | Да | Центральное (сетевой природный газ) |  |  |  |  | 1 | Закрытая | Горизонтальная | Смешанный | сталь, пластик | 192 |  |  | 30 | Чугун |  |  |  | Нет |  |  |  | Нет | [9 empty] | Нет |  |  |  |  | Да | Центральное |  |  |  |  | 1 | Иной | Металл | 85 |  |  | 30 | Чугун | [9 empty] | Нет
354071, - городкурорт Сочи, г Сочи, Гагарина ул. 38 | - городкурорт Сочи | 738222703 | г Сочи, Гагарина ул. 38 | Да | 1261.1 | Нет |  | 23:49:0203019:83 | 1261.1 | 3440 |  | Нет |  | Типовой | Группа II | 1962 |  |  | 30 | Да | 49 | 08.08.1997 | Нет |  |  |  | 448.1 | 12 | 12 | 96.1 | 4 | 4 | 2 | 1306.1 | 32 | 1261.1 | 32 | 1261.1 | 33 | Да | 28 | 1103.4 | 32 | Да | 4 | 157.7 | 1 | Нет |  |  |  | Нет |  |  |  | Нет |  |  |  | Нет |  |  |  | Нет |  |  |  | Нет |  |  |  | Нет |  |  |  | 2 | 45 | 17.11.1994 |  | счет регионального оператора (по решению ОМС) | УО | ООО ""РЭП-5"" | Решение общего собрания собственников помещений в МКД | 1 | 24.05.2006 | Нет |  |  | Да | Б\Н | 01.06.2006 | Смешанный | бетонно-ленточный | Железобетон | 4771 | м3 | 1 | ед. |  | Нет |  | Нет | [13 empty] | 0.4 | Крупноблочные |  | Штукатурка - иная | штукатурка по железобетону | 1098.2 | Нет |  | Да | 20 | Отвердевающая мастика |  | Нет |  | Нет | [5 empty] | Да | 6 | 9 | Отсутствует |  | Нет |  | 2 | 6 | Металл без утеплителя |  | Нет |  | Армированный бетон |  | 96.1 | 0.7 | Нет |  | Скатная | 2 | Сборные железобетонные элементы |  | Нет |  | Керамзит или шлак |  | Нет |  | Асбестоцементные листы и волнистый шифер. |  | 410 | Нет |  | Наружный организованный |  | Оцинкованная сталь |  |  | Нет |  | 4 | 50 | Нет |  | Нет | [25 empty] | 110 | 1 | 1 | 5 | 250 | Закрытая | Аллюминий | Нет |  | 58 | Нет |  | Нет |  | Скрытая | Алюминий. | Нет |  | Установлен(ы) | 1 |  |  | Нет | 2009 | Да | 1 |  | Нет | 2010 | Центральное | 1 | Черная сталь |  | 220 | Нет |  | 12 | Сталь |  | Нет |  | Установлен(ы) | 1 |  |  | Нет | 2009 | Да | 4 | Чугун |  | 220 | Нет |  | Центральное (сетевой природный газ) | 1 | 184 | Нет |  | Да | Внешняя котельная |  |  |  | 0.08 | 1 | Закрытая | Вертикальная | Черная сталь |  | 414 | Нет |  | 25 | Сталь |  | Нет |  | Да | 1 | Нет |  | Нет |  |  |  | Установлен(ы) | 1 |  |  | Нет | 2009 | Нет |  | Отсутствует по причине, указанной в: п. 3 Критериев (приказ № 627) - кроме домов, введеных в эксплуатацию после 1 января 2010 года | Нет | 2009 | Да | Внешняя котельная |  |  |  | 0.15 | 1 | Черная сталь |  | 210 | Нет |  | 42 | Сталь |  | Нет |  | Установлен(ы) | 1 |  |  | Нет | 2009 | Нет
354065, - городкурорт Сочи, г Сочи, Гагарина ул. 39 | - городкурорт Сочи | 738223208 | г Сочи, Гагарина ул. 39 | Да | 1596 | Нет |  |  | 1596 | 2638 |  | Нет |  | Типовой | Группа II | 1948 | 2013 |  | 30 | Да | 35 | 23.09.1986 | Нет |  |  |  | 377.2 | 7 | 7 | 86.3 | 2 | 2 | 2 | 568.7 | 8 | 487.5 | 8 | 487.5 | 12 | Да | 8 | 487.5 | 12 | Нет |  |  |  | Нет |  |  |  | Нет |  |  |  | Нет |  |  |  | Нет |  |  |  | Нет |  |  |  | Нет |  |  |  | Нет |  |  |  | 2 | 81.2 | 16.07.2008 |  | счет регионального оператора (по решению ОМС) | УО | ООО ""РЭП-5"" | Решение общего собрания собственников помещений в МКД | 1 | 02.03.2007 | Нет |  |  | Да | б\н | 05.03.2007 | Смешанный | бетонно-ленточный | Железобетон | 1 | шт. | 1 | шт. |  | Да | 1982 | Нет | [13 empty] | 0.32 | Железо-бетонные панели |  | Штукатурка - иная | штукатурка по железобетону | 550 | Нет |  | Нет | [5 empty] | Да | 290 | Отвердевающая мастика |  | Да | 2012 | Да | 2 | 3 | Металлопластик |  | Да | 2012 | 2 | 6 | Металл без утеплителя |  | Да | 2012 | Армированный бетон |  | 86.3 | 0.7 | Да | 2012 | Скатная | 2 | Сборные железобетонные элементы |  | Да | 2012 | Минеральная плита |  | Да | 2012 | Металлопрофиль (металлочерепица) |  | 525 | Да | 2012 | Наружный организованный |  | Оцинкованная сталь с полимерным покрытием (для крыш из металлопрофиля (металлочерепицы)) |  |  | Нет |  | 2 | 8.4 | Нет |  | Нет | [25 empty] | 50 | 1 | 1 | 1 | 120 | Закрытая | Аллюминий | Нет |  | 220 | Нет |  | Нет |  | Скрытая | Алюминий. | Да | 2012 | Установлен(ы) | 1 | 1 |  | Да | 2012 | Да | 2 |  | Да | 2012 | Центральное | 1 | Черная сталь |  | 100 | Да | 2012 | 38 | Сталь |  | Да | 2012 | Установлен(ы) | 1 |  |  | Да | 2012 | Да | 1 | Чугун |  | 240 | Нет |  | Центральное (сетевой природный газ) | 1 | 36 | Нет |  | Да | Внешняя котельная |  |  |  | 0.05 | 1 | Закрытая | Вертикальная | Черная сталь |  | 150 | Нет |  | 36 | Смешанный | Сталь , латунь | Нет |  | Да | 1 | Нет |  | Нет |  |  |  | Установлен(ы) | 1 |  |  | Нет | 2009 | Нет |  | Отсутствует по причине, указанной в: п. 3 Критериев (приказ № 627) - кроме домов, введеных в эксплуатацию после 1 января 2010 года | Да | 2012 | Да | Внешняя котельная |  |  |  | 0.09 | 1 | Черная сталь |  | 135 | Нет |  | 56 | Смешанный | сталь, латунь | Нет |  | Установлен(ы) | 1 |  |  | Нет | 2012 | Нет
354071, - городкурорт Сочи, г Сочи, Гагарина ул. 40 | - городкурорт Сочи | 738223536 | г Сочи, Гагарина ул. 40 | Нет |  | Нет |  |  | 1200 |  |  | Нет |  | Типовой | Группа II | 1961 |  |  | 30 | Нет |  |  | Нет |  |  |  | 896 | 12 | 17 | 150 | 4 | 4 | 2 | 1642 | 62 | 1028.3 | 62 | 1028.3 | 62 | Да | 50 | 829.27 | 50 | Да | 12 | 199.03 | 12 | Нет |  |  |  | Нет |  |  |  | Нет |  |  |  | Нет |  |  |  | Нет |  |  |  | Нет |  |  |  | Нет |  |  |  | 2 | 613.7 | 24.06.1998 |  | счет регионального оператора (по решению ОМС) | УО | УК ""Управа"" | Решение общего собрания собственников помещений в МКД | 2 | 10.10.2012 | Нет | [5 empty] | Ленточный |  | Бетон | 1 | кв.м |  |  |  | Нет |  | Нет | [13 empty] | 0.99 | Железо-бетонные панели |  | Окраска - по штукатурке (по бетону) - известковым составом |  | 1170 | Да | 2011 | Нет | [5 empty] | Нет | [5 empty] | Нет | 186 | 465 | Иной | металлопластик и дерево | Нет |  | 2 | 5 | Металл без утеплителя |  | Нет |  | Армированный бетон |  | 150 | 1 | Да | 2011 | Скатная | 2 | Металл |  | Да | 2011 | Керамзит или шлак |  | Да | 2011 | Асбестоцементные листы и волнистый шифер. |  | 170 | Да | 2011 | Наружный организованный |  | Оцинкованная сталь |  |  | Да | 2011 | 20 | 300 | Да | 2011 | Нет | [25 empty] | 33 | 1 | 1 | 1 | 1100 | Закрытая | Аллюминий | Нет |  | 550 | Нет |  | Нет |  | Скрытая | Алюминий. | Нет |  | Требуется установка | [5 empty] | Нет |  | Имеется |  |  | Центральное | 2 | Металлополимер |  | 410 | Нет |  | 28 | Пластик |  | Нет |  | Необходима установка | [5 empty] | Да | 2 | Пластик |  | 410 | Нет |  | Центральное (сетевой природный газ) | 2 | 170 | Нет |  | Да | Внешняя котельная |  |  |  | 34 | 2 | Закрытая | Вертикальная | Металлополимер |  | 1250 | Нет |  | 40 | Пластик |  | Нет |  | Нет |  |  |  | Нет |  |  |  | Требуется установка | [5 empty] | Нет |  | Имеется |  |  | Да | Внешняя котельная |  |  |  | 34 | 2 | Металлополимер |  | 700 | Нет |  | 30 | Пластик |  | Нет |  | Требуется установка | [5 empty] | Нет
354071, - городкурорт Сочи, г Сочи, Гагарина ул. 42 | - городкурорт Сочи | 738222773 | г Сочи, Гагарина ул. 42 | Да | 2304 | Нет |  | 23:49:0203019:75 | 2304 | 2646 |  | Нет |  | Типовой | Группа I | 1963 | 2013 |  | 30 | Да | 35 | 08.05.1997 | Нет |  |  |  | 663.5 | 11.2 | 11.2 | 131.8 | 4 | 4 | 3 | 2065.8 | 48 | 1904.8 | 48 | 1904.8 | 52 | Да | 36 | 1428.5 | 51 | Да | 12 | 476.3 | 1 | Нет |  |  |  | Нет |  |  |  | Нет |  |  |  | Нет |  |  |  | Нет |  |  |  | Нет |  |  |  | Нет |  |  |  | 3 | 161 | 08.11.2013 |  | счет регионального оператора (по решению ОМС) | УО | ООО ""РЭП-5"" | Решение общего собрания собственников помещений в МКД | 1 | 14.11.2006 | Нет |  |  | Нет |  |  | Ленточный |  | Железобетон | 7524 | м3 |  |  |  | Нет |  | Нет | [13 empty] | 0.99 | Железо-бетонные панели |  | Окраска - по штукатурке (по бетону) - известковым составом |  | 40.5 | Нет |  | Нет | [5 empty] | Нет | [5 empty] | Да | 9 | 13 | Дерево - твердых пород |  | Нет |  | 3 | 12 | Дерево |  | Нет |  | Армированный бетон |  | 131.8 | 0.7 | Нет |  | Скатная | 2 | Дерево |  | Нет |  | Керамзит или шлак |  | Нет |  | Асбестоцементные листы и волнистый шифер. |  | 182 | Нет |  | Наружный организованный |  | Оцинкованная сталь |  |  | Нет |  | 2 | 32 | Нет |  | Нет | [25 empty] | 50 | 1 | 1 | 1 | 120 | Закрытая | Аллюминий | Нет |  | 240 | Нет |  | Нет |  | Скрытая | Алюминий. | Нет |  | Установлен(ы) | 1 |  |  | Нет | 2012 | Нет |  | Отсутствует по причине, указанной в: п. 3 Критериев (приказ № 627) - кроме домов, введеных в эксплуатацию после 1 января 2010 года |  |  | Центральное | 1 | Черная сталь |  | 150 | Нет |  | 124 | Смешанный | сталь, латунь | Нет |  | Установлен(ы) | 1 |  |  | Нет | 1964 | Да | 1 | Чугун |  | 150 | Нет |  | Центральное (сетевой природный газ) | 1 | 150 | Нет |  | Да | Внешняя котельная |  |  |  | 0.12 | 1 | Закрытая | Вертикальная | Черная сталь |  | 150 | Нет |  | 36 | Сталь |  | Нет |  | Да | 1 | Нет |  | Нет |  |  |  | Установлен(ы) | 1 |  |  | Нет | 2012 | Да | 1 | Имеется | Нет | 2012 | Да | Внешняя котельная |  |  |  | 0.2 | 1 | Черная сталь |  | 150 | Нет |  | 36 | Сталь |  | Нет |  | Установлен(ы) | 1 |  |  | Нет | 2012 | Нет
354065, - городкурорт Сочи, г Сочи, Гагарина ул. 43 | - городкурорт Сочи | 99993316 | г Сочи, Гагарина ул. 43 | Нет |  | Нет | [5 empty] | Нет |  |  |  | 1954 |  |  | 30 | Нет |  |  | Нет |  |  |  | 240 | 6 | 6 | 85 | 2 | 2 | 1 | 410.3 | 6 | 375.3 | 6 | 375.3 |  | Да | 6 | 375.3 |  | Нет |  |  |  | Нет |  |  |  | Нет |  |  |  | Нет |  |  |  | Нет |  |  |  | Нет |  |  |  | Нет |  |  |  | Нет |  |  |  | 1 | 35 |  |  | счет регионального оператора (по решению ОМС) | Непосредственное управление |  | Решение общего собрания собственников помещений в МКД |  |  | Нет |  |  | Нет |  |  | Ленточный |  | Бетон | 65 | м3 |  |  |  | Нет |  | Нет | [13 empty] | 0.4 | Мелкоблочные |  | Окраска - по штукатурке (по бетону) - известковым составом |  | 384 | Да | 2013 | Нет | [5 empty] | Нет | [5 empty] | Да | 2 | 6 | Металлопластик |  | Нет |  | 1 | 3 | Дерево |  | Нет |  | Армированный асфальтобетон |  | 65 | 1 | Да | 2013 | Скатная | 2.5 | Дерево |  | Да | 2013 | Керамзит или шлак |  | Да | 2013 | Металлопрофиль (металлочерепица) |  | 288 | Да | 2013 | Наружный организованный | [10 empty] | Нет | [25 empty] | 24 | 1 | 1 | 2 | 300 | Закрытая | Аллюминий | Нет |  | 500 | Нет |  | Нет |  |  |  | Нет |  | Требуется установка | [5 empty] | Нет |  | Имеется |  |  | Центральное | 1 | Черная сталь |  | 70 |  |  | 10 | Сталь | [9 empty] | Да | 1 | Чугун |  | 80 |  |  | Центральное | 1 | 75 |  |  | Да | Центральное (сетевой природный газ) |  |  |  | 0.05 | 1 | Открытая | Горизонтальная | Черная сталь |  | 300 |  |  | 25 | Сталь | [22 empty] | Да | Центральное |  |  |  | 0.05 | 1 | Черная сталь |  | 70 |  |  | 8 | Сталь
354071, - городкурорт Сочи, г Сочи, Гагарина ул. 44 | - городкурорт Сочи | 738222805 | г Сочи, Гагарина ул. 44 | Нет |  | Нет |  | 23:49:0203019:26 | 1200 |  |  | Нет |  | Типовой | Группа III | 1963 |  |  | 30 | Да | 38 | 01.12.1997 | Нет |  |  |  | 896 | 13 | 18 | 150 | 5 | 5 | 3 | 1960 | 84 | 960 | 84 | 960 | 84 | Да | 70 | 800 | 70 | Да | 14 | 160 | 14 | Нет |  |  |  | Нет |  |  |  | Нет |  |  |  | Нет |  |  |  | Нет |  |  |  | Нет |  |  |  | Нет |  |  |  | 3 | 1000 | 01.12.1993 |  | счет регионального оператора (по решению ОМС) | УО | УК ""Управа"" | Решение общего собрания собственников помещений в МКД | 2 | 21.10.2009 | Нет | [5 empty] | Ленточный |  | Бетон | 1 | кв.м |  |  |  | Нет |  | Нет | [13 empty] | 0.99 | Кирпич |  | Окраска - по штукатурке (по бетону) - известковым составом |  | 989 | Нет |  | Нет | [5 empty] | Нет | [5 empty] | Нет | 252 | 630 | Иной | металлопластик и дерево | Нет |  | 3 | 7 | Металл без утеплителя |  | Нет |  | Армированный бетон |  | 150 | 1 | Нет |  | Скатная | 2 | Металл |  | Нет |  | Керамзит или шлак |  | Нет |  | Асбестоцементные листы и волнистый шифер. |  | 170 | Нет |  | Наружный организованный |  | Оцинкованная сталь |  |  | Нет |  | 20 | 300 | Нет |  | Нет | [25 empty] | 33 | 1 | 1 | 1 | 1100 | Закрытая | Аллюминий | Нет |  | 550 | Нет |  | Нет |  | Скрытая | Алюминий. | Нет |  | Требуется установка | [5 empty] | Нет |  | Имеется |  |  | Центральное | 1 | Металлополимер |  | 410 | Нет |  | 28 | Пластик |  | Нет |  | Необходима установка | [5 empty] | Да | 2 | Пластик |  | 410 | Нет |  | Центральное (сетевой природный газ) | 2 | 170 | Нет |  | Да | Внешняя котельная |  |  |  | 33 | 2 | Закрытая | Вертикальная | Металлополимер |  | 1250 | Нет |  | 40 | Пластик |  | Нет |  | Нет |  |  |  | Нет |  |  |  | Требуется установка | [5 empty] | Нет |  | Имеется |  |  | Да | Внешняя котельная |  |  |  | 44 | 2 | Металлополимер |  | 700 | Нет |  | 30 | Пластик |  | Нет |  | Требуется установка | [5 empty] | Нет
354065, - городкурорт Сочи, г Сочи, Гагарина ул. 45А | - городкурорт Сочи | 738223372 | г Сочи, Гагарина ул. 45А | Нет |  | Нет |  |  | 421.3 | 2647 |  | Нет |  | Типовой | Группа III | 1954 |  |  | 30 | Да | 39 | 03.02.1999 | Нет |  |  |  | 232.8 | 7.5 | 7.5 | 62.8 | 2 | 2 | 1 | 462.7 | 7 | 421.3 | 7 | 421.3 | 9 | Да | 7 | 421.3 | 9 | Нет |  |  |  | Нет |  |  |  | Нет |  |  |  | Нет |  |  |  | Нет |  |  |  | Нет |  |  |  | Нет |  |  |  | Нет |  |  |  | 1 | 41.4 | 01.10.1997 |  | счет регионального оператора (по решению ОМС) | УО | ООО ""РЭП-5"" | Решение общего собрания собственников помещений в МКД | б\н | 29.08.2012 | Нет | [5 empty] | Смешанный | бетонно-ленточный | Железобетон | 1746 | м3 | 232.8 | кв.м |  | Нет |  | Нет | [13 empty] | 0.3 | Железо-бетонные панели |  | Окраска - по штукатурке (по бетону) - известковым составом |  | 340 | Нет |  | Нет | [5 empty] | Нет | [5 empty] | Да | 2 | 3 | Дерево - хвойных пород |  | Нет |  | 1 | 6 | Дерево |  | Нет |  | Армированный бетон |  | 62.8 | 0.7 | Нет |  | Скатная | 2 | Дерево |  | Нет |  | Керамзит или шлак |  | Нет |  | Асбестоцементные листы и волнистый шифер. |  | 285 | Нет |  | Наружный организованный |  | Оцинкованная сталь |  |  | Нет |  | 2 | 11.6 | Нет |  | Нет | [25 empty] | 50 | 1 | 1 | 1 | 50 | Закрытая | Аллюминий | Нет |  | 75 | Нет |  | Да |  | Скрытая | Алюминий. | Нет |  | Установлен(ы) | 1 |  |  | Да | 2012 | Да | 1 |  | Да | 2012 | Центральное | 1 | Черная сталь |  | 55 | Нет |  | 17 | Сталь |  | Нет |  | Установлен(ы) | 1 |  |  | Да | 2012 | Да | 1 | Чугун |  | 22 | Нет |  | Центральное (сетевой природный газ) | 1 | 22 | Нет |  | Да | Внешняя котельная |  |  |  | 0.04 | 1 | Закрытая | Вертикальная | Черная сталь |  | 55 | Нет |  | 35 | Сталь |  | Нет |  | Да | 1 | Нет |  | Нет |  |  |  | Установлен(ы) | 1 |  |  | Да | 2012 | Нет |  | Отсутствует по причине, указанной в: п. 3 Критериев (приказ № 627) - кроме домов, введеных в эксплуатацию после 1 января 2010 года | Да | 2012 | Да | Внешняя котельная |  |  |  | 0.06 | 1 | Черная сталь |  | 55 | Нет |  | 36 | Смешанный | сталь, латунь | Нет |  | Установлен(ы) | 1 |  |  | Да | 2012 | Нет
354065, - городкурорт Сочи, г Сочи, Гагарина ул. 45 | - городкурорт Сочи | 99993315 | г Сочи, Гагарина ул. 45 | Нет |  | Нет | [5 empty] | Нет |  | Типовой |  | 1957 |  |  | 30 | Нет |  |  | Нет |  |  |  | 320 | 8 | 9 | 98 | 3 | 3 | 1 | 695.1 | 10 | 645.1 | 10 | 645.1 |  | Да | 10 | 645.1 |  | Нет |  |  |  | Нет |  |  |  | Нет |  |  |  | Нет |  |  |  | Нет |  |  |  | Нет |  |  |  | Нет |  |  |  | Нет |  |  |  | 2 | 50 | 25.12.1999 |  | счет регионального оператора (по решению ОМС) | Выбран один из представленных, но не реализован |  | Решение общего собрания собственников помещений в МКД | 6 | 16.10.2013 | Нет | [5 empty] | Ленточный |  | Бетон | 75 | кв.м |  |  |  | Нет | [15 empty] | 0.4 | Мелкоблочные |  | Окраска - по штукатурке (по бетону) - известковым составом |  | 400 | Нет |  | Нет | [5 empty] | Нет | [5 empty] | Да | 2 | 3 | Дерево - твердых пород |  | Нет |  | 1 | 3 | Металл без утеплителя |  | Нет |  | Армированный бетон |  | 70 | 1 | Нет |  | Скатная | 2 | Дерево |  | Нет |  | Керамзит или шлак |  | Нет |  | Асбестоцементные листы и волнистый шифер |  | 380 | Нет |  | Наружный организованный |  | Оцинкованная сталь |  | 100 |  |  | 4 | 28 |  |  | Нет | [25 empty] | 20 | 1 | 1 | 3 | 270 | Закрытая | Аллюминий | Нет |  | 100 | Нет |  | Нет |  |  |  | Нет |  | Требуется установка | [5 empty] | Нет |  | Имеется |  |  | Центральное | 1 | Черная сталь |  | 130 |  |  | 12 | Сталь | [9 empty] | Да | 1 | Чугун |  | 130 |  |  | Центральное | 1 | 80 |  |  | Да | Центральное (сетевой природный газ) |  |  |  | 0.02 | 1 | Открытая | Горизонтальная | Черная сталь |  | 430 |  |  | 25 | Сталь | [22 empty] | Да | Центральное |  |  |  | 0.02 | 1 | Черная сталь |  | 130 |  |  | 12 | Сталь
354071, - городкурорт Сочи, г Сочи, Гагарина ул. 46 | - городкурорт Сочи | 738218581 | г Сочи, Гагарина ул. 46 | Да | 4887 | Нет |  | 23:49:0203019:90 | 4887 |  |  | Нет |  | Типовой | Группа II | 1960 |  |  | 30 | Да | 36 | 16.11.1990 | Нет |  |  |  | 902 | 11.4 | 11.4 | 163.8 | 4 | 4 | 4 | 2504 | 64 | 2306.9 | 64 | 2306.9 | 71 | Да | 59 | 2126.6 | 70 | Да | 5 | 180.3 | 1 | Нет |  |  |  | Нет |  |  |  | Нет |  |  |  | Нет |  |  |  | Нет |  |  |  | Нет |  |  |  | Нет |  |  |  | 4 | 197.1 | 27.11.1992 |  | счет регионального оператора (по решению ОМС) | УО | ООО ""РЭП-5"" | Решение общего собрания собственников помещений в МКД | б\н | 24.05.2012 | Да | б\н | 24.05.2012 | Да | б\н | 24.05.2012 | Смешанный | бетонно-ленточный | Железобетон | 9375 | м3 | 1 | ед. |  | Нет |  | Нет | [13 empty] | 0.25 | Железо-бетонные панели |  | Штукатурка - по кирпичу - известковым раствором |  | 854 | Нет |  | Нет | [5 empty] | Нет | [5 empty] | Да | 16 | 24 | Дерево - хвойных пород |  | Нет |  | 4 | 12 | Металл без утеплителя |  | Нет |  | Армированный бетон |  | 163.8 | 0.65 | Нет |  | Скатная | 2 | Дерево |  | Нет |  | Керамзит или шлак |  | Нет |  | Асбестоцементные листы и волнистый шифер. |  | 925 | Нет |  | Наружный организованный |  | Оцинкованная сталь |  |  | Нет |  | 6 | 68 | Нет |  | Нет | [25 empty] | 200 | 1 | 1 | 1 | 98 | Закрытая | Аллюминий | Нет |  | 125 | Нет |  | Нет |  | Скрытая | Алюминий. | Нет |  | Установлен(ы) | 1 |  |  | Нет | 2009 | Да | 1 |  | Нет | 2009 | Центральное | 1 | Черная сталь |  | 625 | Нет |  | 128 | Латунь |  | Нет |  | Установлен(ы) | 1 |  |  | Нет | 2010 | Да | 8 | Чугун |  | 336 | Нет |  | Центральное (сетевой природный газ) | 1 | 306 | Нет |  | Да | Внешняя котельная |  |  |  | 0.14 | 1 | Закрытая | Вертикальная | Черная сталь |  | 856 | Нет |  | 125 | Латунь |  | Нет |  | Да | 1 | Нет |  | Нет |  |  |  | Установлен(ы) | 1 |  |  | Нет | 2010 | Нет |  | Отсутствует по причине, указанной в: п. 3 Критериев (приказ № 627) - кроме домов, введеных в эксплуатацию после 1 января 2010 года | Нет | 2010 | Да | Внешняя котельная |  |  |  | 0.25 | 1 | Черная сталь |  | 878 | Нет |  | 124 | Латунь |  | Нет |  | Установлен(ы) | 1 |  |  | Нет | 2010 | Нет
354065, - городкурорт Сочи, г Сочи, Гагарина ул. 47 | - городкурорт Сочи | 738223338 | г Сочи, Гагарина ул. 47 | Да | 5475 | Нет |  |  | 5475 | 3450 |  | Нет |  | Типовой | Группа II | 1960 |  |  | 30 | Да | 37 | 20.05.1998 | Нет |  |  |  | 264.1 | 7.5 | 7.5 | 67.7 | 2 | 2 | 1 | 584.17 | 12 | 560.17 | 12 | 560.17 | 13 | Да | 12 | 560.17 | 13 | Нет |  |  |  | Нет |  |  |  | Нет |  |  |  | Нет |  |  |  | Нет |  |  |  | Нет |  |  |  | Нет |  |  |  | Нет |  |  |  | 1 | 24 | 12.07.1994 |  | счет регионального оператора (по решению ОМС) | УО | ООО ""РЭП-5"" | Решение общего собрания собственников помещений в МКД | 1 | 20.04.2005 | Нет | [5 empty] | Ленточный |  | Бетон | 1084 | м3 |  |  |  | Нет |  | Нет | [13 empty] | 0.32 | Крупнопанельные однослойные |  | Облицовка - стеклокерамическая плитка по плитам утеплителя (дышащий фасад) |  | 495 | Да | 2013 | Нет | [5 empty] | Нет | [5 empty] | Да | 2 | 3 | Металлопластик |  | Да | 2012 | 1 | 3 | Металл без утеплителя |  | Нет |  | Армированный бетон |  | 67.7 | 0.7 | Да | 2012 | Скатная | 2 | Дерево |  | Да | 2013 | Минеральная плита |  | Да | 2013 | Металлопрофиль (металлочерепица) |  | 312 | Да | 2013 | Наружный организованный |  | Оцинкованная сталь с полимерным покрытием (для крыш из металлопрофиля (металлочерепицы)) |  |  | Да | 2013 | 4 | 25.8 | Да | 2013 | Нет | [25 empty] | 120 | 1 | 1 | 2 | 55 | Закрытая | Аллюминий | Нет |  | 104 | Нет |  | Нет |  | Открытая | Алюминий. | Нет |  | Установлен(ы) | 1 |  |  | Нет | 2010 | Да | 1 |  | Нет | 2010 | Центральное | 1 | Черная сталь |  | 201 | Нет |  | 24 | Смешанный | сталь, латунь | Нет |  | Установлен(ы) | 1 |  |  | Нет | 2010 | Да | 2 | Чугун |  | 25 | Да | 2010 | Центральное (сетевой природный газ) | 1 | 82.5 | Нет |  | Да | Внешняя котельная |  |  |  | 0.05 | 1 | Закрытая | Вертикальная | Черная сталь |  | 243 | Нет |  | 25 | Чугун |  | Нет |  | Да | 1 | Нет |  | Нет |  |  |  | Установлен(ы) | 1 |  |  | Нет | 2010 | Нет |  | Отсутствует по причине, указанной в: п. 3 Критериев (приказ № 627) - кроме домов, введеных в эксплуатацию после 1 января 2010 года |  |  | Да | Внешняя котельная |  |  |  | 0.08 | 1 | Черная сталь |  | 320 | Нет |  | 26 | Смешанный | сталь, латунь | Нет |  | Установлен(ы) | 1 |  |  | Нет | 2010 | Нет
354071, - городкурорт Сочи, г Сочи, Гагарина ул. 48 | - городкурорт Сочи | 738223465 | г Сочи, Гагарина ул. 48 | Нет |  | Нет |  |  | 1200 |  |  | Нет |  | Типовой | Группа II | 1958 |  |  | 30 | Нет |  |  | Нет |  |  |  | 896 | 12 | 17 | 150 | 4 | 4 | 4 | 1810 | 72 | 1193 | 72 | 1193 | 72 | Да | 60 | 994.17 | 60 | Да | 12 | 198.83 | 12 | Нет |  |  |  | Нет |  |  |  | Нет |  |  |  | Нет |  |  |  | Нет |  |  |  | Нет |  |  |  | Нет |  |  |  | 4 | 617 | 03.11.1993 |  | счет регионального оператора (по решению ОМС) | УО | УК ""Управа"" | Решение общего собрания собственников помещений в МКД | 2 | 10.10.2012 | Нет | [5 empty] | Смешанный | бетонно-ленточный | Бетон | 1 | кв.м | 1 | кв.м |  | Нет |  | Нет | [13 empty] | 0.99 | Железо-бетонные панели |  | Окраска - по штукатурке (по бетону) - известковым составом |  | 1334.2 | Нет |  | Нет | [5 empty] | Нет | [5 empty] | Нет | 216 | 540 | Иной | металлопластик и дерево | Нет |  | 4 | 8 | Металл без утеплителя |  | Нет |  | Армированный бетон |  | 150 | 1 | Нет |  | Скатная | 2 | Металл |  | Нет |  | Керамзит или шлак |  | Нет |  | Асбестоцементные листы и волнистый шифер. |  | 170 | Нет |  | Наружный организованный |  | Оцинкованная сталь |  |  | Нет |  | 20 | 300 | Нет |  | Нет | [25 empty] | 33 | 1 | 1 | 1 | 1100 | Закрытая | Аллюминий | Нет |  | 550 | Нет |  | Нет |  | Скрытая | Алюминий. | Нет |  | Требуется установка | [5 empty] | Нет |  | Имеется |  |  | Центральное | 2 | Металлополимер |  | 410 | Нет |  | 28 | Пластик |  | Нет |  | Необходима установка | [5 empty] | Да | 2 | Пластик |  | 410 | Нет |  | Центральное (сетевой природный газ) | 2 | 170 | Нет |  | Да | Внешняя котельная |  |  |  | 34 | 2 | Закрытая | Вертикальная | Металлополимер |  | 1250 | Нет |  | 30 | Пластик |  | Нет |  | Нет |  |  |  | Нет |  |  |  | Требуется установка | [5 empty] | Нет |  | Имеется |  |  | Да | Внешняя котельная |  |  |  | 34 | 2 | Металлополимер |  | 700 | Нет |  | 40 | Пластик |  | Нет |  | Требуется установка | [5 empty] | Нет
354065, - городкурорт Сочи, г Сочи, Гагарина ул. 49 корп. А | - городкурорт Сочи | 99997043 | г Сочи, Гагарина ул. 49 корп. А | Нет |  | Нет |  |  | 3447 |  |  | Нет |  | Индивидуальный | Группа IV | 2013 |  |  | 78 | Нет |  |  | Нет |  |  |  | 410.3 | 30 | 30 | 81 | 10 | 10 | 1 | 4103 | 36 | 3317.5 | 36 | 3317.5 | 36 | Да | 36 | 3317.5 | 36 | Нет |  |  |  | Нет |  |  |  | Нет |  |  |  | Нет |  |  |  | Нет |  |  |  | Нет |  |  |  | Нет |  |  |  | Нет |  |  |  | 30 | 785.5 |  |  | счет регионального оператора (по решению ОМС) | ЖСК | ""Весна"" | Решение общего собрания собственников помещений в МКД | б/н | 10.11.2013 | [6 empty] | Свайный |  | Железобетон | 520 | м3 |  |  |  | Нет |  | Да | 400 | Бетон |  | Смешанный | керамзитобетонные | 2.5 | 200 | Плоское | Железобетон |  | 400 | Нет |  | 0.4 | Смешанный | керамзитоблоки | Окраска - по штукатурке (по бетону) - смешанная |  | 2120 | Нет |  | Нет | [5 empty] | Нет | [5 empty] | Да | 40 | 120 | Смешанный | метал, пластик | Нет |  | 1 | 4 | Металл без утеплителя |  | Нет |  | Армированный бетон |  | 81 | 1 | Нет |  | Скатная | 2 | Смешанный | металлопрофиль | Нет |  | Отсутствует |  | Нет |  | Смешанный | Совмещенная по перекрытию | 592 | Нет |  | Внутренний |  | Трубы для внутреннего водостока - смешанные |  |  | Нет |  | 4 | 120 | Нет |  | Да | 2 | Да | 1 | 600 | 2.5 | 10 | 2013 | Нет |  |  | Нет |  | 2037 | Да | 1 | 1000 | 2 | 10 | 2013 | Нет |  |  | Нет |  | 2037 | 200 | 1 | 1 | 10 | 800 | Закрытая | Аллюминий | Нет |  | 200 | Нет |  | Да | 60 | Скрытая | Алюминий. | Нет |  | Установлен(ы) | 1 |  |  | Нет |  | Нет |  | Имеется |  |  | Центральное | 1 | Черная сталь |  | 60 | Нет |  | 12 | Пластик |  | Нет |  | Установлен(ы) | 1 |  |  | Нет |  | Да | 1 | Пластик |  | 60 | Нет |  | Отсутствует |  |  |  |  | Да | Смешанный | АГВ |  |  | 2.5 | 1 | Закрытая | Горизонтальная | Металлополимер |  | 60 | Нет |  | 18 | Пластик |  | Нет |  | Нет |  |  |  | Нет |  |  |  | Требуется установка | [5 empty] | Нет |  | Имеется |  |  | Да | Водогрейная колонка
354065, - городкурорт Сочи, г Сочи, Гагарина ул. 49 | - городкурорт Сочи | 738223296 | г Сочи, Гагарина ул. 49 | Да | 1254 | Нет |  |  | 1254 | 3452 |  | Нет |  | Типовой | Группа II | 1951 | 2013 |  | 30 | Да | 58 | 27.01.1997 | Нет |  |  |  | 433.5 | 7.2 | 7.2 | 95.2 | 2 | 2 | 2 | 558.6 | 28 | 543.6 | 27 | 538.6 | 30 | Да | 25 | 498.7 | 29 | Да | 2 | 39.9 | 1 | Нет |  |  |  | Нет |  |  |  | Да | 1 | 5 | 1 | Да | 1 | 5 | 1 | Нет |  |  |  | Нет |  |  |  | Нет |  |  |  | 2 | 15 | 18.08.1992 |  | счет регионального оператора (по решению ОМС) | УО | ООО ""РЭП-5"" | Решение общего собрания собственников помещений в МКД | 1 | 13.06.2006 | Нет | [5 empty] | Смешанный | Бутовый, бетонный | Бутовый камень | 3099 | м3 | 1 | ед. |  | Нет |  | Нет | [13 empty] | 0.4 | Смешанный | Бутовый камень | Окраска - по штукатурке (по бетону) - смешанная |  | 574 | Да | 2013 | Нет | [5 empty] | Нет | [5 empty] | Да | 4 | 6 | Металлопластик |  | Да | 2012 | 2 | 6 | Металл без утеплителя |  | Да | 2010 | Армированный бетон |  | 95.2 | 0.67 | Да | 2013 | Скатная | 2 | Дерево |  | Да | 2013 | Минеральная плита |  | Да | 2013 | Металлопрофиль (металлочерепица) |  | 498 | Да | 2013 | Наружный организованный |  | Оцинкованная сталь с полимерным покрытием (для крыш из металлопрофиля (металлочерепицы)) |  |  | Да | 2013 | 4 | 30 | Да | 2013 | Нет | [25 empty] | 50 | 1 | 1 | 4 | 54 | Закрытая | Аллюминий | Нет |  | 85 | Нет |  | Нет |  | Скрытая | Алюминий. | Нет |  | Установлен(ы) | 1 |  |  | Нет | 2009 | Да | 1 |  | Нет | 2009 | Центральное | 1 | Черная сталь |  | 120 | Нет |  | 24 | Смешанный | сталь, латунь | Нет |  | Установлен(ы) | 1 |  |  | Нет | 2010 | Да | 1 | Чугун |  | 89 | Нет |  | Центральное (сетевой природный газ) | 1 | 120 | Нет |  | Да | Внешняя котельная |  |  |  | 0.05 | 1 | Закрытая | Вертикальная | Черная сталь |  | 85 | Нет |  | 74 | Сталь |  | Нет |  | Да | 1 | Нет |  | Нет |  |  |  | Установлен(ы) | 1 |  |  | Нет | 2010 | Нет |  | Отсутствует по причине, указанной в: п. 3 Критериев (приказ № 627) - кроме домов, введеных в эксплуатацию после 1 января 2010 года | Да | 2010 | Да | Внешняя котельная |  |  |  | 0.13 | 1 | Черная сталь |  | 91 | Нет |  | 22 | Смешанный | сталь, латунь | Нет |  | Установлен(ы) | 1 |  |  | Нет | 2009 | Нет
354071, - городкурорт Сочи, г Сочи, Гагарина ул. 50 | - городкурорт Сочи | 738223487 | г Сочи, Гагарина ул. 50 | Нет |  | Нет |  |  | 1200 |  |  | Нет |  | Типовой | Группа II | 1959 |  |  | 99 | Нет |  |  | Нет |  |  |  | 629 | 13 | 18 | 150 | 5 | 5 | 4 | 2334.4 | 64 | 2158.4 | 64 | 2158.4 | 36 | Да | 36 | 1836.28 | 36 | Да | 28 | 321.12 | 28 | Нет |  |  |  | Нет |  |  |  | Нет |  |  |  | Нет |  |  |  | Нет |  |  |  | Нет |  |  |  | Нет |  |  |  | 4 | 176 | 01.12.1991 |  | счет регионального оператора (по решению ОМС) | УО | УК ""Управа"" | Решение общего собрания собственников помещений в МКД | 2 | 15.10.2009 | Нет | [5 empty] | Ленточный |  | Бетон | 1 | кв.м |  |  |  | Нет |  | Нет | [13 empty] | 0.99 | Кирпич |  | Окраска - по штукатурке (по бетону) - известковым составом |  | 1267.7 | Нет |  | Нет | [5 empty] | Нет | [5 empty] | Да | 384 | 960 | Смешанный | металлопластик и дерево | Нет |  | 4 | 8 | Металл без утеплителя |  | Нет |  | Армированный бетон |  | 150 | 1 | Нет |  | Скатная | 2 | Металл |  | Нет |  | Керамзит или шлак |  | Нет |  | Металлопрофиль (металлочерепица) |  | 755 | Нет |  | Наружный организованный |  | Оцинкованная сталь |  |  | Нет |  | 20 | 300 | Нет |  | Нет | [25 empty] | 33 | 1 | 1 | 1 | 1100 | Закрытая | Аллюминий | Нет |  | 550 | Нет |  | Нет |  | Скрытая | Алюминий. | Нет |  | Требуется установка | [5 empty] | Нет |  | Имеется |  |  | Центральное | 2 | Металлополимер |  | 410 | Нет |  | 3 | Пластик |  | Нет |  | Необходима установка | [5 empty] | Да | 2 | Пластик |  | 410 | Нет |  | Центральное (сетевой природный газ) | 2 | 170 | Нет |  | Да | Центральное (сетевой природный газ) |  | Газ |  | 33 | 2 | Закрытая | Вертикальная | Металлополимер |  | 1250 | Нет |  | 3 | Пластик |  | Нет |  | Нет |  |  |  | Нет |  |  |  | Требуется установка | [5 empty] | Нет |  | Имеется |  |  | Да | Внешняя котельная |  |  |  | 34 | 2 | Металлополимер |  | 700 | Нет |  | 28 | Пластик |  | Нет |  | Требуется установка | [5 empty] | Нет
354071, - городкурорт Сочи, г Сочи, Гагарина ул. 52 | - городкурорт Сочи | 738222738 | г Сочи, Гагарина ул. 52 | Да | 4622 | Нет |  | 23:49:0203019:78 | 4622 |  |  | Нет |  | Типовой | Группа II | 1958 |  |  | 70 | Да | 31 | 23.05.1991 | Нет |  |  |  | 970 | 13 | 13 | 141.3 | 4 | 4 | 4 | 2357 | 30 | 2090.4 | 28 | 1687.8 | 41 | Да | 25 | 1537.8 | 38 | Да | 3 | 150 | 3 | Нет |  |  |  | Нет |  |  |  | Да | 2 | 402.6 | 2 | Да | 2 | 402.6 | 2 | Нет |  |  |  | Нет |  |  |  | Нет |  |  |  | 4 | 266.6 | 19.07.1994 |  | счет регионального оператора (по решению ОМС) | УО | ООО ""РЭП-5"" | Решение общего собрания собственников помещений в МКД | 1 | 18.04.2006 | Да | 1 | 30.07.2012 |  |  |  | Смешанный | бетонно-ленточный | Железобетон | 11844 | м3 | 1 | ед. |  | Нет |  | Да | 825 | Бетон |  | Бетонные (железобетонные) блоки |  | 2 | 1000 | Плоское | Железобетон |  | 825 | Нет |  | 0.28 | Железо-бетонные панели |  | Окраска - по штукатурке (по бетону) - кремнийорганическими красками |  | 888.45 | Да | 2013 | Нет | [5 empty] | Нет | [5 empty] | Да | 12 | 18 | Металлопластик |  | Да | 2012 | 4 | 12 | Металл без утеплителя |  | Да | 2009 | Армированный бетон |  | 141.3 | 0.6 | Да | 2013 | Скатная | 2 | Дерево |  | Да | 2013 | Минеральная плита |  | Да | 2013 | Металлопрофиль (металлочерепица) |  | 825 | Да | 2013 | Наружный организованный |  | Оцинкованная сталь с полимерным покрытием (для крыш из металлопрофиля (металлочерепицы)) |  |  | Да | 2013 | 6 | 78 | Да | 2013 | Нет | [25 empty] | 50 | 1 | 1 | 12 | 115 | Закрытая | Аллюминий | Нет |  | 198 | Нет |  | Нет |  | Скрытая | Алюминий. | Нет |  | Установлен(ы) | 1 |  |  | Нет | 2010 | Да | 1 |  | Нет | 2010 | Центральное | 1 | Черная сталь |  | 251 | Нет |  | 84 | Смешанный | сталь, латунь | Нет |  | Установлен(ы) | 1 |  |  | Нет | 2010 | Да | 8 | Чугун |  | 251 | Нет |  | Центральное (сетевой природный газ) | 1 | 184 | Нет |  | Да | Внешняя котельная |  |  |  | 0.16 | 1 | Закрытая | Вертикальная | Черная сталь |  | 524 | Нет |  | 74 | Смешанный | Сталь , латунь | Нет |  | Да | 1 | Нет |  | Нет |  |  |  | Установлен(ы) | 1 |  |  | Нет | 2010 | Нет |  | Отсутствует по причине, указанной в: п. 3 Критериев (приказ № 627) - кроме домов, введеных в эксплуатацию после 1 января 2010 года | Нет | 2010 | Да | Внешняя котельная |  |  |  | 0.15 | 1 | Черная сталь |  | 458 | Нет |  | 85 | Смешанный | сталь, латунь | Нет |  | Установлен(ы) | 1 |  |  | Нет | 2010 | Нет
354065, - городкурорт Сочи, г Сочи, Гагарина ул. 53А корп. 1 | - городкурорт Сочи | 99996486 | г Сочи, Гагарина ул. 53А корп. 1 | Нет |  | Нет |  |  | 7340 |  |  | Нет |  | Индивидуальный | Группа I | 2010 |  |  | 50 | Нет |  |  | Нет |  |  |  | 7340 | 33 | 33 | 100 | 11 | 11 | 1 | 8340 | 51 | 7340 | 51 | 7340 | 51 | Да | 51 | 7340 | 51 | Нет |  |  |  | Нет |  |  |  | Нет |  |  |  | Нет |  |  |  | Нет |  |  |  | Нет |  |  |  | Нет |  |  |  | Нет |  |  |  | 1 | 1000 | 01.01.2011 |  |  | Не выбран не один из представленных |  |  |  |  | Нет | [5 empty] | Ленточный |  | Бетон | 1 | м3 |  |  |  | Нет |  | Нет | [13 empty] | 0.3 | Железо-бетонные панели |  | Окраска - по штукатурке (по бетону) - силикатным составом |  | 1000 | Нет |  | Нет | [5 empty] | Нет | [5 empty] | Нет | [6 empty] | 3 | 6 | Металл без утеплителя |  | Нет |  | Армированный бетон |  | 100 | 1 | Нет |  | Плоская |  |  |  | Нет |  | Минеральная вата |  | Нет |  | Рулонные материалы (в 3-4 слоя) |  | 1000 | Нет |  | Наружный неорганизованный | [10 empty] | Да | 2 | Да | 2 | 1000 | 1.84 | 11 | 2010 | Нет |  |  | Нет |  | 2035 | Нет | [11 empty] | 100 | 2 | 2 | 2 | 600 | Открытая | Медь | Нет |  | 600 | Нет |  | Да | 1000 | Скрытая | Медь | Нет |  | Установка не требуется |  |  | Имеется |  |  | Нет |  | Имеется |  |  | Центральное | 1 | Металлополимер |  | 600 | Нет |  | 60 | Пластик |  | Нет |  | Установка не требуется |  |  | Имеется |  |  | Да | 1 | Пластик |  | 600 | Нет |  | Центральное (сетевой природный газ) | 1 | 600 | Нет |  | Да | Внешняя котельная |  |  |  | 2 | 1 | Закрытая | Вертикальная | Черная сталь |  | 600 | Нет |  | 60 | Сталь |  | Нет |  | Да | 1 | Нет |  | Нет |  |  |  | Требуется установка | [5 empty] | Нет |  | Имеется |  |  | Да | Внешняя котельная |  |  |  | 2 | 1 | Черная сталь |  | 600 | Нет |  | 60 | Пластик |  | Нет |  | Установка не требуется |  |  | Имеется |  |  | Нет
354071, - городкурорт Сочи, г Сочи, Гагарина ул. 54 | - городкурорт Сочи | 48399116 | г Сочи, Гагарина ул. 54 | Нет |  | Да |  | 23:49:0203019:25 | 3050 |  |  | Нет |  | Типовой | Группа II | 1958 |  |  | 35 | Да | 37 | 22.03.1994 | Нет |  |  |  | 827 | 11.8 | 11.8 | 149.7 | 4 | 4 | 3 | 2635 | 33 | 2434 | 28 | 1814.5 | 41 | Да | 24 | 1555.3 | 40 | Да | 4 | 259.2 | 1 | Нет |  |  |  | Нет |  |  |  | Да | 5 | 619.5 | 1 | Да | 5 | 619.5 | 1 | Нет |  |  |  | Нет |  |  |  | Нет |  |  |  | 3 | 201 | 14.11.1995 |  | счет регионального оператора (по решению ОМС) | ТСЖ | ООО ""РЭП-5"" | Решение общего собрания собственников помещений в МКД | 1 | 16.08.2005 | [6 empty] | Ленточный |  | Бетон | 1 | шт. |  |  |  | Нет |  | Да | 395 | Бетон |  | Бетон |  | 1.8 | 456 | Сборно-монолитные плиты | Железобетонные сборные и монолитные |  | 420 |  |  | 0.3 | Крупнопанельные однослойные из легкого бетона |  | Окраска - по штукатурке (по бетону) - известковым составом |  | 1245 | Нет |  | Да | 890 | Отвердевающая мастика |  |  |  | Нет | [5 empty] | Да | 16 | 40 | Смешанный | Металлопластик, дерево |  |  | 4 | 18 | Металл без утеплителя |  | Нет |  | Армированный бетон |  | 149.7 | 0.7 | Нет |  | Скатная | 15 | Дерево |  | Нет |  | Минеральная плита |  | Нет |  | Металлопрофиль (металлочерепица) |  | 1021 | Да | 2012 | Наружный организованный |  | Оцинкованная сталь |  |  | Нет |  | 4 | 42 | Нет |  | Нет | [25 empty] | 125 | 1 | 1 | 8 | 120 | Закрытая | Аллюминий | Нет |  | 150 | Нет |  | Нет |  | Скрытая | Алюминий. | Нет |  | Установлен(ы) | 1 |  |  |  |  | Да | 1 |  |  |  | Центральное | 1 | Черная сталь |  | 142 | Нет |  | 46 | Смешанный | чугун, латунь | Нет |  | Установлен(ы) | 1 |  |  | Да | 2010 | Да | 1 | Чугун |  | 203 | Нет |  | Центральное (сетевой природный газ) | 4 | 156 | Нет |  | Да | Центральное (сетевой природный газ) |  |  |  | 0.15 | 1 | Закрытая | Вертикальная | Черная сталь |  | 189 | Нет |  | 85 | Смешанный | Сталь , латунь | Нет |  | Да | 1 | Нет |  | Нет |  |  |  | Установлен(ы) | 1 |  |  |  |  | Нет |  |  |  |  | Да | Центральное |  |  |  | 0.15 | 1 | Черная сталь |  | 215 | Нет |  | 56 | Смешанный | сталь, латунь | Нет |  | Установлен(ы) | 1 |  |  |  |  | Нет
354065, - городкурорт Сочи, г Сочи, Гагарина ул. 55 | - городкурорт Сочи | 738223275 | г Сочи, Гагарина ул. 55 | Нет |  | Нет |  |  | 1600 | 3460 |  | Нет |  | Типовой | Группа II | 1951 | 2013 |  | 50 | Нет |  |  | Нет | [6 empty] | 70 | 2 | 2 | 1 | 3451 | 28 | 410 | 28 | 410 | [5 empty] | Нет |  |  |  | Нет |  |  |  | Нет |  |  |  | Нет |  |  |  | Нет |  |  |  | Нет |  |  |  | Нет |  |  |  | Нет |  |  |  | 5 | 151 | 13.12.2001 |  | счет регионального оператора (по решению ОМС) | Непосредственное управление |  | Решение общего собрания собственников помещений в МКД | б\н | 03.11.2009 | Да | б\н | 08.11.2013 | Да | б\н | 03.11.2009 | Ленточный |  | Бетон | 1 | м3 |  |  |  | Нет |  | Нет | [13 empty] | 0.4 | Железо-бетонные панели |  | Окраска - по штукатурке (по бетону) - кремнийорганическими красками |  | 537 | Да | 2013 | Нет | [5 empty] | Нет | [5 empty] | Да | 300 | 600 | Дерево - твердых пород |  | Нет |  | 5 | 12 | Металл без утеплителя |  | Нет |  | Армированный бетон |  | 70 | 1 | Да | 2013 | Скатная | 2 | Дерево |  | Да | 2013 | Керамзит или шлак |  | Да | 2013 | Металлопрофиль (металлочерепица) |  | 554 | Да | 2013 | Наружный неорганизованный | [10 empty] | Нет | [25 empty] | 33 | 1 | 1 | 1 | 1100 | Закрытая | Аллюминий | Нет |  | 550 | Нет |  | Нет |  | Открытая | Алюминий. | Нет |  | Требуется установка | [5 empty] | Нет |  | Имеется |  |  | Центральное | 1 | Черная сталь |  | 200 |  |  | 32 | Сталь | [9 empty] | Да | 1 | Чугун |  | 410 | Нет |  | Центральное (сетевой природный газ) | 1 | 170 | Нет |  | Да | Центральное (сетевой природный газ) |  |  |  |  | 1 | Открытая | Вертикальная | Черная сталь |  | 350 |  |  | 50 | Сталь | [22 empty] | Да | Центральное |  |  |  |  | 1 | Черная сталь |  | 350 |  |  | 35 | Сталь
354071, - городкурорт Сочи, г Сочи, Гагарина ул. 56 | - городкурорт Сочи | 738223510 | г Сочи, Гагарина ул. 56 | Да | 3544 | Нет |  |  | 3544 |  |  | Нет |  | Типовой | Группа II | 1960 | 2013 |  | 118 | Да | 25 | 14.07.1986 | Нет |  |  |  | 865 | 11 | 11 | 165 | 5 | 5 | 2 | 2133.2 | 56 | 1831.8 | 56 | 1831.8 | 58 | Да | 48 | 1598.7 | 57 | Да | 8 | 233.1 | 1 | Нет |  |  |  | Нет |  |  |  | Нет |  |  |  | Нет |  |  |  | Нет |  |  |  | Нет |  |  |  | Нет |  |  |  | 2 | 301.4 | 11.07.1995 |  | счет регионального оператора (по решению ОМС) | УО | ООО ""РЭП-5"" | Решение общего собрания собственников помещений в МКД | 1 | 13.07.2005 | Нет | [5 empty] | Ленточный |  | Бетон | 6993 | м3 |  |  |  | Нет |  | Нет | [13 empty] | 0.3 | Железо-бетонный или стальной каркас с кирпичным (мелкоблочным) заполнением |  | Облицовка - стеклокерамическая плитка по плитам утеплителя (дышащий фасад) |  | 1402 | Да | 2011 | Нет | [5 empty] | Нет | [5 empty] | Да | 8 | 12 | Металлопластик |  | Да | 2011 | 2 | 6 | Металл без утеплителя |  | Да | 2011 | Армированный бетон |  | 147.4 | 0.7 | Да | 2011 | Скатная | 2 | Дерево |  | Да | 2011 | Минеральная плита |  | Да | 2011 | Металлопрофиль (металлочерепица) |  | 955 | Да | 2011 | Наружный организованный |  | Оцинкованная сталь с полимерным покрытием (для крыш из металлопрофиля (металлочерепицы)) |  |  | Да | 2011 | 8 | 85 | Да | 2011 | Нет | [25 empty] | 160 | 1 | 1 | 6 | 88 | Закрытая | Аллюминий | Нет |  | 181 | Нет |  | Нет |  | Скрытая | Алюминий. | Нет |  | Установлен(ы) | 1 |  |  | Нет |  | Да | 1 |  | Нет |  | Центральное | 1 | Черная сталь |  | 210 | Нет |  | 56 | Смешанный | сталь, чугун | Нет |  | Установлен(ы) | 1 |  |  | Нет |  | Да | 4 | Чугун |  | 658 | Нет |  | Центральное (сетевой природный газ) | 1 | 190 | Нет |  | Да | Центральное (сетевой природный газ) |  | Газ |  | 0.11 | 1 | Закрытая | Вертикальная | Черная сталь |  | 456 | Нет |  | 124 | Смешанный | чугун, латунь | Нет |  | Да | 1 | Нет |  | Нет |  |  |  | Установлен(ы) | 1 |  |  | Нет |  | Нет |  | Отсутствует по причине, указанной в: п. 3 Критериев (приказ № 627) - кроме домов, введеных в эксплуатацию после 1 января 2010 года | Нет |  | Да | Центральное |  | Газ |  | 0.22 | 1 | Черная сталь |  | 124 | Нет |  | 96 | Смешанный | сталь, латунь | Нет |  | Установлен(ы) | 1 |  |  | Нет |  | Нет
354071, - городкурорт Сочи, г Сочи, Гагарина ул. 58 | - городкурорт Сочи | 738223417 | г Сочи, Гагарина ул. 58 | Нет |  | Нет | [5 empty] | Нет |  | Типовой | Группа III | 1955 |  |  | 10 | Нет |  |  | Нет |  |  |  | 431 | 12 | 12 | 90 | 3 | 3 | 2 | 956.4 | 15 | 886.4 | 12 | 653.4 |  | Да | 12 | 653.4 |  | Нет |  |  |  | Нет |  |  |  | Нет |  |  |  | Да | 3 | 233 |  | Да | 3 | 233 |  | Нет |  |  |  | Нет |  |  |  | Нет |  |  |  | 2 | 70 |  |  | счет регионального оператора (по решению ОМС) | Не выбран не один из представленных |  |  |  |  | Нет | [5 empty] | Ленточный |  | Бетон | 220 | кв.м |  |  |  | Нет |  | Да | 300 | Бетон |  | Бетонные (железобетонные) блоки |  | 2.85 | 335 | Сборно-монолитные плиты | Железобетонные сборные и монолитные |  | 300 |  |  | 0.4 | Мелкоблочные |  | Окраска - по штукатурке (по бетону) - известковым составом |  | 750 | Да | 2013 | Нет | [5 empty] | Нет | [5 empty] | Да | 4 | 6 | Металлопластик |  | Нет |  | 2 | 6 | Металл |  | Нет |  | Армированный бетон |  | 95 | 1 | Да | 2013 | Скатная | 2 | Дерево |  |  |  | Керамзит или шлак |  |  |  | Металлопрофиль (металлочерепица) |  | 520 | Да | 2013 | Наружный организованный |  | Оцинкованная сталь |  | 122 | Да | 2013 | 6 | 50 | Да | 2013 | Нет | [25 empty] | 50 | 1 | 1 | 6 | 250 | Закрытая | Аллюминий | Нет |  | 150 | Нет |  | Нет | [5 empty] | Требуется установка | [5 empty] | Нет |  | Имеется |  |  | Центральное | 1 | Черная сталь |  | 220 |  |  | 25 | Сталь | [9 empty] | Да | 2 | Чугун |  | 235 |  |  | Центральное | 1 | 100 |  |  | Да | Центральное (сетевой природный газ) |  |  |  | 0.3 | 1 | Открытая | Горизонтальная | Черная сталь |  | 420 |  |  | 85 | Сталь | [22 empty] | Да | Центральное |  |  |  | 0.4 | 1 | Черная сталь |  | 300 |  |  | 54 | Сталь
354071, - городкурорт Сочи, г Сочи, Гагарина ул. 60 | - городкурорт Сочи | 738230218 | г Сочи, Гагарина ул. 60 | Нет |  | Нет |  |  | 1262 |  |  | Нет |  | Типовой | Группа II | 1993 |  |  | 104 | Нет |  |  | Нет |  |  |  | 333.66 | 36 | 36 | 67 | 12 | 12 | 1 | 3983.2 | 48 | 3574 | 48 | 3574 | 48 | Да | 48 | 3574 | 48 | Нет |  |  |  | Нет |  |  |  | Нет |  |  |  | Нет |  |  |  | Нет |  |  |  | Нет |  |  |  | Нет |  |  |  | Нет |  |  |  | 1 | 409.2 | 15.12.1995 |  | счет регионального оператора (по решению общего собрания) | УО | ООО Аска Дом Сервис | Решение общего собрания собственников помещений в МКД | 1 | 01.01.1993 | Нет |  |  | Да | 1 | 01.01.1993 | Монолитная плита по свайному основанию |  | Железобетон | 1047.6 | м3 |  |  |  | Нет |  | Да | 209 | Бетон |  | Бетонные (железобетонные) блоки |  | 2.5 | 209 | Плоское | Железобетон |  | 209 | Нет |  | 0.25 | Крупнопанельные однослойные |  | Окраска - по штукатурке (по бетону) - кремнийорганическими красками |  | 1460 | Нет |  | Да | 432 | Неотвердевающая мастика |  | Нет |  | Нет | [5 empty] | Да | 72 | 365 | Металлопластик |  | Нет |  | 13 | 31 | Металл без утеплителя |  | Нет |  | Армированный бетон |  | 349 | 1 | Нет |  | Плоская |  |  |  | Нет |  |  |  | Нет |  | Рулонные материалы (в 3-4 слоя) |  | 350 | Нет |  | Внутренний |  | Трубы для внутреннего водостока - стальные |  |  | Нет |  | 2 | 78 | Нет |  | Да | 2 | Да | 2 | 320 | 0.5 | 12 | 1993 | Нет |  |  | Нет |  | 2018 | Нет | [11 empty] | 240 | 1 | 1 | 2 | 550 | Закрытая | Аллюминий | Нет |  | 275 | Нет |  | Да | 55 | Скрытая | Алюминий. | Нет |  | Требуется установка | [5 empty] | Нет |  | Имеется |  |  | Центральное | 1 | Черная сталь |  | 320 | Нет |  | 14 | Пластик |  | Нет |  | Необходима установка | [5 empty] | Да | 1 | Чугун |  | 320 | Нет |  | Отсутствует |  |  |  |  | Да | Центральное (сетевой природный газ) |  | Газ |  | 2.25 | 1 | Закрытая | Вертикальная | Черная сталь |  | 1250 | Нет |  | 45 | Пластик |  | Нет |  | Нет |  |  |  | Нет |  |  |  | Установка не требуется |  |  | Имеется |  |  | Нет |  | Имеется |  |  | Да | Внешняя котельная |  |  |  | 1 | 1 | Черная сталь |  | 320 | Нет |  | 20 | Латунь |  | Нет |  | Требуется установка | [5 empty] | Нет
354071, - городкурорт Сочи, г Сочи, Гагарина ул. 62 | - городкурорт Сочи | 738228304 | г Сочи, Гагарина ул. 62 | Нет |  | Нет |  |  | 1200 |  |  | Нет |  | Типовой | Группа II | 1963 |  |  | 50 | Да | 44 | 01.12.1988 | Нет |  |  |  | 896 | 12 | 17 | 150 | 4 | 4 | 2 | 1553.7 | 72 | 845.4 | 72 | 845.4 | 72 | Да | 60 | 704.5 | 60 | Да | 12 | 140.9 | 12 | Нет |  |  |  | Нет |  |  |  | Нет |  |  |  | Нет |  |  |  | Нет |  |  |  | Нет |  |  |  | Нет |  |  |  | 2 | 708.3 | 01.12.1991 |  | счет регионального оператора (по решению ОМС) | УО | УК ""Управа"" | Решение общего собрания собственников помещений в МКД | 2 | 02.11.2011 | Нет | [5 empty] | Ленточный |  | Бетон | 1 | кв.м |  |  |  | Нет |  | Нет | [13 empty] | 0.99 | Кирпич |  | Окраска - по штукатурке (по бетону) - известковым составом |  | 772.32 | Да | 2013 | Нет | [5 empty] | Нет | [5 empty] | Нет | 216 | 540 | Иной | металлопластик и дерево | Нет |  | 2 | 4 | Металл без утеплителя |  | Нет |  | Армированный бетон |  | 150 | 1 | Нет |  | Скатная | 2 | Металл |  | Да | 2013 | Керамзит или шлак |  | Да | 2013 | Асбестоцементные листы и волнистый шифер. |  | 170 | Да | 2013 | Наружный организованный |  | Оцинкованная сталь |  |  | Нет |  | 20 | 300 | Нет |  | Нет | [25 empty] | 33 | 1 | 1 | 1 | 1100 | Закрытая | Аллюминий | Нет |  | 550 | Нет |  | Нет |  | Скрытая | Алюминий. | Нет |  | Требуется установка | [5 empty] | Нет |  | Имеется |  |  | Центральное | 2 | Металлополимер |  | 410 | Нет |  | 28 | Пластик |  | Нет |  | Необходима установка | [5 empty] | Да | 2 | Пластик |  | 410 | Нет |  | Центральное (сетевой природный газ) | 2 | 170 | Нет |  | Да | Внешняя котельная |  |  |  | 34 | 2 | Закрытая | Вертикальная | Металлополимер |  | 1250 | Нет |  | 30 | Пластик |  | Нет |  | Нет |  |  |  | Нет |  |  |  | Требуется установка | [5 empty] | Нет |  | Имеется |  |  | Да | Внешняя котельная |  |  |  | 35 | 2 | Металлополимер |  | 700 | Нет |  | 40 | Пластик |  | Нет |  | Требуется установка | [5 empty] | Нет
354071, - городкурорт Сочи, г Сочи, Гагарина ул. 66 | - городкурорт Сочи | 738230242 | г Сочи, Гагарина ул. 66 | Нет |  | Нет |  |  | 1600 |  |  | Нет |  |  |  | 1970 |  |  | 95 | Да | 25 | 11.07.2012 | Нет |  |  |  | 620 | 36 | 37 | 110 | 12 | 12 | 1 | 3603.77 | 48 | 2515.2 | 47 | 2459.9 | 44 | Да | 43 | 2269.2 | 43 | Да | 4 | 190.7 | 1 | Нет |  |  |  | Нет |  |  |  | Да | 1 | 55.3 | 1 | Да | 1 | 55.3 | 1 | Нет |  |  |  | Нет |  |  |  | Нет |  |  |  | 5 | 1088.57 |  |  | счет регионального оператора (по решению ОМС) | УО | ООО УК НОВЫЕ ТЕХНОЛОГИИ |  | б/Н | 24.12.2015 | Да | б/н | 01.09.2018 | Да | 2 | 01.01.2016 | Ленточный | ж/бетонные сваи | Железобетон | 100 | кв.м |  |  |  | Нет |  | Да | 550 | Иной | уплотненный грунт | Бетонные (железобетонные) блоки |  | 2.5 | 1200 | Плоское | Железобетон |  | 550 |  |  | 0.5 | Иной | Железо-бетонные панели | Иная | панели | 5500 | Да | 2012 | Нет | [5 empty] | Нет | [5 empty] | Да | 2 | 5 | Металлопластик |  | Да | 2013 | 14 | 36 | Металлопластик | металлические | Да | 2013 | Армированный бетон |  | 120 | 1 | Нет |  | Плоская |  |  |  | Да | 2013 |  |  |  |  | Иной | Наплавляемый материал | 620 | Да | 2013 | Внутренний |  | Оцинкованная сталь |  |  |  |  | 2 | 80 |  |  | Да | 2 | Да | 1 | 240 |  | 12 | 1995 |  |  |  | Да | 02.02.2017 | 2020 | Да | 1 | 400 |  | 12 | 1995 |  |  |  | Да | 02.02.2017 | 2020 | 240 | 2 | 1 | 1 | 40 | Закрытая | Аллюминий | Да | 2013 | 350 | Нет |  | Да | 150 | Скрытая | Алюминий. | Нет |  | Установлен(ы) | 1 | 1 |  | Да | 2014 | Нет |  |  |  |  | Центральное | 1 | Сталь |  | 650 |  |  | 5 | Смешанный | сталь, чугун |  |  | Установлен(ы) | 1 | 1 |  | Да | 2010 | Да | 2 | Чугун |  | 380 |  |  | Центральное | 1 | 450 |  |  | Да | Центральное (сетевой природный газ) |  |  |  |  | 1 | Открытая | Вертикальная | Смешанный | полипропилен, сталь | 800 |  |  | 12 | Смешанный | сталь, чугун |  |  | Да | 1 |  |  | Нет |  |  |  | Установлен(ы) | 1 | 1 |  | Да | 2013 | Нет |  |  |  |  | Да | Центральное |  |  |  |  | 1 | Сталь |  | 570 |  |  | 103 | Смешанный | сталь, чугун |  |  | Установлен(ы) | 1 | 1 |  | Да | 2013 | Нет
354002, - городкурорт Сочи, г Сочи, Гагринская ул. 10 | - городкурорт Сочи | 99998755 | г Сочи, Гагринская ул. 10 | Да | 8841 | Да |  | 23:49:0302011:7 |  | 45886 | [5 empty] | 2008 | 2015 |  |  | Да | 12 | 01.01.2018 |  |  |  |  | 1200 | 79.4 | 79.55 | 172 | 23 | 23 | 2 | 23070 | 182 | 19520 | 162 | 17583 | 162 | Да | 162 | 17583 | 162 | Нет |  |  |  | Нет |  |  |  | Нет |  |  |  | Да | 20 | 1937 | 20 | Да | 20 | 1937 | 20 | Нет |  |  |  | Нет |  |  |  | Нет |  |  |  | 54 | 3550 |  |  |  | УК | ООО Клинтек | Решение общего собрания собственников помещений в МКД |  | 03.03.2011 | [5 empty] | 31.05.2011 | Монолитная плита по свайному основанию |  | Железобетон | 34020 | м3 | [5 empty] | Да | 853.48 | Иной | Железобетон | Иной | Железо-бетонные плиты | 3.36 | 1882 | Плоское | Железобетон |  | 853.48 |  |  | 0.25 | Иной | железобетонные панели и бетон, стекло, кирпич | Облицовка - керамическая или цементная офактуренная плитка | Штукатурка | 3635 |  |  | Нет | [11 empty] | Нет | [6 empty] | 60 | 120 | Сталь |  |  |  | Иной | Бетон,тротуарная плитка | 480 | 1 |  |  | Плоская | [5 empty] | Минеральная вата |  |  |  |  | рулонная битумно-полимерная в 2 слоя | 1200 |  |  | Наружный организованный |  | Смешанный | Оцинкованая стали и пластиковые |  |  |  | 4 | 480 |  |  | Да | 6 | Да | 4 | 630 |  | 23 | 2009 |  |  |  | Да | 01.07.2017 | 2034 | Да | 2 | 1000 |  | 23 | 2009 |  |  |  | Да | 01.07.2018 | 2034 | 150 | 3 | 4 | 10 | 7500 | Закрытая | Медь |  |  | 4500 |  |  | Да | 1110 | Скрытая | Медь | Нет |  | Установлен(ы) | 1 |  |  | Да | 2012 | Да | 1 |  |  |  | Центральное | 2 | Сталь | Полипропилен, ПХВ | 1050 |  |  | 24 | Смешанный | сталь, латунь |  |  | Установлен(ы) | 1 |  |  | Да | 2009 | Да | 4 | Пластик |  | 2700 |  |  | Отсутствует |  |  |  |  | Да | Иной | ИТП ((индивидуальный тепловой пункт) |  |  | 0.55 | 1 | Закрытая | Вертикальная | Смешанный | полипропилен, сталь | 16000 |  |  | 530 | Сталь |  | Да | 2017 | Да | 1 | Да | 2017 | Нет |  |  |  | Установлен(ы) | 1 | 1 |  | Да | 2017 | Да | 1 |  | Да | 2017 | Да | Иной | ИТП |  |  | 0.4 | 1 | Смешанный | полипропилен, сталь | 4000 | Да | 2017 | 20 | Смешанный | полипропилен, сталь | Да | 2017 | Установлен(ы) | 1 | 1 |  | Да | 2017 | Да | 1 |  | Да | 2017
354207, - городкурорт Сочи, г Сочи, Гайдара ул. 6 | - городкурорт Сочи | 738230416 | г Сочи, Гайдара ул. 6 | Нет |  | Нет |  |  | 564 |  |  | Нет |  | Типовой | Группа V | 1933 |  |  |  | Нет |  |  | Нет |  |  |  | 501 | 6.5 | 7 | 180 | 2 | 2 | 2 | 494.5 | 10 | 486 | 10 | 486 | 1 | Нет |  |  |  | Да | 10 | 486 | 1 | Нет |  |  |  | Нет |  |  |  | Нет |  |  |  | Нет |  |  |  | Нет |  |  |  | Нет |  |  |  | Нет |  |  |  | 1 | 8.5 |  |  |  | Непосредственное управление |  | Решение общего собрания собственников помещений в МКД | 2 | 11.10.2008 | Нет | [5 empty] | Ленточный |  | Бутовый камень | 1 | шт. |  |  |  | Нет |  | Нет | [13 empty] | 0.99 | Деревянные сборно-щитовые и каркасно-засыпные |  | Окраска - по дереву масляными красками | Окраска красками по фасадной системе утепления с тонкослойной штукатуркой | 944 | Нет |  | Нет | [5 empty] | Нет | [6 empty] | 2 | 3 | Дерево - твердых пород |  | Нет |  | 2 | 3.2 | Дерево |  | Нет |  | Армированный бетон |  | 180 | 1 | Нет |  | Скатная |  | Дерево |  | Нет |  | Керамзит или шлак |  | Нет |  | Асбестоцементные листы и волнистый шифер. |  | 696 | Нет |  | Наружный неорганизованный | [10 empty] | Нет | [25 empty] | 48 | 1 | 1 | 2 | 247 | Открытая | Аллюминий | Нет |  | 28 | Нет |  |  |  | Открытая | Алюминий. | Нет |  | Установлен(ы) | 1 |  |  | Нет | 2008 | Нет |  | Имеется |  |  | Центральное | 1 | Смешанный | сталь, пластик | 147 | Нет |  | 22 | Смешанный | металл, пластик | Нет |  | Установлен(ы) | 1 |  |  | Нет | 2009 | Да | 2 | Чугун |  | 59 | Нет |  | Отсутствует |  |  |  |  | Нет | Иной | индивидуальное | [35 empty] | Нет
- городкурорт Сочи, г Сочи, Гайдара ул. 20А корп. 1 | - городкурорт Сочи | 100000842 | г Сочи, Гайдара ул. 20А корп. 1 | [12 empty] | 2018 |  |  | 150 | [7 empty] | 1067 | 50 | 51 | 138 | 14 | 14 | 1 | 5642.6 | 111 | 5642.6 | 108 | 4268.7 | 108 | Да | 108 | 4268.7 | 108 | Нет | [11 empty] | Да | 3 | 1373.9 | 3 | Да | 3 | 1373.9 | 3 | [12 empty] | 0 | 0 |  |  |  | ТСН | [10 empty] | Монолитная плита по свайному основанию |  | Железобетон | 1067 | кв.м | [5 empty] | Да | 1050 | Бетон |  | Бетонные (железобетонные) блоки |  | 2 | 1050 | Сборно-монолитные плиты | Железобетонные сборные и монолитные |  | 1050 |  |  | 0.3 | Железо-бетонный или стальной каркас с кирпичным (мелкоблочным) заполнением |  | Окраска - по штукатурке (по бетону) - полимерным составом |  | 4057 |  |  | Нет | [11 empty] | Да | 6 | 20 | Металлопластик |  |  |  | 5 | 12 | Металлопластик |  |  |  | Смешанный | Бетон,тротуарная плитка | 138 | 1 |  |  | Скатная | 1.5 | Сборные железобетонные элементы | [7 empty] | Металлопрофиль (металлочерепица) |  | 1230 |  |  | Внутренний |  | Оцинкованная сталь |  |  |  |  | 6 | 300 |  |  | Да | 2 | Да | 1 | 450 |  | 14 | 2018 | [5 empty] | 2043 | Да | 1 | 1000 |  | 14 | 2018 | [5 empty] | 2043 | 380 | 1 | 1 | 1 | 500 | Закрытая | Медь |  |  | 500 |  |  | Да | 500 | Закрытая | Медь |  |  | Установлен(ы) | 1 | [9 empty] | Центральное | 1 | Оцинкованная сталь |  | 500 |  |  | 108 | Металлополимер |  |  |  | Установлен(ы) | 1 |  |  |  |  | Да | 1 | Пластик |  | 500 |  |  | Центральное | 1 | 500 |  |  | Да | Квартирные котлы |  | Газ | [34 empty] | Да | Квартирный двухконтурный котел |  | Газ
- городкурорт Сочи, г Сочи, Гайдара ул. 20А | - городкурорт Сочи | 100000841 | г Сочи, Гайдара ул. 20А | [12 empty] | 2018 |  |  | 150 | [7 empty] | 1067 | 50 | 51 | 138 | 14 | 14 | 1 | 5727.2 | 112 | 5727.2 | 108 | 4268.7 | 108 | Да | 108 | 4268.7 | 108 | Нет | [11 empty] | Да | 4 | 1458.5 | 4 | Да | 4 | 1458.5 | 4 | [12 empty] | 0 | 0 |  |  |  | ТСН | [10 empty] | Монолитная плита по свайному основанию |  | Железобетон | 1067 | кв.м | [5 empty] | Да | 1050 | Бетон |  | Бетон |  | 2 | 1050 | Сборно-монолитные плиты | Железобетонные сборные и монолитные |  | 1050 |  |  | 0.3 | Железо-бетонный или стальной каркас с кирпичным (мелкоблочным) заполнением |  | Окраска - по штукатурке (по бетону) - полимерным составом |  | 4057 |  |  | Нет | [11 empty] | Да | 12 | 25 | Металлопластик |  |  |  | 5 | 12 | Металлопластик |  |  |  | Смешанный | Бетон,тротуарная плитка | 138 | 1 |  |  | Скатная | 1.5 | Сборные железобетонные элементы | [7 empty] | Металлопрофиль (металлочерепица) |  | 1230 |  |  | Внутренний |  | Оцинкованная сталь |  |  |  |  | 6 | 300 |  |  | Да | 2 | Да | 1 | 450 |  | 14 | 2018 | [5 empty] | 2043 | Да | 1 | 1000 |  | 14 | 2018 | [5 empty] | 2043 | 380 | 1 | 2 | 2 | 1000 | Закрытая | Медь |  |  | 500 |  |  | Да | 500 | Закрытая | Медь |  |  | Установлен(ы) | 1 | [9 empty] | Центральное | 1 | Оцинкованная сталь |  | 500 |  |  | 108 | Металлополимер |  |  |  | Установлен(ы) | 1 |  |  |  |  | Да | 1 | Пластик |  | 500 |  |  | Центральное | 1 | 500 |  |  | Да | Квартирные котлы |  | Газ | [34 empty] | Да | Квартирный двухконтурный котел |  | Газ
- городкурорт Сочи, г Сочи, Гайдара ул. 20А/1 | - городкурорт Сочи | 100000843 | г Сочи, Гайдара ул. 20А/1 | [12 empty] | 2019 |  |  | 200 | [7 empty] | 1421 | 50 | 51 | 168 | 14 | 14 | 1 | 7516.6 | 163 | 6845.2 | 156 | 5526.2 | 156 | Да | 156 | 5526.2 | 156 | Нет | [11 empty] | Да | 7 | 1319 | 7 | Да | 7 | 1319 | 7 | [12 empty] | 0 | 671.4 |  |  |  | ТСН | [10 empty] | Монолитная плита по свайному основанию |  | Железобетон | 1421 | кв.м | [5 empty] | Да | 1410 | Бетон |  | Бетон |  | 2 | 1410 | Сборно-монолитные плиты | Железобетонные сборные и монолитные |  | 1410 |  |  | 0.3 | Железо-бетонный или стальной каркас с кирпичным (мелкоблочным) заполнением |  | Окраска - по штукатурке (по бетону) - полимерным составом |  | 4940 | [33 empty] | Скатная | 1.5 | Сборные железобетонные настилы | [7 empty] | Металлопрофиль (металлочерепица) |  | 1635 |  |  | Внутренний |  | Оцинкованная сталь |  |  |  |  | 6 | 300 |  |  | Да | 2 | Да | 1 | 400 |  | 14 | 2019 | [5 empty] | 2044 | Да | 1 | 1000 |  | 14 | 2019 | [5 empty] | 2044 | 380 | 1 | 1 | 1 | 1000 | Закрытая | Медь |  |  | 500 |  |  | Да | 500 | Закрытая | Медь |  |  | Установлен(ы) | 1 | [9 empty] | Центральное | 1 | Металлополимер |  | 500 |  |  | 156 | Металлополимер |  |  |  | Установлен(ы) | 1 |  |  |  |  | Да | 1 | Пластик |  | 500 |  |  | Центральное | 1 | 500 |  |  | Да | Квартирные котлы |  | Газ | [34 empty] | Да | Квартирный двухконтурный котел |  | Газ
- городкурорт Сочи, г Сочи, Гайдара ул. 20 | - городкурорт Сочи | 100000847 | г Сочи, Гайдара ул. 20 | [12 empty] | 2015 |  |  | 150 | [7 empty] | 2452 | 50 | 51 | 238 | 10 | 12 | 2 | 8760.1 | 139 | 8238.4 | 126 | 6229.3 | 126 | Да | 126 | 6229.3 | 126 | Нет | [11 empty] | Да | 13 | 2009.1 | 13 | Да | 13 | 2009.1 | 13 | [12 empty] | 0 | 521.7 |  |  |  | ТСЖ | [10 empty] | Монолитная плита по свайному основанию |  | Железобетон | 2452 | кв.м | [5 empty] | Да | 2450 | Бетон |  | Бетон |  | 2 | 2450 | Сборно-монолитные плиты | Железобетонные сборные и монолитные |  | 2450 |  |  | 0.3 | Железо-бетонный или стальной каркас с кирпичным (мелкоблочным) заполнением |  | Окраска - по штукатурке (по бетону) - полимерным составом |  | 5500 |  |  | Нет | [11 empty] | Да | 40 | 45 | Металлопластик |  |  |  | 5 | 12 | Металлопластик |  |  |  | Смешанный | Бетон,тротуарная плитка | 238 | 1 |  |  | Плоская/Скатная | 1.2 | Сборные железобетонные элементы | [7 empty] | Рулонные материалы (в 3-4 слоя) |  | 2820 |  |  | Внутренний |  | Оцинкованная сталь |  |  |  |  | 12 | 396 |  |  | Да | 3 | Да | 1 | 450 |  | 12 | 2016 | [5 empty] | 2041 | Да | 2 | 1000 |  | 13 | 2015 | [5 empty] | 2040 | 550 | 2 | 2 | 2 | 2000 | Закрытая | Медь |  |  | 1000 |  |  | Да | 1000 | Закрытая | Медь |  |  | Установлен(ы) | 1 | [9 empty] | Центральное | 2 | Металлополимер |  | 1000 |  |  | 126 | Металлополимер |  |  |  | Установлен(ы) | 1 |  |  |  |  | Да | 2 | Пластик |  | 1000 |  |  | Центральное | 2 | 1000 |  |  | Да | Квартирные котлы |  | Газ | [34 empty] | Да | Квартирный двухконтурный котел |  | Газ
- городкурорт Сочи, г Сочи, Гайдара ул. 22 корп. 1 | - городкурорт Сочи | 100000840 | г Сочи, Гайдара ул. 22 корп. 1 | [12 empty] | 2019 |  |  | 450 | [7 empty] | 2100 | 50 | 51 | 200 | 18 | 18 | 2 | 21447.4 | 450 | 18284.2 | 416 | 13807 | 416 | Да | 416 | 13807 | 416 | Нет | [11 empty] | Да | 34 | 4477.2 | 34 | Да | 34 | 4477.2 | 34 | [12 empty] | 0 | 3163.2 |  |  |  | УК | [10 empty] | Монолитная плита по свайному основанию |  | Железобетон | 2100 | кв.м | [5 empty] | Да | 2050 | Бетон |  | Бетон |  | 2 | 2050 | Сборно-монолитные плиты | Железобетонные сборные и монолитные |  | 2050 |  |  | 0.3 | Железо-бетонный или стальной каркас с кирпичным (мелкоблочным) заполнением |  | Окраска - по штукатурке (по бетону) - полимерным составом |  | 7560 |  |  | Нет | [11 empty] | Да | 40 | 45 | Металлопластик |  |  |  | 5 | 12 | Металлопластик |  |  |  | Смешанный | Бетон,тротуарная плитка | 200 | 1 |  |  | Плоская | [9 empty] | Рулонные материалы (в 3-4 слоя) |  | 2205 |  |  | Внутренний |  | Оцинкованная сталь |  |  |  |  | 6 | 330 |  |  | Да | 4 | Да | 2 | 400 |  | 18 | 2019 | [5 empty] | 2044 | Да | 2 | 1000 |  | 18 | 2019 | [5 empty] | 2044 | 550 | 1 | 2 | 2 | 2000 | Закрытая | Медь |  |  | 1000 |  |  | Да | 1000 | Закрытая | Медь |  |  | Установлен(ы) | 1 | [9 empty] | Центральное | 1 | Металлополимер |  | 1000 |  |  | 416 | Металлополимер |  |  |  | Установлен(ы) | 1 |  |  |  |  | Да | 1 | Пластик |  | 1000 |  |  | Центральное | 1 | 1000 |  |  | Да | Автономная котельная |  | Газ |  | 20.03 | 1 | Открытая | Горизонтальная | Металлополимер |  | 1000 |  |  | 416 | Металлополимер |  |  |  | Да | 1 |  |  | Нет |  |  |  | Установлен(ы) | 1 | [9 empty] | Да | Автономная котельная |  | Газ
- городкурорт Сочи, г Сочи, Гайдара ул. 22 | - городкурорт Сочи | 100000839 | г Сочи, Гайдара ул. 22 | [12 empty] | 2019 |  |  | 450 | [7 empty] | 2100 | 50 | 51 | 200 | 18 | 18 | 2 | 21443.8 | 450 | 18281.8 | 416 | 13838.9 | 416 | Да | 416 | 13838.9 | 416 | Нет | [11 empty] | Да | 34 | 4442.9 | 34 | Да | 34 | 4442.9 | 34 | [12 empty] | 0 | 3162 |  |  |  | УК | [10 empty] | Монолитная плита по свайному основанию |  | Железобетон | 2100 | кв.м | [5 empty] | Да | 2050 | Бетон |  | Бетон |  | 2 | 2050 | Сборно-монолитные плиты | Железобетонные сборные и монолитные |  | 2050 |  |  | 0.3 | Железо-бетонный или стальной каркас с кирпичным (мелкоблочным) заполнением |  | Окраска - по штукатурке (по бетону) - полимерным составом |  | 7560 |  |  | Нет | [11 empty] | Да | 40 | 45 | Металлопластик |  |  |  | 5 | 12 | Металлопластик |  |  |  | Смешанный | Бетон,тротуарная плитка | 200 | 1 |  |  | Плоская | [9 empty] | Рулонные материалы (в 3-4 слоя) |  | 2205 |  |  | Внутренний |  | Оцинкованная сталь |  |  |  |  | 6 | 330 |  |  | Да | 4 | Да | 2 | 400 |  | 18 | 2019 | [5 empty] | 2044 | Да | 2 | 1000 |  | 18 | 2019 | [5 empty] | 2044 | 550 | 1 | 2 | 2 | 2000 | Закрытая | Медь |  |  | 1000 |  |  | Да | 1000 | Закрытая | Медь |  |  | Установлен(ы) | 1 | [9 empty] | Центральное | 2 | Металлополимер |  | 1000 |  |  | 450 | Металлополимер |  |  |  | Установлен(ы) | 1 |  |  |  |  | Да | 2 | Пластик |  | 1000 |  |  | Центральное | 1 | 700 |  |  | Да | Автономная котельная |  | Газ |  | 20.15 | 1 | Открытая | Горизонтальная | Металлополимер |  | 1000 |  |  | 416 | Металлополимер |  |  |  | Да | 1 | [6 empty] | Установлен(ы) | 1 | [9 empty] | Да | Автономная котельная |  | Газ
354340, - городкурорт Сочи, г Сочи, Гастелло ул. 9 | - городкурорт Сочи | 7309456136 | г Сочи, Гастелло ул. 9 | [12 empty] | 1960 |  |  | 9 | [7 empty] | 190 | 6.5 | 6.5 | 60 | 2 | 2 | 1 | 398.3 | 8 | 388.3 | 8 | 388.3 |  | Да | 8 | [34 empty] | 1 | 10 | [14 empty] | Ленточный |  | Бетон | 120 | кв.м | [5 empty] | Нет | [13 empty] | 0.3 | Кирпич |  | Окраска - по штукатурке (по бетону) - полимерным составом |  | 350 | Да | 2012 | [12 empty] | Да | 2 | 4 | Дерево - твердых пород |  |  |  | 1 | 2 | Металл |  |  |  | Бетон |  | 65 | 1 |  |  | Скатная | 3 | Дерево |  |  |  | Керамзит или шлак |  |  |  | Металлопрофиль (металлочерепица) |  | 228 | Да | 2012 | Наружный организованный |  | Оцинкованная сталь |  | 65 | Да | 2012 | 6 | 40 | Да | 2012 | [26 empty] | 20 | 1 | 1 | 4 | 150 | Открытая | Аллюминий |  |  | 50 | [19 empty] | Центральное | 1 | Черная сталь |  | 55 |  |  | 9 | Сталь | [9 empty] | Да | 1 | Чугун |  | 50 |  |  | Баллонный газ |  |  |  |  | Да | Центральное (сетевой природный газ) |  |  |  | 0.1 | 1 | Открытая | Горизонтальная | Черная сталь |  | 195 |  |  | 35 | Сталь |  |  |  | Да | 1 | [17 empty] | Да | Центральное |  |  |  | 0.1 | 1 | Черная сталь |  | 65 |  |  | 10 | Латунь
- городкурорт Сочи, г Сочи, Гастелло ул. 11 корп. А | - городкурорт Сочи | 99996573 | г Сочи, Гастелло ул. 11 корп. А | Нет |  | Нет |  |  | 70 |  |  | Нет |  | Типовой | Группа III | 1940 |  |  | 10 | Да | 87 | 28.04.2012 | Да | 141-р | 28.04.2012 | физический износ
354340, - городкурорт Сочи, г Сочи, Гастелло ул. 13 | - городкурорт Сочи | 99996574 | г Сочи, Гастелло ул. 13 | Нет |  | Нет | [5 empty] | Нет |  | Типовой | Группа II | 1953 |  |  | 8 | Нет |  |  | Нет |  |  |  | 200 | 6 | 6 | 74.2 | 2 | 2 | 2 | 537 | 12 | 497 | 12 | 497 |  | Да | 12 | 497 |  | Нет |  |  |  | Нет |  |  |  | Нет |  |  |  | Нет |  |  |  | Нет |  |  |  | Нет |  |  |  | Нет |  |  |  | Нет |  |  |  | 2 | 40 |  |  | счет регионального оператора (по решению ОМС) | Не выбран не один из представленных |  |  |  |  | Нет | [5 empty] | Ленточный |  | Бетон | 100 | кв.м |  |  |  | Нет |  | Нет | [13 empty] | 0.3 | Кирпич |  | Штукатурка - по кирпичу - известковым раствором |  | 430 | Да | 2012 | Нет | [5 empty] | Нет | [5 empty] | Нет | [6 empty] | 2 | 4 | Дерево |  | Нет |  | Армированный бетон |  | 74.2 | 1 | Нет |  | Скатная | 2 | Дерево |  | Да | 2012 | Отсутствует |  | Да | 2012 | Металлопрофиль (металлочерепица) |  | 250 | Да | 2012 | Наружный организованный |  | Оцинкованная сталь |  | 75 | Да | 2012 | 4 | 28 | Да | 2012 | Нет | [25 empty] | 35 | 1 | 1 | 1 | 70 | Закрытая | Аллюминий | Нет |  | 20 | Нет |  | Нет | [5 empty] | Установка не требуется |  |  | Имеется |  |  | Нет |  | Имеется |  |  | Центральное | 1 | Черная сталь |  | 78 | Нет |  | 1 | Сталь |  | Нет |  | Установка не требуется |  |  | Имеется |  |  | Да | 2 | Чугун |  | 75 |  |  | Баллонный газ |  |  |  |  | Нет | [37 empty] | Нет
354340, - городкурорт Сочи, г Сочи, Гастелло ул. 15Б | - городкурорт Сочи | 99993246 | г Сочи, Гастелло ул. 15Б | Нет |  | Да |  | 23:49:0000000:464 | 4475 |  |  | Нет | 1-335 | Типовой | Группа I | 1983 |  |  | 155 | Нет |  |  | Нет |  |  |  | 592.1 | 16.1 | 16.1 | 117.6 | 5 | 5 | 2 | 3335.69 | 133 | 2000.39 | 133 | 2000.39 | 76 | Да | 75 | 1128.03 | 75 | Да | 58 | 872.36 | 1 | Нет |  |  |  | Нет |  |  |  | Нет |  |  |  | Нет |  |  |  | Нет |  |  |  | Нет |  |  |  | Нет |  |  |  | 12 | 1335.3 | 01.01.1992 |  | счет регионального оператора (по решению ОМС) | УО | ООО ""УК ""Доверие"" | Решение общего собрания собственников помещений в МКД | б/н | 01.04.2011 | Нет | [5 empty] | Ленточный |  | Бетон | 1 | шт. |  |  |  | Нет |  | Да | 468.1 | Смешанный | уплотненный грунт, бетон | Бетонные (железобетонные) блоки |  | 2.2 | 748.5 | Плоское | Железобетон |  | 592 | Нет |  | 0.16 | Иной | Железо-бетонные панели | Окраска - по штукатурке (по бетону) - иная |  | 1330 | Нет |  | Нет | [5 empty] | Нет | [5 empty] | Да | 12 | 18 | Дерево - хвойных пород |  | Нет |  | 3 | 12 | Металл без утеплителя |  | Нет |  | Иной | Бетон | 117.6 | 0.8 | Нет |  | Скатная | 1.5 | Дерево |  | Нет |  | Керамзит или шлак |  | Нет |  | Иной | рубероид | 598.1 | Нет |  | Внутренний |  | Оцинкованная сталь |  |  | Нет |  | 2 | 38 | Нет |  | Нет | [25 empty] | 120 | 1 | 1 | 10 | 470 | Смешанный | Аллюминий | Нет |  | 120 | Нет |  | Да | 70 | Скрытая | Алюминий. | Нет |  | Установлен(ы) | 2 |  |  | Да | 2012 | Нет |  | Имеется |  |  | Центральное | 1 | Смешанный | полипропилен, сталь | 391.9 | Нет |  | 76 | Сталь |  | Нет |  | Установлен(ы) | 1 |  |  |  |  | Да | 1 | Смешанный | Чугун, пластик | 166 | Нет |  | Отсутствует |  |  |  |  | Да | Центральное (сетевой природный газ) |  |  |  | 0.18 | 1 | Закрытая | Вертикальная | Черная сталь |  | 1120 | Нет |  | 120 | Сталь |  | Нет |  | Да | 1 | Да | 2012 | Нет |  |  |  | Установлен(ы) | 1 |  |  | Да | 2012 | Да | 1 | Имеется | Да | 2012 | Да | Центральное |  |  |  | 0.22 | 1 | Смешанный | полипропилен, сталь | 250 | Нет |  | 70 | Сталь |  | Нет |  | Установлен(ы) | 1 |  |  | Да | 2012 | Да | 1 | Имеется | Да | 2012
354340, - городкурорт Сочи, г Сочи, Гастелло ул. 15 | - городкурорт Сочи | 99996575 | г Сочи, Гастелло ул. 15 | Нет |  | Нет |  |  | 443.9 |  |  | Нет |  | Индивидуальный | Группа III | 1953 |  |  | 8 | Нет |  |  | Нет |  |  |  | 300 | 3 | 6 | 74.2 | 2 | 2 | 2 | 793.8 | 12 | 396.9 | 12 | 396.9 | 12 | Да | 12 | 396.9 | 12 | Нет |  |  |  | Нет |  |  |  | Нет |  |  |  | Нет |  |  |  | Нет |  |  |  | Нет |  |  |  | Нет |  |  |  | Нет |  |  |  | 12 | 396.9 | 15.08.1999 |  |  | Не выбран не один из представленных |  |  |  |  | Нет | [5 empty] | Ленточный |  | Бетон | 100 | кв.м |  |  |  | Нет |  | Нет | [13 empty] | 0.3 | Кирпич |  | Штукатурка - по кирпичу - известковым раствором |  | 450 | Да | 2012 | Нет | [5 empty] | Нет | [5 empty] | Нет | [6 empty] | 2 | 4 | Дерево |  | Нет |  | Армированный бетон |  | 74.2 | 1 | Нет |  | Скатная | 3 | Дерево |  | Да | 2012 |  |  |  |  | Металлопрофиль (металлочерепица) |  | 346 | Да | 2012 | Наружный неорганизованный | [10 empty] | Нет | [25 empty] | 29 | 1 | 1 | 1 | 80 | Закрытая | Аллюминий | Нет |  | 20 | Нет |  | Нет | [5 empty] | Установка не требуется |  |  | Имеется |  |  | Нет |  | Имеется |  |  | Центральное | 1 | Черная сталь |  | 55 |  |  | 8 | Латунь | [9 empty] | Да | 1 | Чугун |  | 60 |  |  | Баллонный газ |  |  |  |  | Нет | [37 empty] | Нет
354340, - городкурорт Сочи, г Сочи, Гастелло ул. 17 | - городкурорт Сочи | 99996576 | г Сочи, Гастелло ул. 17 | Нет |  | Нет |  |  | 443.9 |  |  | Нет |  | Индивидуальный | Группа III | 1953 |  |  | 7 | Нет |  |  | Нет |  |  |  | 242 | 3 | 6 | 74.2 | 2 | 2 | 2 | 793.8 | 9 | 396.9 | 9 | 396.9 | 9 | Да | 9 | 396.9 | 9 | Нет |  |  |  | Нет |  |  |  | Нет |  |  |  | Нет |  |  |  | Нет |  |  |  | Нет |  |  |  | Нет |  |  |  | Нет |  |  |  | 9 | 396.9 | 18.12.1996 |  |  | Не выбран не один из представленных |  |  |  |  | Нет | [5 empty] | Ленточный |  | Бетон | 1 | м3 |  |  |  | Нет |  | Нет | [13 empty] | 0.99 | Кирпич |  | Отсутствует |  | 100 | Да | 2013 | Нет | [5 empty] | Нет | [5 empty] | Нет | [6 empty] | 2 | 4 | Дерево |  | Нет |  | Армированный бетон |  | 74.2 | 1 | Нет |  | Скатная | 2.9 | Дерево |  | Да | 2013 | Отсутствует |  |  |  | Металлопрофиль (металлочерепица) |  | 290 | Да | 2013 | Наружный неорганизованный | [10 empty] | Нет | [25 empty] | 20 | 1 | 1 | 1 | 50 | Закрытая | Аллюминий | Нет |  | 20 | Нет |  | Нет | [5 empty] | Установка не требуется |  |  | Имеется |  |  | Нет |  | Имеется |  |  | Центральное | 1 | Черная сталь |  | 60 |  |  | 12 | Латунь | [9 empty] | Да | 1 | Чугун |  | 60 |  |  | Баллонный газ |  |  |  |  | Нет | [37 empty] | Нет
354340, - городкурорт Сочи, г Сочи, Гастелло ул. 19 | - городкурорт Сочи | 738230588 | г Сочи, Гастелло ул. 19 | Да | 7096 | Нет |  |  | 7096 |  |  | Нет |  | Типовой | Группа I | 1986 |  |  | 351 | Да | 21 | 05.07.2000 | Нет |  |  |  | 1491.9 | 14.2 | 14.2 | 296.4 | 5 | 5 | 8 | 8911.4 | 117 | 5718.4 | 117 | 5718.4 | 98 | Да | 93 | 4514.9 | 97 | Да | 24 | 1203.5 | 1 | Нет |  |  |  | Нет |  |  |  | Нет |  |  |  | Нет |  |  |  | Нет |  |  |  | Нет |  |  |  | Нет |  |  |  | 42 | 3193 | 10.12.1992 |  |  | УО | ООО ""УК ""Доверие"" | Решение общего собрания собственников помещений в МКД | б/н | 18.04.2007 | Нет | [5 empty] | Ленточный |  | Бетон | 2 | шт. |  |  |  | Нет |  | Да | 1204.5 | Уплотненный грунт |  | Бетонные (железобетонные) блоки |  | 1.7 | 1281.5 | Плоское | Железобетон |  | 1490 | Нет |  | 0.16 | Иной | Железо-бетонные панели | Окраска - по штукатурке (по бетону) - полимерным составом |  | 2560 | Да | 2010 | Да | 316 | Неотвердевающая мастика |  | Да | 2011 | Нет | [5 empty] | Да | 34 | 43.6 | Смешанный | металлопластик и дерево | Да | 2011 | 8 | 27 | Металл без утеплителя |  | Да | 2009 | Армированный бетон |  | 296.4 | 0.8 | Да | 2010 | Скатная | 1.5 | Дерево |  | Да | 2010 | Керамзит или шлак |  | Да | 2010 | Металлопрофиль (металлочерепица) |  | 1324 | Да | 2010 | Наружный организованный |  | Оцинкованная сталь с полимерным покрытием (для крыш из металлопрофиля (металлочерепицы)) |  |  | Да | 2010 | 16 | 260 | Да | 2010 | Нет | [25 empty] | 170 | 2 | 2 | 40 | 4900 | Закрытая | Аллюминий | Нет |  | 350 | Нет |  | Да | 120 | Скрытая | Алюминий. | Нет |  | Установлен(ы) | 2 |  |  | Да | 2012 | Нет |  | Имеется |  |  | Центральное | 1 | Смешанный | полипропилен, сталь | 499 | Нет |  | 149 | Сталь |  | Нет |  | Необходима установка | [5 empty] | Да | 8 | Чугун |  | 571 | Нет |  | Центральное (сетевой природный газ) | 1 | 350 | Нет |  | Да | Внешняя котельная |  |  |  | 0.32 | 2 | Закрытая | Вертикальная | Черная сталь |  | 1996 | Нет |  | 862 | Сталь |  | Нет |  | Да | 2 | Да | 2012 | Нет |  |  |  | Установлен(ы) | 2 |  |  | Да | 2012 | Да | 2 | Имеется | Да | 2012 | Да | Внешняя котельная |  |  |  | 0.47 | 2 | Смешанный | полипропилен, сталь | 998 | Нет |  | 229 | Сталь |  | Нет |  | Установлен(ы) | 2 |  |  | Да | 2012 | Да | 2 | Имеется | Да | 2012
354340, - городкурорт Сочи, г Сочи, Гастелло ул. 21Б | - городкурорт Сочи | 738231456 | г Сочи, Гастелло ул. 21Б | Да | 2124 | Да | 1589 | 23:49:0402014:55 | 1589 |  |  | Нет | 1-335 | Типовой | Группа I | 1983 |  |  | 51 | Да | 10 | 18.07.1999 | Нет |  |  |  | 376.6 | 14.2 | 14.2 | 86.6 | 5 | 5 | 2 | 2211.8 | 40 | 1382.2 | 40 | 1382.2 | 36 | Да | 35 | 1197 | 35 | Да | 5 | 185.2 | 1 | Нет |  |  |  | Нет |  |  |  | Нет |  |  |  | Нет |  |  |  | Нет |  |  |  | Нет |  |  |  | Нет |  |  |  | 12 | 829.6 | 24.03.1993 |  |  | УО | ООО ""УК ""Доверие"" | Решение общего собрания собственников помещений в МКД | б/н | 29.12.2007 | Нет | [5 empty] | Ленточный |  | Железобетон | 270 | кв.м |  |  |  | Нет |  | Да | 309 | Уплотненный грунт |  | Бетонные (железобетонные) блоки |  | 2.1 | 371.7 | Плоское | Железобетон |  | 376 | Нет |  | 0.2 | Иной | Железо-бетонные панели | Окраска - по штукатурке (по бетону) - полимерным составом |  | 1008 | Да | 2010 | Да | 654 | Неотвердевающая мастика |  | Да | 2011 | Нет | [5 empty] | Да | 2 | 1.5 | Металлопластик |  | Да | 2011 | 2 | 7.4 | Металл без утеплителя |  | Да | 2009 | Армированный бетон |  | 90 | 0.8 | Да | 2010 | Скатная | 1.5 | Дерево |  | Да | 2010 | Керамзит или шлак |  | Да | 2010 | Металлопрофиль (металлочерепица) |  | 576 | Да | 2010 | Наружный организованный |  | Оцинкованная сталь с полимерным покрытием (для крыш из металлопрофиля (металлочерепицы)) |  | 90 | Да | 2010 | 6 | 96 | Да | 2010 | Нет | [25 empty] | 55 | 1 | 1 | 10 | 90 | Закрытая | Аллюминий | Нет |  | 60 | Нет |  | Да | 32 | Скрытая | Алюминий. | Нет |  | Установлен(ы) | 1 |  |  | Да | 2012 | Нет |  | Имеется |  |  | Центральное | 1 | Смешанный | полипропилен, сталь | 117 | Нет |  | 52 | Сталь |  | Нет |  | Необходима установка |  |  | Имеется |  |  | Да | 1 | Смешанный | чугун,ПВХ | 140 | Нет |  | Центральное (сетевой природный газ) | 1 | 120 | Нет |  | Да | Центральное (сетевой природный газ) |  |  |  | 0.08 | 1 | Закрытая | Вертикальная | Иной | Сталь | 450 | Нет |  | 120 | Сталь |  | Нет |  | Да | 1 | Да | 2012 | Нет |  |  |  | Установлен(ы) | 1 |  |  | Да | 2012 | Да | 1 | Имеется | Да | 2012 | Да | Центральное |  |  |  | 0.2 | 1 | Смешанный | полипропилен, сталь | 186 | Нет |  | 80 | Сталь |  | Нет |  | Установлен(ы) | 1 |  |  | Да | 2012 | Да | 1 | Имеется | Да | 2012
354340, - городкурорт Сочи, г Сочи, Гастелло ул. 27 корп. 1 | - городкурорт Сочи | 100000623 | г Сочи, Гастелло ул. 27 корп. 1 | [7 empty] | 23:49:0402014:4411 |  |  |  |  | 2014 |  |  | 188 | [7 empty] | 482 | 60 | 60 | 100 | 20 | 20 | 1 | 7710.5 | 107 | 6710.5 | 107 | 6710.5 |  | Да | 107 | 6710.5 | [33 empty] | 25 | 1000 |  |  |  | УК | [10 empty] | Монолитная плита по свайному основанию |  | Железобетон | 500 | кв.м | [5 empty] | Нет | [13 empty] | 0.3 | Железо-бетонный или стальной каркас с кирпичным (мелкоблочным) заполнением |  | Окраска - по штукатурке (по бетону) - полимерным составом |  | 4800 |  |  | Нет | [11 empty] | Да | 55 | 55 | Металлопластик |  |  |  | 5 | 12 | Металл |  |  |  | Бетон |  | 100 | 1 |  |  | Плоская | [9 empty] | Рулонные материалы (в 3-4 слоя) |  | 520 |  |  | Внутренний |  | Трубы для внутреннего водостока - полимерные |  | 100 |  |  | 4 | 130 |  |  | Да | 2 | Да | 2 | 400 |  | 20 | 2014 | [5 empty] | 2039 | [12 empty] | 500 | 1 | 1 | 40 | 1200 | Закрытая | Медь |  |  | 1000 |  |  | Да | 1000 | Закрытая | Медь |  |  | Установлен(ы) | 1 |  |  |  |  | Да | 41 |  |  |  | Центральное | 1 | Металлополимер |  | 250 |  |  | 120 | Латунь |  |  |  | Установлен(ы) | 1 |  |  |  |  | Да | 4 | Пластик |  | 300 |  |  | Отсутствует |  |  |  |  | Да | Автономная котельная |  | Газ |  | 1 | 1 | Закрытая | Горизонтальная | Металлополимер |  | 1500 |  |  | 355 | Латунь | [22 empty] | Да | Автономная котельная |  | Газ |  | 1 | 1 | Металлополимер |  | 555 |  |  | 203 | Латунь
354340, - городкурорт Сочи, г Сочи, Гастелло ул. 27 корп. 2 | - городкурорт Сочи | 100000624 | г Сочи, Гастелло ул. 27 корп. 2 | [7 empty] | 23:49:0402014:4186 |  |  |  |  | 2014 |  |  | 200 | [7 empty] | 485 | 60 | 60 | 100 | 20 | 20 | 1 | 8254.2 | 107 | 7254.2 | 107 | 7254.2 |  | Да | 107 | 7254.2 | [33 empty] | 20 | 1000 |  |  |  | УК | [10 empty] | Монолитная плита по свайному основанию |  | Железобетон | 500 | кв.м | [5 empty] | Нет | [13 empty] | 0.3 | Железо-бетонный или стальной каркас с кирпичным (мелкоблочным) заполнением |  | Окраска - по штукатурке (по бетону) - полимерным составом |  | 4800 |  |  | Нет | [11 empty] | Да | 40 | 40 | Металлопластик |  |  |  | 4 | 12 | Металл |  |  |  | Бетон |  | 100 | 1 |  |  | Плоская | [9 empty] | Рулонные материалы (в 3-4 слоя) |  | 520 |  |  | Внутренний |  | Трубы для внутреннего водостока - полимерные |  | 100 |  |  | 4 | 150 |  |  | Да | 2 | Да | 2 | 400 |  | 20 | 2014 | [5 empty] | 2039 | [12 empty] | 500 | 1 | 1 | 40 | 1200 | Закрытая | Медь |  |  | 1000 |  |  | Да | 1000 | Закрытая | Медь |  |  | Установлен(ы) | 1 | [9 empty] | Центральное | 1 | Металлополимер |  | 255 |  |  | 120 | Латунь |  |  |  | Установлен(ы) | 1 |  |  |  |  | Да | 4 | Пластик |  | 300 |  |  | Отсутствует |  |  |  |  | Да | Автономная котельная |  | Газ |  | 1 | 1 | Закрытая | Горизонтальная | Металлополимер |  | 1250 |  |  | 355 | Латунь | [22 empty] | Да | Автономная котельная |  | Газ |  | 1 | 1 | Металлополимер |  | 500 |  |  | 200 | Латунь
354340, - городкурорт Сочи, г Сочи, Гастелло ул. 27 корп. 3 | - городкурорт Сочи | 100000625 | г Сочи, Гастелло ул. 27 корп. 3 | [7 empty] | 23:49:0402014:4689 |  |  |  |  | 2015 |  |  | 200 | [7 empty] | 480 | 60 | 60 | 100 | 20 | 20 | 1 | 9094.2 | 107 | 8094.2 | 107 | 8094.2 |  | Да | 107 | 8094.2 | [33 empty] | 20 | 1000 |  |  |  | УК | [10 empty] | Монолитная плита по свайному основанию |  | Железобетон | 500 | кв.м | [5 empty] | Нет | [13 empty] | 0.3 | Железо-бетонный или стальной каркас с кирпичным (мелкоблочным) заполнением |  | Окраска - по штукатурке (по бетону) - полимерным составом |  | 4800 |  |  | Нет | [11 empty] | Да | 40 | 45 | Металлопластик |  |  |  | 5 | 12 | Металл |  |  |  | Бетон |  | 100 | 1 |  |  | Плоская | [9 empty] | Рулонные материалы (в 3-4 слоя) |  | 520 |  |  | Внутренний |  | Трубы для внутреннего водостока - полимерные |  | 100 |  |  | 4 | 250 |  |  | Да | 2 | Да | 2 | 400 |  | 20 | 2015 | [5 empty] | 2040 | [12 empty] | 500 | 1 | 1 | 40 | 1200 | Закрытая | Медь |  |  | 1000 |  |  | Да | 1000 | Закрытая | Медь |  |  | Установлен(ы) | 1 | [9 empty] | Центральное | 1 | Металлополимер |  | 350 |  |  | 125 | Латунь |  |  |  | Установлен(ы) | 1 |  |  |  |  | Да | 4 | Пластик |  | 350 |  |  | Отсутствует |  |  |  |  | Да | Автономная котельная |  | Газ |  | 1 | 1 | Закрытая | Горизонтальная | Металлополимер |  | 1250 |  |  | 355 | Латунь | [22 empty] | Да | Автономная котельная |  | Газ |  | 1 | 1 | Металлополимер |  | 540 |  |  | 255 | Латунь
354340, - городкурорт Сочи, г Сочи, Гастелло ул. 27 корп. 4 | - городкурорт Сочи | 100000626 | г Сочи, Гастелло ул. 27 корп. 4 | [7 empty] | 23:49:0402014:4802 |  |  |  |  | 2015 |  |  | 210 | [7 empty] | 485 | 60 | 60 | 100 | 20 | 20 | 1 | 9048.8 | 107 | 8048.8 | 107 | 8048.8 |  | Да | 107 | 8048.8 | [33 empty] | 20 | 1000 |  |  |  | УК | [10 empty] | Монолитная плита по свайному основанию |  | Железобетон | 500 | кв.м | [5 empty] | Нет | [13 empty] | 0.3 | Железо-бетонный или стальной каркас с кирпичным (мелкоблочным) заполнением |  | Окраска - по штукатурке (по бетону) - полимерным составом |  | 4800 |  |  | Нет | [11 empty] | Да | 45 | 50 | Металлопластик |  |  |  | 4 | 12 | Металл |  |  |  | Бетон |  | 100 | 1 |  |  | Плоская | [9 empty] | Рулонные материалы (в 3-4 слоя) |  | 520 |  |  | Внутренний |  | Трубы для внутреннего водостока - полимерные |  | 100 |  |  | 4 | 255 |  |  | Да | 2 | Да | 2 | 400 |  | 20 | 2015 | [5 empty] | 2040 | [12 empty] | 500 | 1 | 1 | 40 | 1250 | Закрытая | Медь |  |  | 1000 |  |  | Да | 1000 | Закрытая | Медь |  |  | Установлен(ы) | 1 |  |  |  |  | Да | 40 |  |  |  | Центральное | 1 | Металлополимер |  | 300 |  |  | 125 | Латунь |  |  |  | Установлен(ы) | 1 |  |  |  |  | Да | 4 | Пластик |  | 350 |  |  | Отсутствует |  |  |  |  | Да | Автономная котельная |  | Газ |  | 1 | 1 | Закрытая | Горизонтальная | Металлополимер |  | 1250 |  |  | 365 | Латунь | [22 empty] | Да | Автономная котельная |  | Газ |  | 1 | 1 | Металлополимер |  | 555 |  |  | 255 | Латунь
354340, - городкурорт Сочи, г Сочи, Гастелло ул. 27 | - городкурорт Сочи | 100000622 | г Сочи, Гастелло ул. 27 | [7 empty] | 23:49:0402014:4299 |  |  |  |  | 2014 |  |  | 155 | [7 empty] | 485 | 60 | 60 | 98 | 20 | 20 | 1 | 7685.4 | 107 | 6685.4 | 107 | 6685.4 |  | Да | 107 | 6685.4 | [33 empty] | 10 | 1000 |  |  |  | УК | [10 empty] | Монолитная плита по свайному основанию |  | Железобетон | 489 | кв.м | [5 empty] | Нет | [13 empty] | 0.3 | Железо-бетонный или стальной каркас с кирпичным (мелкоблочным) заполнением |  | Окраска - по штукатурке (по бетону) - полимерным составом |  | 4800 | [14 empty] | Да | 58 | 60 | Металлопластик |  |  |  | 4 | 12 | Металл |  |  |  | Бетон |  | 110 | 1 |  |  | Плоская | [9 empty] | Рулонные материалы (в 3-4 слоя) |  | 520 |  |  | Внутренний |  | Трубы для внутреннего водостока - полимерные |  | 100 |  |  | 3 | 185 |  |  | Да | 2 | Да | 2 | 400 |  | 20 | 2014 | [5 empty] | 2039 | [12 empty] | 500 | 1 | 1 | 40 | 1240 | Закрытая | Медь |  |  | 800 |  |  | Да | 1000 | Закрытая | Медь |  |  | Установлен(ы) | 1 |  |  |  |  | Да | 25 |  |  |  | Центральное | 1 | Металлополимер |  | 350 |  |  | 115 | Латунь |  |  |  | Установлен(ы) | 1 |  |  |  |  | Да | 4 | Пластик |  | 365 |  |  | Отсутствует |  |  |  |  | Да | Автономная котельная |  | Газ |  | 1 | 1 | Закрытая | Горизонтальная | Металлополимер |  | 1250 |  |  | 385 | Латунь | [22 empty] | Да | Автономная котельная |  | Газ |  | 1 | 1 | Металлополимер |  | 555 |  |  | 155 | Латунь
- городкурорт Сочи, г Сочи, Гастелло ул. 28 корп. 1 | - городкурорт Сочи | 100000835 | г Сочи, Гастелло ул. 28 корп. 1 | [12 empty] | 2019 |  |  | 300 | [7 empty] | 1729 | 50 | 51 | 220 | 13 | 13 | 2 | 13497.6 | 334 | 12298.8 | 262 | 8677.4 | 262 | Да | 262 | 8677.4 | 262 | Нет | [11 empty] | Да | 72 | 3621.4 | 72 | Да | 72 | 3621.4 | 72 | [12 empty] | 0 | 1198.8 |  |  |  | УК | [10 empty] | Монолитная плита по свайному основанию |  | Железобетон | 1729 | кв.м | [5 empty] | Да | 1700 | Бетон |  | Бетон |  | 2 | 1800 | Сборно-монолитные плиты | Железобетонные сборные и монолитные |  | 1700 |  |  | 0.3 | Железо-бетонный или стальной каркас с кирпичным (мелкоблочным) заполнением |  | Окраска - по штукатурке (по бетону) - полимерным составом |  | 6006 |  |  | Нет | [11 empty] | Да | 40 | 45 | Металлопластик |  |  |  | 5 | 12 | Металлопластик |  |  |  | Смешанный | Бетон,тротуарная плитка | 126 | 1 |  |  | Плоская | [9 empty] | Рулонные материалы (в 3-4 слоя) |  | 1815 |  |  | Внутренний |  | Оцинкованная сталь |  |  |  |  | 6 | 300 |  |  | Да | 4 | Да | 2 | 400 |  | 13 | 2019 | [5 empty] | 2044 | Да | 2 | 1000 |  | 13 | 2019 | [5 empty] | 2044 | 380 | 1 | 2 | 2 | 2000 | Закрытая | Медь |  |  | 1000 |  |  | Да | 1000 | Закрытая | Медь |  |  | Установлен(ы) | 1 | [9 empty] | Центральное | 1 | Металлополимер |  | 1000 |  |  | 334 | Металлополимер |  |  |  | Установлен(ы) | 1 |  |  |  |  | Да | 1 | Пластик |  | 1000 |  |  | Центральное | 1 | 1000 |  |  | Да | Квартирные котлы |  | Газ | [34 empty] | Да | Квартирный двухконтурный котел |  | Газ
- городкурорт Сочи, г Сочи, Гастелло ул. 28 корп. 2 | - городкурорт Сочи | 100000836 | г Сочи, Гастелло ул. 28 корп. 2 | [12 empty] | 2019 |  |  | 200 | [7 empty] | 740 | 50 | 51 | 122 | 13 | 13 | 1 | 5851.2 | 165 | 5754.1 | 132 | 4398.5 | 132 | Да | 132 | 4398.5 | 132 | Нет | [11 empty] | Да | 33 | 1355.6 | 33 | Да | 33 | 1355.6 | 33 | [12 empty] | 0 | 97.1 |  |  |  | УК | [10 empty] | Монолитная плита по свайному основанию |  | Железобетон | 740 | кв.м | [5 empty] | Да | 700 | Бетон |  | Бетон |  | 2 | 700 | Сборно-монолитные плиты | Железобетонные сборные и монолитные |  | 700 |  |  | 0.3 | Железо-бетонный или стальной каркас с кирпичным (мелкоблочным) заполнением |  | Окраска - по штукатурке (по бетону) - полимерным составом |  | 3330 |  |  | Нет | [11 empty] | Да | 20 | 25 | Металлопластик |  |  |  | 2 | 12 | Металлопластик |  |  |  | Смешанный | Бетон,тротуарная плитка | 126 | 1 |  |  | Плоская | [9 empty] | Рулонные материалы (в 3-4 слоя) |  | 777 |  |  | Внутренний |  | Оцинкованная сталь |  |  |  |  | 6 | 300 |  |  | Да | 2 | Да | 1 | 400 |  | 13 | 2019 | [5 empty] | 2044 | Да | 1 | 1000 |  | 13 | 2019 | [5 empty] | 2044 | 380 | 1 | 1 | 1 | 1000 | Закрытая | Медь |  |  | 500 |  |  | Да | 500 | Закрытая | Медь |  |  | Установлен(ы) | 1 | [9 empty] | Центральное | 1 | Металлополимер |  | 500 |  |  | 165 | Металлополимер |  |  |  | Установлен(ы) | 1 |  |  |  |  | Да | 1 | Пластик |  | 500 |  |  | Центральное | 1 | 500 |  |  | Да | Квартирные котлы |  | Газ | [34 empty] | Да | Квартирный двухконтурный котел |  | Газ
354340, - городкурорт Сочи, г Сочи, Гастелло ул. 28Б | - городкурорт Сочи | 738230636 | г Сочи, Гастелло ул. 28Б | Нет |  | Нет | [5 empty] | Нет |  |  |  | 2002 |  |  |  | Нет |  |  | Нет |  |  |  | 420 | 15 | 15 | 82 | 5 | 5 | 1 | 1592 | 22 | 1463 | 22 | 1463 |  | Да | 22 | 1463 |  | Нет |  |  |  | Нет |  |  |  | Нет |  |  |  | Нет |  |  |  | Нет |  |  |  | Нет |  |  |  | Нет |  |  |  | Нет |  |  |  | 5 | 129 |  |  | счет регионального оператора (по решению ОМС) | Не выбран не один из представленных |  |  |  |  | Нет | [5 empty] | Ленточный |  | Бетон | 70 | м3 |  |  |  | Нет |  | Да | 292 | Бетон |  | Кирпич |  | 2.5 | 246 | Сборные плиты | Железобетонные сборные и монолитные |  | 418 |  |  | 0.4 | Кирпич |  | Окраска - по штукатурке (по бетону) - известковым составом |  | 922 | Да | 2013 | Нет | [5 empty] | Нет | [5 empty] | Да | 4 | 12 | Металлопластик |  | Да | 2013 | 1 | 3 | Металл без утеплителя |  | Да | 2013 | Армированный бетон |  | 80 | 1 | Нет |  | Скатная | 2 | Металл |  | Да | 2013 | Керамзит или шлак |  | Да | 2013 | Металлопрофиль (металлочерепица) |  | 501 | Да | 2013 | Наружный организованный |  | Оцинкованная сталь |  | 80 | Да | 2013 | 6 | 90 | Да | 2013 | Нет | [25 empty] | 80 | 1 | 1 | 4 | 1100 | Закрытая | Аллюминий | Нет |  | 550 | Нет | [7 empty] | Требуется установка | [5 empty] | Нет |  | Имеется |  |  | Центральное | 1 | Черная сталь |  | 120 |  |  | 25 | Сталь | [9 empty] | Да | 1 | Чугун |  | 140 |  |  | Центральное | 1 | 220 |  |  | Да | Центральное (сетевой природный газ) |  |  |  | 0.2 | 1 | Открытая | Горизонтальная | Черная сталь |  | 670 |  |  | 58 | Сталь | [22 empty] | Да | Центральное |  |  |  | 0.2 | 1 | Черная сталь |  | 120 |  |  | 27 | Сталь
- городкурорт Сочи, г Сочи, Гастелло ул. 28 | - городкурорт Сочи | 100000834 | г Сочи, Гастелло ул. 28 | [12 empty] | 2018 |  |  | 200 | [7 empty] | 762 | 50 | 51 | 125 | 14 | 14 | 1 | 6330.6 | 146 | 6030.6 | 132 | 4420.8 | 132 | Да | 132 | 4420.8 | 132 | Нет | [11 empty] | Да | 14 | 1609.8 | 14 | Да | 14 | 1609.8 | 14 | [12 empty] | 0 | 300 |  |  |  | УК | [10 empty] | Монолитная плита по свайному основанию |  | Железобетон | 762 | кв.м | [5 empty] | Да | 760 | Бетон |  | Бетон |  | 2 | 760 | Сборно-монолитные плиты | Железобетонные сборные и монолитные |  | 760 |  |  | 0.3 | Железо-бетонный или стальной каркас с кирпичным (мелкоблочным) заполнением |  | Окраска - по штукатурке (по бетону) - полимерным составом |  | 3675 |  |  | Нет | [11 empty] | Да | 20 | 25 | Металлопластик |  |  |  | 5 | 12 | Металлопластик |  |  |  | Смешанный | Бетон,тротуарная плитка | 56 | 1 |  |  | Плоская | [9 empty] | Рулонные материалы (в 3-4 слоя) |  | 800 |  |  | Внутренний |  | Оцинкованная сталь |  |  |  |  | 6 | 300 |  |  | Да | 2 | Да | 1 | 400 |  | 14 | 2018 | [5 empty] | 2043 | Да | 1 | 1000 |  | 14 | 2018 | [5 empty] | 2043 | 380 | 1 | 1 | 1 | 1000 | Закрытая | Медь |  |  | 500 |  |  | Да | 600 | Закрытая | Медь |  |  | Установлен(ы) | 1 | [9 empty] | Центральное | 1 | Металлополимер |  | 500 |  |  | 146 | Металлополимер |  |  |  | Установлен(ы) | 1 |  |  |  |  | Да | 1 | Пластик |  | 500 |  |  | Центральное | 1 | 500 |  |  | Да | Квартирные котлы |  | Газ | [34 empty] | Да | Квартирный двухконтурный котел |  | Газ
354340, - городкурорт Сочи, г Сочи, Гастелло ул. 29 корп. 1 | - городкурорт Сочи | 99996579 | г Сочи, Гастелло ул. 29 корп. 1 | Нет |  | Нет |  |  | 2000 |  |  | Нет |  | Типовой | Группа II | 2002 |  |  | 180 | Нет |  |  | Нет |  |  |  | 1064.5 | 28.24 | 28.24 | 202 | 10 | 10 | 5 | 8933.5 | 120 | 6223.5 | 120 | 6223.5 | 120 | Да | 120 | 6223.5 | 120 | Нет |  |  |  | Нет |  |  |  | Нет |  |  |  | Нет |  |  |  | Нет |  |  |  | Нет |  |  |  | Нет |  |  |  | Нет |  |  |  | 42 | 2710 | 17.03.2003 |  | счет регионального оператора (по решению ОМС) | УО | ООО УК "Гарант" | Решение общего собрания собственников помещений в МКД | 1 | 04.06.2017 | Да | 2 | 12.09.2015 | Нет |  |  | Ленточный |  | Бетон | 324 | м3 |  |  |  | Нет |  | Да | 1102 | Бетон |  | Бетонные (железобетонные) блоки |  | 2.2 | 613 | Плоское | Железобетон |  | 1361 | Нет |  | 0.16 | Железо-бетонные панели |  | Окраска - по штукатурке (по бетону) - известковым составом |  | 7040 | Нет |  | Да | 3562.5 | Отвердевающая мастика |  |  |  | Нет | [5 empty] | Да | 45 | 27.5 | Дерево - хвойных пород |  |  |  | 12 | 25 | Металл без утеплителя |  | Нет |  | Армированный бетон |  | 278.7 | 1 | Нет |  | Плоская |  | Отсутствует |  | Нет |  | Отсутствует |  | Нет |  | Рулонные материалы (в 3-4 слоя) |  | 1437.5 | Нет |  | Внутренний |  | Трубы для внутреннего водостока - стальные |  |  |  |  | 15 | 360 | Нет |  | Да | 5 | Да | 5 | 400 | 2 | 9 | 2002 | Нет |  |  | Да | 05.05.2018 | 2027 | Нет | [11 empty] | 236 | 1 | 2 | 45 | 4725 | Закрытая | Аллюминий | Нет |  | 273 | Нет |  | Да | 500 | Скрытая | Алюминий | Нет |  | Установлен(ы) | 1 |  |  | Нет |  | Нет |  | Имеется |  |  | Центральное | 5 | Черная сталь |  | 612 | Нет |  | 130 | Сталь |  | Нет |  | Необходима установка |  |  | Имеется |  |  | Да | 5 | Смешанный | Чугун, пластик | 653 | Нет |  | Центральное (сетевой природный газ) | 1 | 472.5 | Нет |  | Да | Внешняя котельная |  |  |  | 0.34 | 5 | Закрытая | Горизонтальная | Черная сталь |  | 1908 | Нет |  | 608 | Сталь |  | Нет |  | Да | 2 |  |  | Нет |  |  |  | Установлен(ы) | 5 |  |  | Нет |  | Да | 5 |  | Нет |  | Да | Внешняя котельная |  |  |  | 0.15 | 5 | Смешанный, Смешанный | полипропилен, сталь | 1225 | Нет |  | 138 | Сталь |  |  |  | Установлен(ы) | 5 |  |  | Нет |  | Да | 5 |  | Нет
354395, - городкурорт Сочи, г Сочи, Гастелло ул. 31 | - городкурорт Сочи | 738231433 | г Сочи, Гастелло ул. 31 | Да | 5445 | Да | 5445 | 23:49:0402014:592 | 5445 |  |  | Нет |  | Типовой | Группа I | 1971 |  |  | 243 | Да | 28 | 15.07.1994 | Нет |  |  |  | 1277 | 13.8 | 13.8 | 212.2 | 5 | 5 | 6 | 6788.3 | 90 | 4188.3 | 90 | 4188.3 | 71 | Да | 67 | 3099.3 | 70 | Да | 23 | 1089 | 1 | Нет |  |  |  | Нет |  |  |  | Нет |  |  |  | Нет |  |  |  | Нет |  |  |  | Нет |  |  |  | Нет |  |  |  | 32 | 2600 | 21.11.1994 |  |  | УО | ООО ""УК ""Доверие"" | Решение общего собрания собственников помещений в МКД | б/н | 24.05.2007 | Нет | [5 empty] | Ленточный |  | Бетон | 1 | шт. | 1 | ед. |  | Нет |  | Да | 951 | Уплотненный грунт |  | Бетонные (железобетонные) блоки |  | 1.9 | 809.4 | Плоское | Железобетон |  | 1277 | Нет |  | 0.16 | Иной | Железо-бетонные панели | Штукатурка - иная | штукатурка по железобетону | 2560 | Да | 2010 | Да | 316 | Неотвердевающая мастика |  | Да | 2010 | Нет | [5 empty] | Да | 26 | 33.2 | Смешанный | металлопластик и дерево | Да | 2010 | 6 | 22 | Металл без утеплителя |  | Да | 2010 | Армированный бетон |  | 212.2 | 0.8 | Да | 2010 | Скатная | 1.5 | Дерево |  | Да | 2010 | Керамзит или шлак |  | Да | 2010 | Металлопрофиль (металлочерепица) |  | 1324 | Да | 2010 | Наружный организованный |  | Оцинкованная сталь с полимерным покрытием (для крыш из металлопрофиля (металлочерепицы)) |  |  | Да | 2010 | 16 | 225 | Да | 2010 | Нет | [25 empty] | 130 | 1 | 1 | 30 | 3780 | Закрытая | Аллюминий | Нет |  | 270 | Нет |  | Да | 89 | Открытая | Алюминий. | Нет |  | Установлен(ы) | 1 |  |  | Да | 2012 | Нет |  | Имеется | Нет |  | Центральное | 1 | Смешанный | полипропилен, сталь | 376 | Нет |  | 112 | Сталь |  | Нет |  | Необходима установка | [5 empty] | Да | 6 | Чугун |  | 436 | Нет |  | Центральное (сетевой природный газ) | 1 | 270 | Нет |  | Да | Внешняя котельная |  |  |  | 0.23 | 1 | Закрытая | Вертикальная | Черная сталь |  | 1504 | Нет |  | 656 | Сталь |  | Нет |  | Да | 1 | Да | 2012 | Нет |  |  |  | Установлен(ы) | 1 |  |  | Да | 2012 | Да | 1 | Имеется | Да | 2012 | Да | Внешняя котельная |  |  |  | 0.33 | 1 | Смешанный | полипропилен, сталь | 752 | Нет |  | 170 | Сталь |  | Нет |  | Установлен(ы) | 1 |  |  | Да | 2012 | Да | 1 | Имеется | Да | 2012
354395, - городкурорт Сочи, г Сочи, Гастелло ул. 35 | - городкурорт Сочи | 99996581 | г Сочи, Гастелло ул. 35 | Нет |  | Да | 1472 | 23:49:0402014:10 |  |  |  | Нет |  | Типовой | Группа II | 2004 |  |  | 75 | Нет |  |  | Нет |  |  |  | 316 | 29.85 | 29.85 | 80 | 9 | 9 | 6 | 1689.1 | 36 | 1689.1 | 36 | 1689.1 | 36 | Да | 35 | 1689.1 | 35 | Да | 1 | 40.4 | 1 | Нет |  |  |  | Нет |  |  |  | Нет |  |  |  | Нет |  |  |  | Нет |  |  |  | Нет |  |  |  | Нет | [5 empty] | 01.01.1994 |  |  | УК | УК Новый Век | Решение общего собрания собственников помещений в МКД |  | 30.06.2016 | Да |  | 30.06.2016 | Да |  | 01.09.2016 | Ленточный |  | Железобетон | 99 | кв.м |  |  |  | Нет |  | Да | 225 | Иной | Железобетон | Бетонные (железобетонные) блоки |  | 1.8 | 110 | Плоское | Железобетон |  | 300 |  |  | 0.4 | Железо-бетонные панели |  | Окраска - по штукатурке (по бетону) - известковым составом |  | 1650 | Нет |  | Да | 594 | Отвердевающая мастика |  |  |  | Нет | [5 empty] | Да | 10 | 27 | Дерево - твердых пород |  |  |  | 9 | 17 | Дерево |  | Нет |  | Иной | Бетон | 56 | 1 | Нет |  | Плоская |  |  |  | Нет |  | Отсутствует |  | Нет |  | Рулонные материалы (в 3-4 слоя) |  | 330 | Нет |  | Внутренний |  | Черная окрашенная сталь |  |  |  |  | 2 | 60 |  |  | Да | 1 | Да | 1 | 400 |  | 9 | 1993 | Нет |  |  | Нет |  | 2018 | Нет | [11 empty] | 100 | 1 | 1 | 9 | 800 | Закрытая | Медь | Нет |  | 180 | Нет |  | Да | 100 | Скрытая | Медь | Нет |  | Установлен(ы) | 1 |  |  |  |  | Да | 1 |  |  |  | Центральное | 1 | Черная сталь |  | 120 | Нет |  | 15 | Черная сталь |  | Нет |  | Установка не требуется |  |  | Имеется |  |  | Да | 1 | Черная сталь |  | 200 | Нет |  | Отсутствует |  |  |  |  | Да | Центральное (сетевой природный газ) |  |  |  |  | 1 | Открытая | Вертикальная | Черная сталь |  | 390 | Нет |  | 32 | Черная сталь |  | Нет |  | Нет |  |  |  | Нет |  |  |  | Установлен(ы) | 1 |  |  |  |  | Да | 1 |  |  |  | Да | Центральное |  |  |  |  | 1 | Черная сталь |  | 480 | Нет |  | 40 | Черная сталь |  | Нет |  | Установка не требуется |  |  | Имеется |  |  | Нет
354395, - городкурорт Сочи, г Сочи, Гастелло ул. 37 | - городкурорт Сочи | 99996582 | г Сочи, Гастелло ул. 37 | Нет |  | Да | 1050 | 23:49:0402014:609 |  |  |  | Нет |  | Индивидуальный | Группа II | 2004 |  |  | 80 | Нет |  |  | Нет |  |  |  |  | 29 | 29.85 | 146 | 9 | 9 | 1 | 1704.4 | 36 | 1704.4 | 36 | 1704.4 | 29 | Да | 28 | 1352.9 | 28 | Да | 8 | 351.5 | 1 | Нет |  |  |  | Нет |  |  |  | Нет |  |  |  | Нет |  |  |  | Нет |  |  |  | Нет |  |  |  | Нет | [5 empty] | 01.01.1994 |  |  | УК | УК Новый век |  |  |  | Нет | [5 empty] | Ленточный |  | Железобетон | 99 | м3 |  |  |  | Нет |  | Да | 225 | Иной | Железобетон | Бетон |  | 1.8 | 110 | Плоское | Железобетон |  | 300 |  |  | 0.4 | Железо-бетонные панели |  | Окраска - по штукатурке (по бетону) - известковым составом |  | 1650 | Нет |  | Да | 594 | Отвердевающая мастика |  |  |  | Нет | [5 empty] | Да | 10 | 27 | Дерево - твердых пород |  |  |  | 9 | 17 | Дерево |  | Нет |  | Иной | Бетон | 56 | 1 | Нет |  | Плоская |  |  |  | Нет |  | Отсутствует |  | Нет |  | Рулонные материалы (в 3-4 слоя) |  | 300 | Нет |  | Внутренний |  | Черная окрашенная сталь |  |  |  |  | 2 | 60 |  |  | Да | 1 | Да | 1 | 400 |  | 9 | 1993 | [5 empty] | 2018 | Нет | [11 empty] | 100 | 1 | 1 | 9 | 500 | Закрытая | Аллюминий | Нет |  | 180 | Нет |  | Да | 100 | Скрытая | Медь |  |  | Установлен(ы) | 1 |  |  |  |  | Да | 1 |  |  |  | Центральное | 1 | Черная сталь |  | 120 |  |  | 40 | Черная сталь |  |  |  | Установлен(ы) | 1 | 1 |  |  |  | Да | 1 | Черная сталь |  | 200 |  |  | Отсутствует |  |  |  |  | Да | Центральное (сетевой природный газ) |  |  |  |  | 1 | Открытая | Вертикальная | Черная сталь |  | 390 |  |  | 40 | Черная сталь | [11 empty] | Установлен(ы) | 1 |  |  |  |  | Да | 1 |  |  |  | Да | Центральное |  |  |  |  | 1 | Черная сталь |  | 480 |  |  | 40 | Черная сталь
354395, - городкурорт Сочи, г Сочи, Гастелло ул. 39 | - городкурорт Сочи | 99996583 | г Сочи, Гастелло ул. 39 | Нет |  | Да | 740 | 23:49:0402014:79 |  |  |  | Нет |  | Индивидуальный | Группа III | 2004 |  |  | 50 | Нет |  |  | Нет |  |  |  |  | 29 | 29.85 | 146 | 9 | 9 | 1 | 1683.7 | 36 | 1683.7 | 36 | 1683.7 | 31 | Да | 30 | 1359.5 | 30 | Да | 6 | 325.4 | 1 | Нет |  |  |  | Нет |  |  |  | Нет |  |  |  | Нет |  |  |  | Нет |  |  |  | Нет |  |  |  | Нет | [5 empty] | 01.01.1994 |  |  | УК | УК Новый Век |  |  |  | Нет | [5 empty] | Ленточный |  | Железобетон | 99 | м3 |  |  |  | Нет |  | Да | 225 | Иной | Железобетон | Бетон |  | 1.8 | 110 | Плоское | Железобетон |  | 300 |  |  | 0.4 | Железо-бетонные панели |  | Окраска - по штукатурке (по бетону) - известковым составом |  | 1650 | Нет |  | Да | 594 | Отвердевающая мастика |  |  |  | Нет | [5 empty] | Да | 10 | 27 | Дерево - твердых пород |  |  |  | 9 | 17 | Дерево |  | Нет |  | Иной | Бетон | 56 | 1 | Нет |  | Плоская |  |  |  | Нет |  | Отсутствует |  | Нет |  | Рулонные материалы (в 3-4 слоя) |  | 300 | Нет |  | Внутренний |  | Черная окрашенная сталь |  |  |  |  | 2 | 60 |  |  | Да | 1 | Да | 1 | 400 |  | 9 | 1993 | [5 empty] | 2018 | Нет | [11 empty] | 55 | 1 | 1 | 9 | 800 | Закрытая | Аллюминий | Нет |  | 180 | Нет |  | Да | 100 | Скрытая | Медь | Нет |  | Установлен(ы) | 1 |  |  |  |  | Да | 1 |  |  |  | Центральное | 1 | Черная сталь |  | 120 |  |  | 40 | Черная сталь |  |  |  | Установлен(ы) | 1 | 1 |  |  |  | Да | 1 | Черная сталь |  | 200 |  |  | Отсутствует |  |  |  |  | Да | Центральное (сетевой природный газ) |  |  |  |  | 1 | Открытая | Вертикальная | Черная сталь |  | 200 |  |  | 40 | Черная сталь |  |  |  | Нет |  |  |  | Нет |  |  |  | Установлен(ы) | 1 | 1 |  |  |  | Да | 1 |  |  |  | Да | Центральное |  |  |  |  | 1 | Черная сталь |  | 480 |  |  | 40 | Черная сталь
354395, - городкурорт Сочи, г Сочи, Гастелло ул. 41 | - городкурорт Сочи | 99996584 | г Сочи, Гастелло ул. 41 | Да | 2637.3 | Да | 2637.3 | 23:49:0402014:1633 | 2637.3 |  |  | Нет | 1-467 | Типовой | Группа I | 1993 |  |  | 40 | Да | 8 | 06.08.1993 | Нет |  |  |  | 342 | 28.24 | 28.24 | 146 | 9 | 9 | 1 | 2633 | 36 | 1680.7 | 36 | 1680.7 | 40 | Да | 36 | 1680.7 | 40 | Нет |  |  |  | Нет |  |  |  | Нет |  |  |  | Нет |  |  |  | Нет |  |  |  | Нет |  |  |  | Нет |  |  |  | Нет |  |  |  | 4 | 952.3 | 05.04.1996 |  |  | УО | ООО УК "Гарант" |  |  |  | Нет |  |  | Да | 1 | 27.04.2017 | Ленточный |  | Железобетон | 64.8 | м3 |  |  |  | Нет |  | Да | 319 | Бетон |  | Иной | ж/б панели | 3 | 225 | Плоское | Железобетон |  | 406 |  |  | 0.36 | Железо-бетонные панели |  | Окраска - по штукатурке (по бетону) - кремнийорганическими красками |  | 2258 | Нет |  | Да | 1514 | Отвердевающая мастика |  |  |  | Нет | [5 empty] | Нет | [6 empty] | 9 | 90 | Металл без утеплителя |  | Нет |  | Иной | Бетон | 75 | 1 | Нет |  | Плоская |  |  |  | Нет |  | Отсутствует |  | Нет |  | Иной | Наплавляемый материал | 355 | Нет |  | Внутренний | [6 empty] | 2 | 72 | Нет |  | Да | 1 | Да | 1 | 320 |  | 9 | 1993 | Нет |  |  | Да | 05.05.2017 | 2018 | [12 empty] | 350 | 1 | 2 | 12 | 391.6 | Закрытая | Аллюминий | Нет |  | 116 | Нет |  | Да | 140 | Скрытая | Алюминий |  |  | Установлен(ы) | 1 |  |  | Да | 2011 | Нет |  | Имеется |  |  | Центральное | 1 | Смешанный | Металл, полипропилен | 210 | Нет |  | 61 | Сталь |  | Нет |  | Установлен(ы) | 1 |  |  |  |  | Да | 1 | Смешанный | Чугун, пластик | 183 |  |  | Отсутствует |  |  |  |  | Да | Центральное (сетевой природный газ) |  |  |  | 0.41 | 1 | Закрытая | Вертикальная | Смешанный | полипропилен, сталь | 533 | Нет |  | 116 | Сталь |  | Нет |  | Да | 1 |  |  | Нет |  |  |  | Установлен(ы) | 1 |  |  |  |  | Да | 1 |  |  |  | Да | Центральное |  |  |  | 0.24 | 1 | Смешанный | полипропилен, сталь | 300 | Нет |  | 60 | Сталь |  |  |  | Установлен(ы) | 1 |  |  |  |  | Да | 1
- городкурорт Сочи, г Сочи, Гастелло ул. 41/3 | - городкурорт Сочи | 100000832 | г Сочи, Гастелло ул. 41/3 | [12 empty] | 2013 |  |  | 300 | [7 empty] | 1625 | 50 | 51 | 180 | 14 | 14 | 2 | 15962.1 | 258 | 15528.1 | 213 | 13113 | 213 | Да | 213 | 13113 | 213 | Нет | [11 empty] | Да | 45 | 2415.1 | 45 | Да | 45 | 2415.1 | 45 | [12 empty] | 0 | 434 |  |  |  | УК | [10 empty] | Монолитная плита по свайному основанию |  | Железобетон | 1625 | кв.м | [5 empty] | Да | 650 | Бетон |  | Бетон |  | 2 | 1000 | Сборно-монолитные плиты | Железобетонные сборные и монолитные |  | 650 |  |  | 0.3 | Железо-бетонный или стальной каркас с кирпичным (мелкоблочным) заполнением |  | Окраска - по штукатурке (по бетону) - полимерным составом |  | 5292 |  |  | Нет | [11 empty] | Да | 20 | 25 | Металлопластик |  |  |  | 5 | 12 | Металлопластик |  |  |  | Смешанный | Бетон,тротуарная плитка | 180 | 1 |  |  | Скатная | 2 | Дерево | [7 empty] | Металлопрофиль (металлочерепица) |  | 1870 |  |  | Внутренний |  | Оцинкованная сталь |  |  |  |  | 6 | 300 |  |  | Да | 4 | Да | 2 | 500 |  | 14 | 2013 | [5 empty] | 2038 | Да | 2 | 1000 |  | 14 | 2013 | [5 empty] | 2038 | 380 | 1 | 2 | 2 | 2000 | Закрытая | Медь |  |  | 1000 |  |  | Да |  | Закрытая | Медь |  |  | Установлен(ы) | 1 | [9 empty] | Центральное | 1 | Металлополимер |  | 700 |  |  | 258 | Металлополимер |  |  |  | Установлен(ы) | 1 |  |  |  |  | Да | 1 | Пластик |  | 700 |  |  | Центральное | 1 | 700 |  |  | Да | Квартирные котлы |  | Газ | [34 empty] | Да | Квартирный двухконтурный котел |  | Газ
354213, - городкурорт Сочи, г Сочи, Главная ул. 72/16 | - городкурорт Сочи | 738243167 | г Сочи, Главная ул. 72/16 | Нет |  | Нет |  |  | 764 |  |  | Нет |  | Типовой | Группа IV | 1962 |  |  |  | Да | 50 | 01.02.2003 | Нет |  |  |  | 648 | 7 | 7 | 78 | 2 | 2 | 2 | 648 | 15 | 600 | 15 | 600 | 15 | Да | 15 | 600 | 15 | Нет |  |  |  | Нет |  |  |  | Нет |  |  |  | Нет |  |  |  | Нет |  |  |  | Нет |  |  |  | Нет |  |  |  | Нет |  |  |  | 2 | 48 | 05.07.2008 |  |  | Непосредственное управление |  | Решение общего собрания собственников помещений в МКД | 1 | 06.06.2008 | Нет |  |  | Нет |  |  | Ленточный |  | Железобетон | 1 | шт. |  |  |  | Нет |  | Нет | [13 empty] | 0.3 | Железо-бетонные панели |  | Штукатурка - иная | штукатурка по железобетону | 540 | Нет |  | Нет | [5 empty] | Нет | [6 empty] | 2 | 3.2 | Дерево - хвойных пород |  | Нет |  | 2 | 3.2 | Дерево |  | Нет |  | Отсутствует |  | 78 | 1 | Нет |  | Скатная |  | Дерево |  | Нет |  | Керамзит или шлак |  | Нет |  | Асбестоцементные листы и волнистый шифер. |  | 378 | Нет |  | Наружный неорганизованный | [10 empty] | Нет | [25 empty] | 75 | 1 | 1 | 2 | 69 | Открытая | Аллюминий | Нет |  | 48 | Нет |  |  |  | Открытая | Алюминий. | Нет |  | Установлен(ы) | 16 |  |  | Нет | 2009 | Нет |  | Имеется |  |  | Центральное | 1 | Смешанный | Металл, пластик | 48 | Нет |  | 21 | Смешанный | металл, пластик | Нет |  | Установлен(ы) | 16 |  |  | Нет | 2009 | Да | 1 | Смешанный | Чугун, пластик | 37 | Нет |  | Баллонный газ |  |  |  |  | Нет | [37 empty] | Нет
354213, - городкурорт Сочи, г Сочи, Главная ул. 95 | - городкурорт Сочи | 738243214 | г Сочи, Главная ул. 95 | Нет |  | Нет |  |  | 469 |  |  | Нет |  | Типовой | Группа IV | 1956 |  |  |  | Нет |  |  | Да | № 19 | 09.04.2013 | п. 34 постановления Правительства РФ от 28.01.2006 № 47 | [128 empty] | Скатная
354037, - городкурорт Сочи, г Сочи, Глазунова ул. 1 | - городкурорт Сочи | 738448073 | г Сочи, Глазунова ул. 1 | Да | 2407 | Нет |  |  | 2600 |  |  | Нет |  | Типовой | Группа III | 1984 |  |  | 180 | Да | 31 | 01.07.2015 | Нет |  |  |  | 685.7 | 36 | 36 | 148.6 | 12 | 12 | 2 | 5057.2 | 96 | 4906.2 | 96 | 4906.2 | 96 | Да | 96 | 4906.2 | 96 | Нет |  |  |  | Нет |  |  |  | Нет |  |  |  | Нет |  |  |  | Нет |  |  |  | Нет |  |  |  | Нет |  |  |  | Нет |  |  |  | 5 | 151 | 05.01.2006 |  | специальный счет, владельцем которого является региональный оператор | Непосредственное управление |  | Решение общего собрания собственников помещений в МКД | б/н | 03.08.2008 | Нет |  |  | Нет |  |  | Ленточный |  | Бетон | 165 | кв.м |  |  |  | Нет |  | Да | 685.7 | Бетон |  | Бетонные (железобетонные) блоки |  | 3 | 445.8 | Плоское | Железобетон |  | 685.7 | Нет |  | 0.4 | Железо-бетонные панели |  | Окраска - по штукатурке (по бетону) - известковым составом |  | 5104 | Да | 2009 | Да | 1400 | Отвердевающая мастика |  | Да | 2009 | Нет | [5 empty] | Да | 44 | 156 | Иной | бетонные решетки открытые | Нет |  | 5 | 12 | Металл без утеплителя |  | Нет |  | Армированный бетон |  | 148.6 | 1 | Нет |  | Плоская | [9 empty] | Рулонные материалы (в 3-4 слоя) |  | 685.7 | Да | 2009 | Внутренний |  | Оцинкованная сталь |  | 148.6 | Да | 2009 | 6 | 216 | Да | 2009 | Да | 4 | Да | 4 | 400 | 1 | 12 | 1984 | Да | 2 | 2018 | Нет |  | 2019 | Нет | [11 empty] | 33 | 1 | 1 | 1 | 1100 | Закрытая | Аллюминий | Нет |  | 550 | Нет |  | Нет | [5 empty] | Требуется установка | [5 empty] | Нет |  | Имеется |  |  | Центральное | 1 | Черная сталь |  | 448 | Нет |  | 102 | Сталь |  | Нет |  | Необходима установка | [5 empty] | Да | 2 | Чугун |  | 448 | Нет |  | Отсутствует |  |  |  |  | Да | Внешняя котельная |  |  |  | 4.2 | 2 | Открытая | Вертикальная | Черная сталь |  | 1088 | Нет |  | 98 | Смешанный | Чугун, латунь, пластик, сталь | Нет |  | Нет |  |  |  | Нет |  |  |  | Требуется установка | [5 empty] | Нет |  | Имеется |  |  | Да | Внешняя котельная |  |  |  | 4.2 | 2 | Черная сталь |  | 448 | Нет |  | 98 | Сталь |  | Нет |  | Требуется установка | [5 empty] | Нет
354037, - городкурорт Сочи, г Сочи, Глазунова ул. 3 | - городкурорт Сочи | 738447856 | г Сочи, Глазунова ул. 3 | Да | 1319 | Да |  | 23:49:0304015:17 | 1532 | 293 | 23:49:0304015:1003 | Нет | 1-201 | Типовой | Группа II | 1957 |  | D | 25 | Да | 41 | 03.05.1984 | Нет |  |  |  | 461.5 | 6.9 | 7.9 | 78 | 2 | 2 | 2 | 481.7 | 44 | 446.7 | 20 | 298.6 |  | Да | 20 | 298.6 |  | Нет |  |  |  | Нет |  |  |  | Нет |  |  |  | Да | 24 | 148.1 | 12 | Да | 24 | 148.1 | 12 | Нет |  |  |  | Нет |  |  |  | Нет |  |  |  | 2 | 35 | 13.02.1997 |  | счет регионального оператора (по решению ОМС) | Непосредственное управление |  |  | 1 | 28.07.2018 | Да | 1 | 28.07.2018 |  |  |  | Ленточный |  | Бетон | 78 | кв.м | [19 empty] | 0.4 | Мелкоблочные |  | Иная | штукатурка, побелка | 530 | Нет |  | Нет | [5 empty] | Нет | [5 empty] | Да | 2 | 3.6 | Дерево - твердых пород |  | Нет |  | 2 | 5 | Дерево |  | Нет |  | Иной | Бетон | 78 | 0.9 | Нет |  | Скатная | 2.5 | Дерево |  | Нет |  | Керамзит или шлак |  | Нет |  | Асбестоцементные листы и волнистый шифер |  | 535 | Нет |  | Наружный неорганизованный | [10 empty] | Нет | [25 empty] | 30 | 1 | 1 | 8 | 18 | Закрытая | Аллюминий | Нет |  | 20 | Нет | [7 empty] | Требуется установка | [5 empty] | Да | 2 |  |  |  | Центральное | 1 | Черная сталь |  | 110 |  |  | 32 | Смешанный | чугун, латунь |  |  | Установлен(ы) | 1 |  |  |  |  | Да | 1 | Чугун |  | 64 |  |  | Центральное | 1 | 64 |  |  | Да | Центральное (сетевой природный газ) |  |  |  | 0.5 | 1 | Открытая | Горизонтальная | Черная сталь |  | 220 |  |  | 35 | Латунь |  |  |  | Нет | [7 empty] | Требуется установка | [5 empty] | Нет |  |  |  |  | Да | Центральное |  |  |  | 0.4 | 1 | Черная сталь |  | 120 |  |  | 25 | Сталь
354037, - городкурорт Сочи, г Сочи, Глазунова ул. 6 | - городкурорт Сочи | 738447286 | г Сочи, Глазунова ул. 6 | Нет |  | Нет |  |  | 1600 |  |  | Нет |  | Типовой | Группа III | 1954 |  |  | 18 | Нет |  |  | Да | 204-р | 18.06.2014 | физический износ | 896 | 15 | 15 | 70 | 5 | 5 | 5 | 3451 | 100 | 3300 | 100 | 3300 | 100 | Да | 100 | 3300 | 100 | Нет |  |  |  | Нет |  |  |  | Нет |  |  |  | Нет |  |  |  | Нет |  |  |  | Нет |  |  |  | Нет |  |  |  | Нет |  |  |  | 5 | 151 | 05.12.2001 |  |  | Не выбран не один из представленных |  |  |  |  | Нет | [5 empty] | Ленточный |  | Бетон | 1 | м3 |  |  |  | Нет |  | Нет | [13 empty] | 0.4 | Железо-бетонные панели |  | Окраска - по штукатурке (по бетону) - известковым составом |  | 110 | Нет |  | Нет | [5 empty] | Нет | [6 empty] | 300 | 600 | Дерево - хвойных пород |  | Нет |  | 5 | 12 | Металл без утеплителя |  | Нет |  | Армированный бетон |  | 70 | 1 | Нет |  | Скатная |  | Металл |  | Нет |  | Керамзит или шлак |  | Нет |  | Асбестоцементные листы и волнистый шифер. |  | 90 | Нет |  | Наружный неорганизованный | [10 empty] | Нет | [25 empty] | 33 | 1 | 1 | 1 | 1100 | Закрытая | Аллюминий | Нет |  | 550 | Нет | [7 empty] | Требуется установка | [5 empty] | Нет |  | Имеется |  |  | Отсутствует | [17 empty] | Нет | [6 empty] | Баллонный газ |  |  |  |  | Нет | [37 empty] | Нет
354037, - городкурорт Сочи, г Сочи, Глазунова ул. 7 | - городкурорт Сочи | 738470868 | г Сочи, Глазунова ул. 7 | Нет |  | Да |  | 23:49:0304015:13 |  | 1005 | 23:49:0304015:1119 | Нет |  | Типовой |  | 1958 |  |  |  | Нет |  |  | Нет |  |  |  | 320.3 | 6.6 | 6.6 | 80 | 2 | 2 | 2 | 502 | 8 | 450 | 8 | 450 |  | Да | 8 | 450 |  | Нет |  |  |  | Нет |  |  |  | Нет |  |  |  | Нет |  |  |  | Нет |  |  |  | Нет |  |  |  | Нет |  |  |  | Нет |  |  |  | 2 | 52 |  |  |  | Не выбран не один из представленных |  |  |  |  | Нет | [5 empty] | Ленточный |  | Бутовый камень | 120 | кв.м |  |  |  | Нет |  | Нет | [13 empty] | 0.4 | Мелкоблочные |  | Окраска - по штукатурке (по бетону) - известковым составом |  | 392 | Нет |  | Нет | [5 empty] | Нет | [5 empty] | Да | 2 | 4 | Дерево - хвойных пород |  | Нет |  | 2 | 5 | Дерево |  | Нет |  | Армированный бетон |  | 80 | 1 | Нет |  | Скатная | 3 | Дерево |  | Нет |  |  |  | Нет |  | Асбестоцементные листы и волнистый шифер |  | 403 | Нет |  | Наружный неорганизованный | [10 empty] | Нет | [25 empty] | 25 | 1 | 1 | 4 | 250 | Закрытая | Аллюминий | Нет |  | 52 | Нет | [7 empty] | Требуется установка | [5 empty] | Нет |  | Имеется |  |  | Центральное | 1 | Черная сталь |  | 60 |  |  | 12 | Сталь | [9 empty] | Да | 2 | Чугун |  | 60 |  |  | Центральное | 1 | 48 |  |  | Да | Центральное (сетевой природный газ) |  |  |  | 0.2 | 1 | Открытая | Горизонтальная | Черная сталь |  | 250 |  |  | 36 | Сталь | [22 empty] | Да | Центральное |  |  |  | 0.2 | 1 | Черная сталь |  | 55 |  |  | 20 | Сталь
354037, - городкурорт Сочи, г Сочи, Глазунова ул. 12 | - городкурорт Сочи | 738449872 | г Сочи, Глазунова ул. 12 | Нет |  | Нет | [5 empty] | Нет |  | Типовой | Группа III | 1956 |  |  |  | Нет |  |  | Нет |  |  |  | 285 | 6.4 | 6.4 | 74.4 | 2 | 2 | 2 | 486 | 8 | 440.8 | 8 | 440.8 |  | Да | 8 | 440.8 |  | Нет |  |  |  | Нет |  |  |  | Нет |  |  |  | Нет |  |  |  | Нет |  |  |  | Нет |  |  |  | Нет |  |  |  | Нет |  |  |  | 2 | 45.2 |  |  |  | Не выбран не один из представленных |  |  |  |  | Нет | [5 empty] | Ленточный |  | Бутовый камень | 120 | кв.м |  |  |  | Нет |  | Нет | [13 empty] | 0.4 | Мелкоблочные |  | Окраска - по штукатурке (по бетону) - известковым составом |  | 360 | Нет |  | Нет | [5 empty] | Нет | [5 empty] | Да | 2 | 4 | Дерево - хвойных пород |  | Нет |  | 2 | 6 | Дерево |  | Нет |  | Армированный бетон |  | 74 | 1 | Нет |  | Скатная | 2.5 | Дерево |  | Нет |  | Керамзит или шлак |  | Нет |  | Асбестоцементные листы и волнистый шифер |  | 342 | Нет |  | Наружный организованный |  | Оцинкованная сталь |  | 75 |  |  | 4 | 30 |  |  | Нет | [25 empty] | 25 | 1 | 1 | 4 | 120 | Закрытая | Аллюминий | Нет |  | 35 | Нет | [7 empty] | Требуется установка | [5 empty] | Нет |  | Имеется |  |  | Центральное | 1 | Черная сталь |  | 95 |  |  | 15 | Смешанный | чугун,сталь,латунь | [8 empty] | Да | 2 | Чугун |  | 100 |  |  | Центральное | 1 | 55 |  |  | Да | Центральное (сетевой природный газ) |  |  |  | 0.2 | 1 | Открытая | Горизонтальная | Черная сталь |  | 185 |  |  | 45 | Сталь | [22 empty] | Да | Центральное |  |  |  | 0.2 | 1 | Черная сталь |  | 95 |  |  | 15 | Сталь
354037, - городкурорт Сочи, г Сочи, Глазунова ул. 16 | - городкурорт Сочи | 738447600 | г Сочи, Глазунова ул. 16 | Нет |  | Нет |  |  | 1600 |  |  | Нет |  | Типовой | Группа III | 1956 |  |  | 18 | Нет |  |  | Нет |  |  |  | 283.5 | 8 | 8 | 75 | 3 | 3 | 2 | 708.1 | 12 | 557.1 | 12 | 557.1 | 12 | Да | 12 | 557.1 | 12 | Нет |  |  |  | Нет |  |  |  | Нет |  |  |  | Нет |  |  |  | Нет |  |  |  | Нет |  |  |  | Нет |  |  |  | Нет |  |  |  | 5 | 151 | 05.11.2002 |  | специальный счет, владельцем которого является региональный оператор | Непосредственное управление |  | Решение общего собрания собственников помещений в МКД | б/н | 01.08.2008 | Нет |  |  | Нет |  |  | Ленточный |  | Бетон | 1 | м3 |  |  |  | Нет |  | Нет | [13 empty] | 0.4 | Железо-бетонные панели |  | Окраска - по штукатурке (по бетону) - известковым составом |  | 510 | Нет |  | Нет | [5 empty] | Нет | [5 empty] | Да | 6 | 24 | Дерево - хвойных пород |  | Нет |  | 2 | 6 | Металл с утеплителем |  | Нет |  | Армированный бетон |  | 75 | 1 | Нет |  | Скатная | 3 | Дерево |  | Нет |  | Минеральная вата |  | Нет |  | Асбестоцементные листы и волнистый шифер. |  | 431 | Нет |  | Наружный неорганизованный | [10 empty] | Нет | [25 empty] | 33 | 1 | 1 | 1 | 1100 | Закрытая | Аллюминий | Нет |  | 550 | Нет |  | Нет | [5 empty] | Требуется установка | [5 empty] | Нет |  | Имеется |  |  | Центральное | 1 | Черная сталь |  | 63 | Нет |  | 14 | Смешанный | чугун,сталь,латунь | Нет |  | Необходима установка | [5 empty] | Да | 1 | Чугун |  | 63 | Нет |  | Центральное (сетевой природный газ) | 1 | 63 | Нет |  | Да | Внешняя котельная |  |  |  | 0.8 | 1 | Открытая | Вертикальная | Смешанный | Металлопластик, сталь | 63 | Нет |  | 16 | Сталь |  | Нет |  | Нет |  |  |  | Нет |  |  |  | Требуется установка | [5 empty] | Нет |  | Отсутствует по причине, указанной в: п. 3 Критериев (приказ № 627) - кроме домов, введеных в эксплуатацию после 1 января 2010 года |  |  | Да | Внешняя котельная |  |  |  | 0.7 | 1 | Смешанный | сталь, полипропилен, металлопласт, сталь, полипропилен, металлопласт | 63 | Нет |  | 16 | Смешанный | полипропилен, сталь | Нет |  | Требуется установка | [5 empty] | Нет
354037, - городкурорт Сочи, г Сочи, Глазунова ул. 18 | - городкурорт Сочи | 738453440 | г Сочи, Глазунова ул. 18 | Нет |  | Нет | [5 empty] | Нет |  | Типовой |  | 1965 |  |  |  | Нет |  |  | Нет |  |  |  | 885 | 13.75 | 13.75 | 147.12 | 5 | 5 | 2 | 3613 | 78 | 2903.5 | 78 | 2903.5 | [5 empty] | Нет |  |  |  | Нет |  |  |  | Нет |  |  |  | Нет |  |  |  | Нет |  |  |  | Нет |  |  |  | Нет |  |  |  | Нет |  |  |  |  | 700.7 |  |  |  | Не выбран не один из представленных |  |  |  |  | Нет | [5 empty] | Ленточный |  | Бетон | 885 | кв.м |  |  |  | Нет |  | Нет | [13 empty] | 0.4 | Кирпич |  | Иная | штукатурка, побелка | 1200 | Нет |  | Нет | [5 empty] | Нет | [5 empty] | Да | 40 | 80 | Дерево - хвойных пород |  | Нет |  | 2 | 5 | Дерево |  | Нет |  | Иной | Бетон | 147 | 1 | Нет |  | Скатная | [5 empty] | Керамзит или шлак |  | Нет |  | Асбестоцементные листы и волнистый шифер. |  | 1018 | Нет |  | Наружный организованный |  | Оцинкованная сталь |  | 147 |  |  | 8 | 112 |  |  | Нет | [25 empty] | 85 | 1 | 1 | 10 | 1100 | Закрытая | Аллюминий | Нет |  | 350 | Нет | [18 empty] | Центральное | 1 | Черная сталь |  | 325 |  |  | 70 | Сталь | [9 empty] | Да | 2 | Чугун |  | 340 | [7 empty] | Да | Центральное (сетевой природный газ) |  |  |  |  | 1 | Открытая | Вертикальная | Черная сталь |  | 980 |  |  | 150 | Сталь | [22 empty] | Да | Центральное |  |  |  |  | 1 | Черная сталь |  | 621 |  |  | 85 | Сталь
354037, - городкурорт Сочи, г Сочи, Глазунова ул. 20 | - городкурорт Сочи | 748758969 | г Сочи, Глазунова ул. 20 | Нет |  | Нет |  |  | 630 |  |  | Нет |  | Типовой |  | 1961 |  |  | 129 | Нет |  |  | Нет |  |  |  | 525 | 12 | 12 | 110 | 4 | 4 | 2 | 1530.9 | 72 | 1379.9 | 72 | 1379.9 |  | Да | 72 | 1379.9 |  | Нет |  |  |  | Нет |  |  |  | Нет |  |  |  | Нет |  |  |  | Нет |  |  |  | Нет |  |  |  | Нет |  |  |  | Нет |  |  |  | 5 | 151 | 15.12.2004 |  | специальный счет, владельцем которого является региональный оператор | УК | УК Хоста | Решение общего собрания собственников помещений в МКД |  |  | Нет |  |  | Нет |  |  | Ленточный |  | Бетон | 123 | кв.м |  |  |  | Нет |  | Нет | [13 empty] | 0.4 | Кирпич |  | Окраска - по штукатурке (по бетону) - известковым составом |  | 850 | Нет |  | Нет | [5 empty] | Нет | [5 empty] | Да | 8 | 48 | Дерево - твердых пород |  | Нет |  | 3 | 12 | Металл без утеплителя |  | Нет |  | Армированный бетон |  | 110 | 1 | Нет |  | Скатная | 2.2 | Дерево |  | Нет |  | Керамзит или шлак |  | Нет |  | Асбестоцементные листы и волнистый шифер |  | 603 | Нет |  | Наружный организованный |  | Оцинкованная сталь |  | 112 |  |  | 8 | 86 |  |  | Нет | [25 empty] | 80 | 1 | 1 | 8 | 740 | Закрытая | Аллюминий | Нет |  | 420 | Нет |  | Нет | [5 empty] | Установлен(ы) | 1 |  |  |  |  | Нет |  | Имеется |  |  | Центральное | 1 | Черная сталь |  | 256 | Нет |  | 76 | Смешанный | металл, пластик | Нет |  | Необходима установка | [5 empty] | Да | 2 | Чугун |  | 182 | Нет |  | Отсутствует |  |  |  |  | Да | Центральное (сетевой природный газ) |  |  |  | 0.7 | 1 | Открытая | Вертикальная | Черная сталь |  | 860 | Нет |  | 82 | Смешанный | Чугун, латунь, пластик, сталь | Нет |  | Нет |  |  |  | Нет |  |  |  | Требуется установка | [5 empty] | Нет |  |  |  |  | Да | Центральное |  |  |  | 0.6 | 1 | Черная сталь |  | 280 | Нет |  | 82 | Смешанный | полипропилен, сталь | Нет |  | Требуется установка | [5 empty] | Нет
354382, - городкурорт Сочи, г Сочи, Голубые Дали ул. 1 | - городкурорт Сочи | 738593391 | г Сочи, Голубые Дали ул. 1 | Да | 4375 | Да |  | 23:49:0402012:621 | 4375 | 2794 |  | Нет | 1-335 | Типовой | Группа I | 1980 |  |  | 136 | Да | 22 | 27.10.1992 | Нет |  |  |  | 787.8 | 13.6 | 13.6 | 149.6 | 5 | 5 | 4 | 3955.6 | 70 | 2768.5 | 70 | 2768.5 | 61 | Да | 60 | 2365.5 | 60 | Да | 10 | 403 | 1 | Нет |  |  |  | Нет |  |  |  | Нет |  |  |  | Нет |  |  |  | Нет |  |  |  | Нет |  |  |  | Нет |  |  |  | 6 | 1187.1 | 10.10.1993 |  | специальный счет, владельцем которого является УО | УО | ООО ""УК ""Доверие"" | Решение общего собрания собственников помещений в МКД | 3 | 21.01.2008 | Нет | [5 empty] | Столбы |  | Железобетон | 100 | м3 | [5 empty] | Да | 600.2 | Гравий (щебень) |  | Иной | ж/б панели | 1.8 | 359 | Плоское | Железобетон |  | 756 | Нет |  | 0.25 | Железо-бетонные панели |  | Окраска - по штукатурке (по бетону) - известковым составом |  | 2020 | Да | 2012 | Да | 1500 | Отвердевающая мастика |  | Да | 2012 | Нет | [5 empty] | Да | 20 | 24 | Иной | Стеклоблоки | Нет |  | 6 | 12 | Металл без утеплителя |  | Нет |  | Иной | Бетон | 149.6 | 0.9 | Да | 2012 | Скатная | 1.5 | Смешанный | сборные железобетонные элементы, дерево | Да | 2012 | Отсутствует |  | Нет |  | Металлопрофиль (металлочерепица) |  | 957 | Да | 2012 | Наружный организованный |  | Оцинкованная сталь с полимерным покрытием (для крыш из металлопрофиля (металлочерепицы)) |  | 150 | Да | 2012 | 10 | 150 | Да | 2012 | Нет | [25 empty] | 120 | 1 | 1 | 20 | 520 | Закрытая | Аллюминий | Да | 2017 | 70 | Да | 2017 | Да | 18 | Скрытая | Алюминий. | Да | 2017 | Установлен(ы) | 1 |  |  | Да | 2011 | Нет |  | Имеется | Нет |  | Центральное | 1 | Смешанный | полипропилен, сталь | 400 | Нет |  | 90 | Сталь |  | Нет |  | Установлен(ы) | 1 |  |  |  |  | Да | 4 | Чугун |  | 650 | Нет |  | Центральное (сетевой природный газ) | 1 | 260 | Нет |  | Да | Центральное (сетевой природный газ) |  |  |  | 0.23 | 1 | Закрытая | Вертикальная | Смешанный | полипропилен, сталь | 1290 | Нет |  | 290 | Сталь |  | Нет |  | Да | 1 | Да | 2012 | Нет |  |  |  | Установлен(ы) | 1 |  |  | Да | 2012 | Да | 1 |  | Да | 2012 | Да | Центральное |  |  |  | 0.24 | 1 | Смешанный | полипропилен, сталь | 700 | Нет |  | 96 | Сталь |  | Нет |  | Установлен(ы) | 1 |  |  | Да | 2012 | Да | 1 | Имеется | Да | 2012
354382, - городкурорт Сочи, г Сочи, Голубые Дали ул. 2 | - городкурорт Сочи | 738539235 | г Сочи, Голубые Дали ул. 2 | Да | 8785 | Нет |  |  | 8785 |  |  | Нет |  | Типовой | Группа I | 1977 |  |  | 228 | Да | 27 | 01.01.1996 | Нет |  |  |  | 1153.7 | 13.5 | 13.5 | 209.7 | 5 | 5 | 6 | 6071.8 | 100 | 4185.9 | 100 | 4185.9 | 89 | Да | 88 | 3703.4 | 88 | Да | 12 | 482.5 | 1 | Нет |  |  |  | Нет |  |  |  | Нет |  |  |  | Нет |  |  |  | Нет |  |  |  | Нет |  |  |  | Нет |  |  |  | 8 | 1885.9 | 11.09.1992 |  |  | УО | ООО ""УК ""Доверие"" | Решение общего собрания собственников помещений в МКД | б/н | 03.02.2007 | Нет | б/н |  |  |  |  | Ленточный |  | Железобетон | 320 | кв.м |  |  |  | Нет |  | Да | 831 | Уплотненный грунт |  | Иной | ж/б панели | 2.3 | 482.3 | Плоское | Железобетон |  | 1107.1 | Нет |  | 0.25 | Железо-бетонные панели |  | Штукатурка - по плитам утеплителя (в т.ч. ""короед"") |  | 2830 | Нет |  | Нет | [5 empty] | Нет | [5 empty] | Да | 30 | 36 | Металлопластик |  | Да | 2010 | 6 | 24 | Металл без утеплителя |  | Нет |  | Армированный бетон |  | 209.7 | 1 | Да | 2012 | Скатная | 1.5 | Дерево |  | Да | 2012 | Отсутствует |  | Нет |  | Металлопрофиль (металлочерепица) |  | 1395 | Да | 2012 | Наружный организованный |  | Оцинкованная сталь с полимерным покрытием (для крыш из металлопрофиля (металлочерепицы)) |  |  | Да | 2012 | 14 | 180 | Да | 2012 | Нет | [25 empty] | 150 | 1 | 1 | 30 | 760 | Закрытая | Аллюминий | Да | 2017 | 1 | Да | 2017 | Да | 14 | Скрытая | Алюминий. | Да | 2017 | Установлен(ы) | 1 |  |  | Да | 2011 | Нет |  | Имеется |  |  | Центральное | 1 | Смешанный | полипропилен, сталь | 580 | Нет |  | 140 | Сталь |  | Нет |  | Необходима установка | [5 empty] | Да | 5 | Чугун |  | 730 | Нет |  | Центральное (сетевой природный газ) | 1 | 300 | Нет |  | Да | Внешняя котельная |  |  |  | 0.23 | 1 | Закрытая | Вертикальная | Смешанный | полипропилен, сталь | 1380 | Нет |  | 340 | Сталь |  | Нет |  | Да | 1 | Да | 2012 | Нет |  |  |  | Установлен(ы) | 1 |  |  | Да | 2012 | Да | 1 | Имеется | Да | 2012 | Да | Внешняя котельная |  |  |  | 0.37 | 1 | Смешанный | полипропилен, сталь | 809.7 | Нет |  | 126 | Сталь |  | Нет |  | Установлен(ы) | 1 |  |  | Да | 2012 | Да | 1 | Имеется | Нет
354382, - городкурорт Сочи, г Сочи, Голубые Дали ул. 3 | - городкурорт Сочи | 738500165 | г Сочи, Голубые Дали ул. 3 | Да | 2422 | Нет |  |  | 2422 | 1025 |  | Нет |  | Типовой | Группа I | 1971 |  |  |  | Да | 32 | 07.06.1999 | Нет |  |  |  | 799.5 | 13.5 | 13.5 | 148.4 | 5 | 5 | 4 | 3862.3 | 60 | 2773.4 | 60 | 2773.4 | 63 | Да | 53 | 2422 | 56 | Да | 7 | 351.4 | 7 | Нет |  |  |  | Нет |  |  |  | Нет |  |  |  | Нет |  |  |  | Нет |  |  |  | Нет |  |  |  | Нет |  |  |  | 6 | 1088.9 | 08.11.1992 |  |  | УО | ООО ""УК ""Доверие"" | Решение общего собрания собственников помещений в МКД | б/н | 26.08.2007 | Да | б/н | 22.03.2012 |  |  |  | Ленточный |  | Бетон | 230 | кв.м |  |  |  | Нет |  | Да | 758.8 | Уплотненный грунт |  | Кирпич |  | 2 | 296.8 | Плоское | Железобетон |  | 758.8 | Нет |  | 0.5 | Железо-бетонные панели |  | Штукатурка - по плитам утеплителя (в т.ч. ""короед"") |  | 2003 | Да | 2010 | Нет | [5 empty] | Нет | [5 empty] | Да | 20 | 24 | Металлопластик | Стеклоблоки | Да | 2010 | 5 | 10 | Металл без утеплителя |  | Нет |  | Армированный бетон |  | 148.4 | 1 | Да | 2010 | Скатная |  | Дерево |  | Да | 2010 | Керамзит или шлак |  | Нет |  | Металлопрофиль (металлочерепица) |  | 1050.4 | Да | 2010 | Наружный организованный |  | Оцинкованная сталь с полимерным покрытием (для крыш из металлопрофиля (металлочерепицы)) |  |  | Да | 2010 | 12 | 160 | Да | 2010 | Нет | [25 empty] | 90 | 1 | 1 | 20 | 119.2 | Закрытая | Аллюминий | Да | 2017 | 64 | Да | 2017 | Да |  | Скрытая | Алюминий. | Да | 2017 | Установлен(ы) | 1 |  |  | Да | 2011 | Нет |  | Имеется |  |  | Центральное | 1 | Смешанный | полипропилен, сталь | 254.2 | Да | 2018 | 76 | Сталь |  | Да | 2018 | Необходима установка | [5 empty] | Да | 1 | Чугун |  | 290.5 | Да | 2018 | Центральное (сетевой природный газ) | 1 | 180 | Нет |  | Да | Внешняя котельная |  |  |  | 0.16 | 1 | Закрытая | Вертикальная | Смешанный | полипропилен, сталь | 1016.8 | Нет |  | 440 | Сталь |  | Нет |  | Да | 1 | Да | 2012 | Нет |  |  |  | Установлен(ы) | 1 |  |  | Да | 2012 | Да | 1 | Имеется | Да | 2012 | Да | Внешняя котельная |  |  |  | 0.24 | 1 | Черная сталь |  | 508.4 | Да | 2018 | 116 | Сталь |  | Да | 2018 | Установлен(ы) | 1 |  |  | Да | 2012 | Да | 1 | Имеется | Да | 2012
354382, - городкурорт Сочи, г Сочи, Голубые Дали ул. 4 | - городкурорт Сочи | 738500345 | г Сочи, Голубые Дали ул. 4 | Да | 3757 | Нет |  |  | 3757 | 1026 |  | Нет |  | Типовой | Группа I | 1971 |  |  | 173 | Да | 30 | 01.11.1994 | Нет |  |  |  | 785 | 13.5 | 13.5 | 147.5 | 5 | 5 | 4 | 3802.7 | 60 | 2760 | 60 | 2760 | 52 | Да | 45 | 2005.82 | 51 | Да | 15 | 754.18 | 1 | Нет |  |  |  | Нет |  |  |  | Нет |  |  |  | Нет |  |  |  | Нет |  |  |  | Нет |  |  |  | Нет |  |  |  | 5 | 1042.7 | 02.11.1992 |  | счет регионального оператора (по решению ОМС) | УО | ООО ""УК ""Доверие"" | Решение общего собрания собственников помещений в МКД | б/н | 13.02.2007 | Да | б/н | 27.04.2012 |  |  |  | Ленточный |  | Железобетон | 215 | кв.м |  |  |  | Нет |  | Да | 629.4 | Гравий (щебень) |  | Иной | ж/б панели | 1.8 | 290 | Плоское | Железобетон |  | 751.41 | Нет |  | 0.25 | Железо-бетонные панели |  | Штукатурка - по плитам утеплителя (в т.ч. ""короед"") |  | 2050 | Да | 2010 | Нет | [5 empty] | Нет | [5 empty] | Да | 20 | 24 | Металлопластик |  | Да | 2010 | 4 | 8 | Металл без утеплителя |  | Нет |  | Армированный бетон |  | 150 | 0.9 | Да | 2010 | Скатная | 1.5 | Дерево |  | Да | 2010 | Керамзит или шлак |  | Нет |  | Металлопрофиль (металлочерепица) |  | 956 | Да | 2010 | Наружный организованный |  | Оцинкованная сталь с полимерным покрытием (для крыш из металлопрофиля (металлочерепицы)) |  | 150 | Да | 2010 | 12 | 162 | Да | 2010 | Нет | [25 empty] | 105 | 1 | 1 | 20 | 600 | Закрытая | Аллюминий | Нет |  | 70 | Нет |  | Да | 13 | Открытая | Медь | Нет |  | Установлен(ы) | 1 |  |  | Да | 2011 | Нет |  | Имеется |  |  | Центральное | 1 | Сталь |  | 450 | Нет |  | 82 | Сталь |  | Нет |  | Установлен(ы) | 1 |  |  |  |  | Да | 4 | Чугун |  | 480 | Нет |  | Центральное (сетевой природный газ) | 1 | 220 | Нет |  | Да | Центральное (сетевой природный газ) |  |  |  | 0.25 | 1 | Закрытая | Вертикальная | Смешанный | полипропилен, сталь | 1150 | Нет |  | 275 | Сталь |  | Нет |  | Да | 1 | Да | 2012 | Нет |  |  |  | Установлен(ы) | 1 |  |  | Да | 2012 | Да | 1 | Имеется | Да | 2012 | Да | Центральное |  |  |  | 0.2 | 1 | Смешанный | полипропилен, сталь | 570 | Нет |  | 86 | Сталь |  | Нет |  | Установлен(ы) | 1 |  |  | Да | 2012 | Да | 1 | Имеется | Да | 2012
354382, - городкурорт Сочи, г Сочи, Голубые Дали ул. 5 | - городкурорт Сочи | 738504077 | г Сочи, Голубые Дали ул. 5 | Да | 4094 | Нет |  |  | 4094 | 1054 |  | Нет |  | Типовой | Группа I | 1971 |  |  | 166 | Да | 24 | 01.01.1996 | Нет |  |  |  | 751.4 | 13.5 | 13.5 | 148 | 5 | 5 | 4 | 3943.3 | 60 | 2765.3 | 60 | 2765.3 | 60 | Да | 50 | 2326.9 | 50 | Да | 10 | 438.4 | 10 | Нет |  |  |  | Нет |  |  |  | Нет |  |  |  | Нет |  |  |  | Нет |  |  |  | Нет |  |  |  | Нет |  |  |  | 5 | 1178 | 08.10.1992 |  |  | УО | ООО ""УК ""Доверие"" | Решение общего собрания собственников помещений в МКД | б/н | 30.01.2007 | Нет | б/н |  |  |  |  | Ленточный |  | Железобетон | 1 | шт. |  |  |  | Нет |  | Да | 744 | Уплотненный грунт |  | Кирпич |  | 2 | 296 | Плоское | Железобетон |  | 744 | Нет |  | 0.5 | Железо-бетонные панели |  | Штукатурка - по плитам утеплителя (в т.ч. ""короед"") |  | 1930 | Да | 2010 | Нет | [5 empty] | Нет | [5 empty] | Да | 20 | 24 | Металлопластик |  | Да | 2010 | 5 | 10 | Металл без утеплителя |  | Нет |  | Армированный бетон |  | 148 | 1 | Да | 2010 | Скатная | 1.5 | Дерево |  | Да | 2010 | Керамзит или шлак |  | Нет |  | Металлопрофиль (металлочерепица) |  | 1050.4 | Да | 2010 | Наружный организованный |  | Оцинкованная сталь с полимерным покрытием (для крыш из металлопрофиля (металлочерепицы)) |  |  | Да | 2010 | 12 | 160 | Да | 2010 | Нет | [25 empty] | 90 | 1 | 1 | 20 | 134 | Закрытая | Аллюминий | Нет |  | 63 | Нет |  | Да | 13 | Скрытая | Алюминий. | Нет |  | Установлен(ы) | 1 |  |  | Нет | 2011 | Нет |  | Имеется |  |  | Центральное | 1 | Смешанный | полипропилен, сталь | 254 | Нет |  | 76 | Смешанный | полипропилен, сталь | Нет |  | Необходима установка | [5 empty] | Да | 4 | Чугун |  | 290 | Нет |  | Центральное (сетевой природный газ) | 1 | 180 | Нет |  | Да | Внешняя котельная |  |  |  | 0.16 | 1 | Закрытая | Вертикальная | Смешанный | полипропилен, сталь | 1016 | Нет |  | 440 | Сталь |  | Нет |  | Да | 1 | Да | 2012 | Нет |  |  |  | Установлен(ы) | 1 |  |  | Да | 2012 | Да | 1 | Имеется | Да | 2012 | Да | Внешняя котельная |  |  |  | 0.25 | 1 | Черная сталь |  | 508 | Нет |  | 116 | Сталь |  | Нет |  | Установлен(ы) | 1 |  |  | Нет | 2012 | Да | 1 | Имеется | Да | 2012
354382, - городкурорт Сочи, г Сочи, Голубые Дали ул. 6 | - городкурорт Сочи | 738513311 | г Сочи, Голубые Дали ул. 6 | Да | 6241 | Нет |  |  | 6241 |  |  | Нет | 1-335АС-14В | Типовой | Группа I | 1972 |  |  | 90 | Да | 31 | 01.03.1999 | Нет |  |  |  | 1150.5 | 13.8 | 13.8 | 210 | 5 | 5 | 6 | 4191.7 | 90 | 2724.6 | 90 | 2724.6 | 94 | Да | 90 | 2724.6 | 94 | Нет |  |  |  | Нет |  |  |  | Нет |  |  |  | Нет |  |  |  | Нет |  |  |  | Нет |  |  |  | Нет |  |  |  | Нет |  |  |  | 32 | 1467.1 | 28.12.1992 |  | счет регионального оператора (по решению ОМС) | УО | ООО УК "Гарант" | Решение общего собрания собственников помещений в МКД | б/н | 01.05.2008 | Да | б/н | 24.06.2017 | Да | 1 | 24.06.2017 | Ленточный |  | Бетон | 320 | кв.м |  |  |  | Нет |  | Да | 1119.6 | Иной | уплотненный грунт, бетон | Иной | ж/б панели | 2.2 | 904.2 | Плоское | Железобетон |  | 1119.6 | Да | 2010 | 0.16 | Железо-бетонные панели |  | Окраска - по штукатурке (по бетону) - смешанная |  | 2130 | Да | 2009 | Да | 1040 | Отвердевающая мастика |  | Да | 2009 | Да | 168 | Монтажная пена |  | Да | 2009 | Да | 30 | 34 | Металлопластик |  | Да | 2010 | 6 | 22 | Металл без утеплителя |  | Да | 2010 | Армированный бетон |  | 220 | 0.8 | Да | 2010 | Скатная | 2 | Иной | сборные железобетонные настилы, дерево | Да | 2009 | Керамзит или шлак |  | Да | 2009 | Металлопрофиль (металлочерепица) |  | 1511.4 | Да | 2009 | Наружный организованный |  | Оцинкованная сталь с полимерным покрытием (для крыш из металлопрофиля (металлочерепицы)) |  | 220 | Да | 2009 | 14 | 220 | Да | 2009 | Нет | [25 empty] | 130 | 1 | 1 | 30 | 3780 | Закрытая | Аллюминий | Нет |  | 180 | Нет |  | Да | 30 | Скрытая | Алюминий. | Нет |  | Установлен(ы) | 1 | 1 |  | Нет |  | Нет |  | Имеется |  |  | Центральное | 1 | Смешанный | Металл, полипропилен | 420 | Нет |  | 135 | Сталь |  | Нет |  | Установлен(ы) | 1 |  |  | Нет |  | Да | 6 | Чугун |  | 434.4 | Нет |  | Центральное (сетевой природный газ) | 1 | 270 | Нет |  | Да | Центральное (сетевой природный газ) |  |  |  | 0.23 | 1 | Закрытая | Вертикальная | Черная сталь |  | 1499 | Нет |  | 420 | Сталь |  | Нет |  | Да | 1 | Нет |  | Нет |  |  |  | Установлен(ы) | 1 | 1 |  | Да | 2012 | Да | 1 |  |  |  | Да | Центральное |  |  |  | 0.32 | 1 | Смешанный | полипропилен, сталь | 750 | Нет |  | 170 | Сталь |  | Нет |  | Установлен(ы) | 1 | 1 |  | Да | 2012 | Да | 1
354382, - городкурорт Сочи, г Сочи, Голубые Дали ул. 7 | - городкурорт Сочи | 738481969 | г Сочи, Голубые Дали ул. 7 | Да | 3007 | Да | 3007 | 23:49:0402012:113 | 3007 | 1056 |  | Нет |  | Типовой | Группа I | 1973 |  |  | 60 | Да | 24 | 01.01.1996 | Нет |  |  |  | 759.6 | 15.75 | 15.75 | 160 | 5 | 5 | 4 | 3662.1 | 60 | 2795.7 | 60 | 2795.7 | 60 | Да | 60 | 2795.7 | 60 | Нет |  |  |  | Нет |  |  |  | Нет |  |  |  | Нет |  |  |  | Нет |  |  |  | Нет |  |  |  | Нет |  |  |  | Нет |  |  |  | 16 | 866.4 | 28.12.1992 |  | счет регионального оператора (по решению ОМС) | УО | ООО УК "Гарант" | Решение общего собрания собственников помещений в МКД | 1 | 20.07.2017 | Нет | [5 empty] | Ленточный |  | Бетон | 220 | кв.м |  |  |  | Нет |  | Да | 744 | Уплотненный грунт |  | Бетонные (железобетонные) блоки |  | 2.2 | 744 | Плоское | Железобетон |  | 744 | Нет |  | 0.16 | Железо-бетонные панели |  | Окраска - по штукатурке (по бетону) - смешанная |  | 1410 | Да | 2012 | Да | 694 | Отвердевающая мастика |  | Да | 2012 | Да | 112 | Монтажная пена |  | Да | 2012 | Да | 20 | 22.8 | Смешанный | металлопластик и дерево | Да | 2012 | 4 | 14.6 | Металл без утеплителя |  | Да | 2012 | Армированный бетон |  | 148 | 0.8 | Да | 2012 | Скатная |  | Дерево |  | Да | 2012 | Керамзит или шлак |  | Да | 2012 | Металлопрофиль (металлочерепица) |  | 1008 | Да | 2012 | Наружный организованный |  | Оцинкованная сталь с полимерным покрытием (для крыш из металлопрофиля (металлочерепицы)) |  | 146.4 | Да | 2012 | 10 | 146 | Да | 2012 | Нет | [25 empty] | 130 | 1 | 1 | 180 | 2520 | Закрытая | Аллюминий | Нет |  | 120 |  |  | Да | 20 | Скрытая | Алюминий. | Нет |  | Установлен(ы) | 1 | 1 |  | Нет |  | Нет |  | Имеется |  |  | Центральное | 1 | Смешанный | Металл, полипропилен | 280 | Нет |  | 90 | Сталь |  | Нет |  | Необходима установка |  |  | Имеется | Нет |  | Да | 4 | Смешанный | Чугун, пластик | 290 | Нет |  | Центральное (сетевой природный газ) | 1 | 180 | Нет |  | Да | Центральное (сетевой природный газ) |  |  |  | 0.23 | 1 | Закрытая | Вертикальная | Черная сталь |  | 1000 | Нет |  | 280 | Сталь |  | Нет |  | Да | 1 | Нет |  | Нет |  |  |  | Установлен(ы) | 1 |  |  | Да | 2012 | Да | 1 | Имеется | Да | 2012 | Да | Центральное |  |  |  | 0.32 | 1 | Смешанный | полипропилен, сталь | 500 | Нет |  | 114 | Сталь |  | Нет |  | Установлен(ы) | 1 | 1 |  | Да | 2012 | Да | 1 |  | Да | 2012
354382, - городкурорт Сочи, г Сочи, Голубые Дали ул. 8 | - городкурорт Сочи | 738515790 | г Сочи, Голубые Дали ул. 8 | Да | 3558.3 | Нет |  |  | 3558.3 | 1057 |  | Нет |  | Типовой | Группа II | 1973 |  |  | 138 | Да | 23 | 01.01.1996 | Нет |  |  |  | 836.8 | 14.7 | 14.7 | 147.6 | 5 | 5 | 4 | 3584.4 | 55 | 3231.8 | 53 | 2478.9 | 53 | Да | 42 | 1909.9 | 42 | Да | 11 | 569 | 11 | Нет |  |  |  | Нет |  |  |  | Да | 2 | 752.9 | 2 | Да | 2 | 752.9 | 2 | Нет |  |  |  | Нет |  |  |  | Нет |  |  |  | 4 | 352.6 | 16.11.1992 |  |  | УО | ООО ""УК ""Доверие"" | Решение общего собрания собственников помещений в МКД | 3 | 23.01.2008 | Нет | [5 empty] | Ленточный |  | Железобетон | 1 | шт. |  |  |  | Нет |  | Нет | [13 empty] | 0.5 | Железо-бетонные панели |  | Штукатурка - по плитам утеплителя (в т.ч. ""короед"") |  | 1925 | Да | 2010 | Нет | [5 empty] | Нет | [5 empty] | Да | 20 | 24 | Металлопластик |  | Да | 2010 | 5 | 10 | Металл без утеплителя |  | Нет |  | Армированный бетон |  | 147.6 | 1 | Да | 2010 | Скатная | 1.5 | Дерево |  | Да | 2010 | Керамзит или шлак |  | Нет |  | Металлопрофиль (металлочерепица) |  | 1050.4 | Да | 2010 | Наружный организованный |  | Оцинкованная сталь с полимерным покрытием (для крыш из металлопрофиля (металлочерепицы)) |  |  | Да | 2010 | 12 | 160 | Да | 2010 | Нет | [25 empty] | 90 | 1 | 1 | 20 | 133.8 | Закрытая | Аллюминий | Нет |  | 63 | Нет |  | Да | 13 | Скрытая | Алюминий. | Нет |  | Установлен(ы) | 1 |  |  | Нет | 2011 | Нет |  | Имеется |  |  | Центральное | 1 | Смешанный | полипропилен, сталь | 232.8 | Нет |  | 69 | Сталь |  | Нет |  | Необходима установка | [5 empty] | Да | 4 | Смешанный | Чугун, пластик | 268.8 | Нет |  | Центральное (сетевой природный газ) | 1 | 140 | Нет |  | Да | Внешняя котельная |  |  |  | 0.14 | 1 | Закрытая | Вертикальная | Смешанный | полипропилен, сталь | 931.2 | Нет |  | 398 | Сталь |  | Нет |  | Да | 1 | Да | 2012 | Нет |  |  |  | Установлен(ы) | 1 |  |  | Да | 2012 | Да | 1 | Имеется | Да | 2012 | Да | Внешняя котельная |  |  |  | 0.22 | 1 | Смешанный | полипропилен, сталь | 465.6 | Нет |  | 104 | Сталь |  | Нет |  | Установлен(ы) | 1 |  |  | Нет | 2012 | Да | 1 | Имеется | Да | 2012
354382, - городкурорт Сочи, г Сочи, Голубые Дали ул. 9 | - городкурорт Сочи | 738516601 | г Сочи, Голубые Дали ул. 9 | Да | 6660 | Нет |  |  | 6660 | 1058 |  | Нет |  | Типовой | Группа II | 1975 |  |  | 159 | Да | 23 | 14.03.2003 | Нет |  |  |  | 742 | 13.5 | 13.5 | 147.5 | 5 | 5 | 4 | 4361.4 | 71 | 2758.4 | 70 | 2744.5 | 59 | Да | 58 | 2175.9 | 58 | Да | 12 | 568.6 | 1 | Нет |  |  |  | Нет |  |  |  | Да | 1 | 13.9 | 1 | Да | 1 | 13.9 | 1 | Нет |  |  |  | Нет |  |  |  | Нет |  |  |  | 22 | 1603 | 15.08.1992 |  |  | УО | ООО ""УК ""Доверие"" | Решение общего собрания собственников помещений в МКД | 3 | 25.01.2008 | Нет | б/н |  |  |  |  | Ленточный |  | Железобетон | 220 | кв.м |  |  |  | Нет |  | Да | 741 | Бетон |  | Бетонные (железобетонные) блоки |  | 1.9 | 280.3 | Плоское | Железобетон |  | 741 | Нет |  | 0.5 | Железо-бетонные панели |  | Штукатурка - по плитам утеплителя (в т.ч. ""короед"") |  | 1943 | Да | 2010 | Да | 1330 | Отвердевающая мастика |  | Да | 2010 | Нет | [5 empty] | Да | 20 | 52.5 | Металлопластик |  | Да | 2010 | 6 | 12 | Металл без утеплителя |  | Нет |  | Армированный бетон |  | 147.5 | 1 | Да | 2010 | Скатная | 1.5 | Дерево |  | Да | 2010 | Отсутствует |  | Нет |  | Металлопрофиль (металлочерепица) |  | 1040 | Да | 2010 | Наружный организованный |  | Оцинкованная сталь с полимерным покрытием (для крыш из металлопрофиля (металлочерепицы)) |  |  | Да | 2010 | 16 | 160 | Да | 2010 | Нет | [25 empty] | 105 | 1 | 1 | 25 | 1873.8 | Закрытая | Аллюминий | Нет |  | 148.8 | Нет |  | Да | 14 | Скрытая | Алюминий. | Нет |  | Установлен(ы) | 1 |  |  | Да | 2010 | Нет |  | Имеется |  |  | Центральное | 1 | Смешанный | сталь, полипропилен, металлопластик | 283.7 | Да | 2017 | 88 | Сталь |  | Да | 2017 | Необходима установка | [5 empty] | Да | 5 | Смешанный | Чугун, пластик | 320 | Да | 2017 | Центральное (сетевой природный газ) | 1 | 210 | Нет |  | Да | Смешанный | ИТП ((индивидуальный тепловой пункт) |  |  | 0.15 | 1 | Закрытая | Вертикальная | Черная сталь |  | 1135 | Нет |  | 512 | Сталь |  | Нет |  | Да | 1 | Да | 2012 | Нет |  |  |  | Установлен(ы) | 1 |  |  | Да | 2012 | Да | 1 | Имеется | Да | 2012 | Да | Внешняя котельная |  |  |  | 0.26 | 1 | Смешанный | сталь, полипропилен, металлопласт | 567.5 | Нет |  | 134 | Сталь |  | Нет |  | Установлен(ы) | 1 |  |  | Да | 2012 | Да | 1 | Имеется | Да | 2012
354382, - городкурорт Сочи, г Сочи, Голубые Дали ул. 10 | - городкурорт Сочи | 738499738 | г Сочи, Голубые Дали ул. 10 | Да | 4326 | Нет |  |  | 4326 | 1059 |  | Нет |  | Типовой | Группа I | 1975 |  |  |  | Да | 24 | 01.01.1999 | Нет |  |  |  | 1072 | 13.5 | 13.5 | 178 | 5 | 5 | 5 | 3499 | 75 | 3158 | 75 | 3158 | 78 | Да | 75 | 3158 | 78 | Нет |  |  |  | Нет |  |  |  | Нет |  |  |  | Нет |  |  |  | Нет |  |  |  | Нет |  |  |  | Нет |  |  |  | Нет |  |  |  | 5 | 341 | 01.01.1992 |  |  | УО | ООО "" УК"" Адлержилсервис"" | Решение общего собрания собственников помещений в МКД | б/н | 01.05.2008 | Нет | [5 empty] | Ленточный |  | Бетон | 1072 | кв.м |  |  |  | Нет |  | Да | 927 | Иной | уплотненный грунт, бетон | Иной | ж/б панели | 1.7 | 927 | Плоское | Железобетон |  | 927 | Да | 2011 | 0.3 | Железо-бетонные панели |  | Окраска - по штукатурке (по бетону) - смешанная |  | 94 | Да | 2011 | Да | 870 | Отвердевающая мастика |  | Да | 2011 | Да | 140 | Монтажная пена |  | Да | 2011 |  | 20 | 75 | Металлопластик |  | Да | 2011 | 5 | 15 | Металл без утеплителя |  | Да | 2011 | Армированный бетон |  | 178 | 1 | Да | 2011 | Скатная |  | Иной | сборные железобетонные настилы, дерево | Да | 2011 | Керамзит или шлак |  | Да | 2011 | Металлопрофиль (металлочерепица) |  | 1251.4 | Да | 2011 | Наружный организованный |  | Черная окрашенная сталь |  |  | Да | 2011 | 10 | 125 | Да | 2011 | Нет | [25 empty] | 109 | 1 | 1 | 77 | 490 | Закрытая | Аллюминий | Нет |  | 225 | Нет |  |  |  | Скрытая | Алюминий. | Нет |  | Установлен(ы) | 72 |  |  | Нет | 1975 | Нет |  | Отсутствует по причине, указанной в: п. 3 Критериев (приказ № 627) - кроме домов, введеных в эксплуатацию после 1 января 2010 года |  |  | Центральное | 1 | Смешанный | Сталь | 180 | Нет |  | 17 | Сталь |  | Нет |  | Установлен(ы) | 1 |  |  | Нет | 1972 | Да | 5 | Чугун |  | 180 | Нет |  | Центральное (сетевой природный газ) | 1 | 155 | Нет |  | Да | Внешняя котельная |  |  |  | 0.16 | 1 | Закрытая | Вертикальная | Иной | полипропилен, сталь | 155 | Нет |  | 50 | Сталь |  | Нет |  | Да | 1 | Нет |  | Нет |  |  |  | Установлен(ы) | 1 |  |  | Нет | 2012 | Нет |  | Отсутствует по причине, указанной в: п. 3 Критериев (приказ № 627) - кроме домов, введеных в эксплуатацию после 1 января 2010 года |  |  | Да | Внешняя котельная |  |  |  | 0.16 | 1 | Иной | полипропилен, сталь | 155 | Нет |  | 50 | Иной | полипропилен, сталь | Нет |  | Установлен(ы) | 1 |  |  | Нет | 2012 | Нет
354382, - городкурорт Сочи, г Сочи, Голубые Дали ул. 11 | - городкурорт Сочи | 738531359 | г Сочи, Голубые Дали ул. 11 | Да | 2138 | Да | 2138 | 23:49:04022012:619 | 2138 | 1060 |  | Нет |  | Типовой | Группа I | 1976 |  |  |  | Да | 21 | 09.04.1992 | Нет |  |  |  | 759 | 13.5 | 13.5 | 168 | 5 | 5 | 4 | 3706.4 | 60 | 2840.8 | 60 | 2840.8 | 60 | Да | 60 | 2840.8 | 60 | Нет |  |  |  | Нет |  |  |  | Нет |  |  |  | Нет |  |  |  | Нет |  |  |  | Нет |  |  |  | Нет |  |  |  | Нет |  |  |  | 16 | 856.6 | 28.12.1992 |  |  | УО | ООО УК "Гарант" | Решение общего собрания собственников помещений в МКД | 1 | 27.04.2017 | Нет | [5 empty] | Ленточный |  | Бетон | 220 | кв.м |  |  |  | Нет |  | Да | 615.6 | Уплотненный грунт |  | Бетонные (железобетонные) блоки |  | 2.2 | 615.6 | Плоское | Железобетон |  | 615.6 | Нет |  | 0.16 | Железо-бетонные панели |  | Окраска - по штукатурке (по бетону) - смешанная |  | 1420 | Да | 2011 | Да | 694 | Отвердевающая мастика |  | Да | 2011 | Да | 112 | Монтажная пена |  | Да | 2011 | Да | 20 | 22.8 | Смешанный | металлопластик и дерево | Да | 2011 | 4 | 14.6 | Металл без утеплителя |  | Да | 2011 | Армированный бетон |  | 178.5 | 0.8 | Да | 2011 | Скатная |  | Дерево |  | Да | 2011 | Керамзит или шлак |  | Да | 2011 | Металлопрофиль (металлочерепица) | метал и металлопрофиль | 1008 | Да | 2011 | Наружный организованный |  | Оцинкованная сталь с полимерным покрытием (для крыш из металлопрофиля (металлочерепицы)) |  | 146.4 | Да | 2011 | 10 | 146 | Да | 2011 | Нет | [25 empty] | 130 | 1 | 1 | 180 | 2520 | Закрытая | Аллюминий | Нет |  | 120 | Нет |  | Да | 20 | Скрытая | Алюминий. | Нет |  | Установлен(ы) | 1 | 1 |  | Нет |  | Нет |  | Имеется |  |  | Центральное | 1 | Смешанный | Металл, полипропилен | 280 | Нет |  | 90 | Сталь |  | Нет |  | Установлен(ы) | 1 |  |  | Нет |  | Да | 4 | Смешанный | Чугун, пластик | 290 | Нет |  | Центральное (сетевой природный газ) | 1 | 180 | Нет |  | Да | Центральное (сетевой природный газ) |  |  |  | 0.23 | 1 | Закрытая | Вертикальная | Черная сталь |  | 124 | Нет |  | 280 | Сталь |  | Нет |  | Да | 1 |  |  | Нет |  |  |  | Установлен(ы) | 1 | 1 |  | Нет |  | Да | 1 |  |  |  | Да | Центральное |  |  |  | 0.32 | 1 | Смешанный | полипропилен, сталь | 500 | Нет |  | 114 | Сталь |  | Нет |  | Установлен(ы) | 1 | 1 |  | Нет |  | Да | 1
354382, - городкурорт Сочи, г Сочи, Голубые Дали ул. 12 | - городкурорт Сочи | 738593122 | г Сочи, Голубые Дали ул. 12 | Да | 5720 | Да | 3282 | 23:49:0402012:69 | 3282 |  |  | Нет |  | Типовой | Группа II | 1976 |  |  | 148 | Да | 19 | 18.11.1992 | Нет |  |  |  | 787 | 14.8 | 14.8 | 148.5 | 5 | 5 | 4 | 4648.9 | 70 | 2807.4 | 70 | 2807.4 | 70 | Да | 67 | 2591 | 69 | Да | 3 | 216.4 | 1 | Нет |  |  |  | Нет |  |  |  | Нет |  |  |  | Нет |  |  |  | Нет |  |  |  | Нет |  |  |  | Нет |  |  |  | 22 | 1841.5 | 20.05.1992 |  |  | УО | ООО ""УК ""Доверие"" | Решение общего собрания собственников помещений в МКД | б/н | 22.04.2007 | Да | б/н | 18.05.2012 |  |  |  | Ленточный |  | Железобетон | 215 | кв.м |  |  |  | Нет |  | Да | 786 | Уплотненный грунт |  | Кирпич |  | 2.4 | 356.4 | Плоское | Железобетон |  | 786 | Нет |  | 0.5 | Железо-бетонные панели |  | Штукатурка - по плитам утеплителя (в т.ч. ""короед"") |  | 2034 | Да | 2011 | Нет | [5 empty] | Нет | [5 empty] | Да | 20 | 24 | Металлопластик |  | Да | 2011 | 5 | 10 | Металл без утеплителя |  | Нет |  | Армированный бетон |  | 148.5 | 1 | Да | 2011 | Скатная | 1.5 | Дерево |  | Да | 2011 | Отсутствует |  | Нет |  | Металлопрофиль (металлочерепица) |  | 1054.4 | Да | 2011 | Наружный организованный |  | Оцинкованная сталь с полимерным покрытием (для крыш из металлопрофиля (металлочерепицы)) |  |  | Да | 2011 | 12 | 160 | Да | 2011 | Нет | [25 empty] | 105 | 1 | 1 | 20 | 436 | Закрытая | Аллюминий | Да | 2017 | 63 | Да | 2017 | Да | 17 | Скрытая | Алюминий. | Да | 2017 | Установлен(ы) | 1 |  |  | Да | 2011 | Нет |  | Имеется |  |  | Центральное | 1 | Оцинкованная сталь |  | 284.8 | Нет |  | 88 | Сталь |  | Нет |  | Необходима установка | [5 empty] | Да | 4 | Смешанный | Чугун, пластик | 321 | Нет |  | Центральное (сетевой природный газ) | 1 | 210 | Нет |  | Да | Внешняя котельная |  |  |  | 0.16 | 1 | Закрытая | Вертикальная | Смешанный | полипропилен, сталь | 1460.2 | Нет |  | 512 | Сталь |  | Нет |  | Да | 1 | Да | 2012 | Нет |  |  |  | Установлен(ы) | 1 |  |  | Да | 2012 | Да | 1 | Имеется | Да | 2012 | Да | Внешняя котельная |  |  |  | 0.26 | 1 | Черная сталь |  | 570 | Нет |  | 134 | Сталь |  | Нет |  | Установлен(ы) | 1 |  |  | Да | 2012 | Да | 1 | Имеется | Да | 2012
354382, - городкурорт Сочи, г Сочи, Голубые Дали ул. 13 | - городкурорт Сочи | 738516035 | г Сочи, Голубые Дали ул. 13 | Да | 2947 | Нет |  |  | 2947 |  |  | Нет |  | Типовой | Группа II | 1975 |  |  | 143 | Да | 16 | 12.04.1984 | Нет |  |  |  | 801 | 13.5 | 13.5 | 148 | 5 | 5 | 4 | 3951.6 | 70 | 2782.55 | 70 | 2782.55 | 64 | Да | 62 | 2188.62 | 63 | Да | 8 | 593.93 | 1 | Нет |  |  |  | Нет |  |  |  | Нет |  |  |  | Нет |  |  |  | Нет |  |  |  | Нет |  |  |  | Нет |  |  |  | 5 | 1169.05 | 11.09.1992 |  |  | УО | ООО ""УК ""Доверие"" | Решение общего собрания собственников помещений в МКД | б/н | 09.04.2007 | Нет | [5 empty] | Ленточный |  | Железобетон | 1 | шт. |  |  |  | Нет |  | Да | 744 | Уплотненный грунт |  | Кирпич |  | 1.9 | 281.2 | Плоское | Железобетон |  | 744 | Нет |  | 0.5 | Железо-бетонные панели |  | Штукатурка - по плитам утеплителя (в т.ч. ""короед"") |  | 1798 | Да | 2011 | Нет | [5 empty] | Нет | [5 empty] | Да | 20 | 24 | Металлопластик |  | Да | 2011 | 5 | 10 | Металл без утеплителя |  | Нет |  | Армированный бетон |  | 148 | 1 | Да | 2011 | Скатная | 1.5 | Дерево |  | Да | 2011 | Отсутствует |  | Нет |  | Металлопрофиль (металлочерепица) |  | 1050.4 | Да | 2011 | Наружный организованный |  | Оцинкованная сталь с полимерным покрытием (для крыш из металлопрофиля (металлочерепицы)) |  |  | Да | 2011 | 12 | 160 | Да | 2011 | Нет | [25 empty] | 105 | 1 | 1 | 20 | 134 | Закрытая | Аллюминий | Нет |  | 63 | Нет |  | Да | 15 | Скрытая | Алюминий. | Нет |  | Установлен(ы) | 1 |  |  | Нет | 2011 | Нет |  | Имеется |  |  | Центральное | 1 | Смешанный | полипропилен, сталь | 284 | Нет |  | 92 | Сталь |  | Нет |  | Необходима установка | [5 empty] | Да | 4 | Смешанный | Чугун, пластик | 320 | Нет |  | Центральное (сетевой природный газ) | 1 | 210 | Нет |  | Да | Внешняя котельная |  |  |  | 0.16 | 1 | Закрытая | Вертикальная | Смешанный | полипропилен, сталь | 1136 | Нет |  | 512 | Сталь |  | Нет |  | Да | 1 | Да | 2012 | Нет |  |  |  | Установлен(ы) | 1 |  |  | Да | 2012 | Да | 1 | Имеется | Да | 2012 | Да | Внешняя котельная |  |  |  | 0.26 | 1 | Черная сталь |  | 568 | Нет |  | 134 | Сталь |  | Нет |  | Установлен(ы) | 1 |  |  | Да | 2012 | Да | 1 | Имеется | Да | 2012
354382, - городкурорт Сочи, г Сочи, Голубые Дали ул. 14 | - городкурорт Сочи | 738597508 | г Сочи, Голубые Дали ул. 14 | Да | 5086 | Да | 5535 | 23:49:0402012:617 | 5086 | 2865 | 23:49:0402012:617 | Нет |  | Типовой | Группа II | 1985 |  |  |  | Да | 15 | 09.12.1996 | Нет |  |  |  | 1393.1 | 13.5 | 13.5 | 149.9 | 5 | 5 | 9 | 5321.8 | 95 | 4662.9 | 95 | 4662.9 | 95 | Да | 75 | 3470 | 75 | Да | 20 | 1192.9 | 20 | Нет |  |  |  | Нет |  |  |  | Нет |  |  |  | Нет |  |  |  | Нет |  |  |  | Нет |  |  |  | Нет |  |  |  | 9 | 658.9 | 18.12.1992 |  |  | УО | ООО ""Орхидея"" | Решение общего собрания собственников помещений в МКД | 1 | 27.04.2011 | Да | 1 | 05.02.2012 |  |  |  | Ленточный |  | Железобетон | 1393.1 | кв.м |  |  |  | Нет |  | Да | 950.1 | Уплотненный грунт |  | Кирпич |  | 2.3 | 1419.4 | Плоское | Железобетон |  | 1419.4 | Да | 2013 | 0.5 | Кирпич |  | Окраска - по штукатурке (по бетону) - полимерным составом |  | 119.8 | Да | 2013 | Нет | [5 empty] | Да | 309.8 | Монтажная пена |  | Да | 2013 |  | 72 | 74.88 | Металлопластик |  | Да | 2012 | 12 | 39.6 | Металл без утеплителя |  | Да | 2011 | Армированный бетон |  | 600 | 1 | Да | 2013 | Скатная | 0.3 | Дерево |  | Да | 2013 | Керамзит или шлак |  | Да | 2013 | Металлопрофиль (металлочерепица) |  | 1393.1 | Да | 2013 | Наружный организованный |  | Оцинкованная сталь |  |  | Да | 2013 | 22 | 297 | Да | 2013 | Нет | [25 empty] | 70 | 2 | 2 | 45 | 4661.5 | Закрытая | Аллюминий | Нет |  | 500 | Нет |  |  |  | Скрытая | Алюминий. | Нет |  | Установлен(ы) | 99 |  |  | Нет | 1985 | Нет |  | Отсутствует по причине, указанной в: п. 3 Критериев (приказ № 627) - кроме домов, введеных в эксплуатацию после 1 января 2010 года | Нет |  | Центральное | 1 | Иной | полипропилен,чугун | 4661.5 | Нет |  | 1 | Чугун |  | Нет |  |  | 1 |  |  | Нет |  | Да | 4 | Чугун |  | 4661.5 | Нет |  | Центральное (сетевой природный газ) | 1 | 4661.5 | Нет |  | Да | Иной | ИТП ((индивидуальный тепловой пункт) |  |  | 0.26 | 2 | Закрытая | Вертикальная | Иной | полипропилен, сталь | 4661.5 | Нет |  | 8 | Иной | Чугун, сталь | Нет |  | Да | 2 | Да | 2012 | Нет |  |  |  | Установлен(ы) | 2 |  |  | Да | 2012 | Да | 2 | Имеется | Да | 2012 | Да | Внешняя котельная |  |  |  | 0.41 | 2 | Иной | полипропилен, сталь | 4661.5 | Нет |  | 2 | Иной | сталь,чугун | Нет |  | Установлен(ы) | 2 |  |  | Нет | 2012 | Да | 2 | Имеется | Да | 2012
354382, - городкурорт Сочи, г Сочи, Голубые Дали ул. 15 | - городкурорт Сочи | 99995520 | г Сочи, Голубые Дали ул. 15 | Да | 0 | Да | 4289.9 | 23:43:04022012:1056 | 4289.9 | 1063 |  | Нет |  | Типовой | Группа II | 1976 |  |  | 170 | Да | 29 | 24.10.2001 | Нет |  |  |  | 1152 | 14.5 | 14.5 | 210 | 5 | 5 | 6 | 5175.4 | 95 | 3736.2 | 88 | 3736.2 | 82 | Да | 88 | 3736.2 | 82 | Нет |  |  |  | Нет |  |  |  | Нет |  |  |  | Да | 7 | 612.2 |  | Да | 7 | 612.2 | 9 | Нет |  |  |  | Нет |  |  |  | Нет |  |  |  | 8 | 827 | 23.05.1993 |  | счет регионального оператора (по решению ОМС) | УО | ООО "УК Доверие" | Решение общего собрания собственников помещений в МКД | б/н | 27.01.2017 | Да | б/н | 23.03.2015 |  |  |  | Ленточный |  | Бетон | 310 | кв.м |  |  |  | Нет |  | Да | 615.6 | Иной | уплотненный грунт, бетон | Иной | бетон | 1.8 | 620 | Плоское | Железобетон |  | 742.8 | Нет |  | 0.16 | Железо-бетонные панели |  | Окраска - по штукатурке (по бетону) - полимерным составом |  | 1540.4 | Да | 2010 | Нет | [5 empty] | Да | 1040 | Отвердевающая мастика |  | Да | 2012 | Да | 12 | 22 | Иной | Стеклоблоки | Да | 2010 | 6 | 25 | Металл без утеплителя |  | Да | 2010 | Армированный бетон |  | 148 | 0.8 | Да | 2010 | Скатная |  | Смешанный | сборные железобетонные настилы, дерево | Да | 2010 | Керамзит или шлак |  | Да | 2010 | Металлопрофиль (металлочерепица) |  | 1514 | Да | 2012 | Наружный организованный |  | Оцинкованная сталь с полимерным покрытием (для крыш из металлопрофиля (металлочерепицы)) |  |  | Да | 2010 | 10 | 180 | Да | 2010 | Нет | [25 empty] | 90 | 1 | 1 | 16 | 2500 | Закрытая | Аллюминий | Нет |  | 180 | Нет |  | Да |  | Скрытая | Алюминий. | Нет |  | Установлен(ы) | 1 |  |  | Да | 2012 | Нет |  | Имеется | Нет |  | Центральное | 1 | Смешанный | полипропилен, сталь | 254 | Нет |  | 64 | Сталь |  | Нет |  | Необходима установка |  |  | Имеется | Нет |  | Да | 6 | Чугун |  | 290 | Нет |  | Центральное (сетевой природный газ) | 1 | 144 | Нет |  | Да | Центральное (сетевой природный газ) |  |  |  | 0.12 | 1 | Закрытая | Вертикальная | Черная сталь |  | 1016 | Нет |  | 440 | Сталь |  | Нет |  | Да | 1 | Да | 2012 | Нет |  |  |  | Установлен(ы) | 1 |  |  | Да | 2012 | Да | 1 | Имеется | Да | 2012 | Да | Центральное |  |  |  | 0.2 | 1 | Смешанный | полипропилен, сталь | 508 | Нет |  | 116 | Сталь |  | Нет |  | Установлен(ы) | 1 |  | Имеется | Да | 2012 | Да | 1 | Имеется | Да | 2012
354382, - городкурорт Сочи, г Сочи, Голубые Дали ул. 16 | - городкурорт Сочи | 738554871 | г Сочи, Голубые Дали ул. 16 | Да | 4656 | Нет |  |  | 4656 |  |  | Нет |  | Типовой | Группа I | 1985 |  |  | 201 | Да | 2 | 07.01.1985 | Нет |  |  |  | 1433 | 13.8 | 13.8 | 179.2 | 5 | 5 | 5 | 5177.6 | 75 | 3737.5 | 74 | 3589.4 | 52 | Да | 51 | 2085.4 | 51 | Да | 23 | 1504 | 1 | Нет |  |  |  | Нет |  |  |  | Да | 1 | 148.1 | 1 | Нет |  |  |  | Да | 1 | 148.1 | 1 | Нет |  |  |  | Нет |  |  |  | 6 | 1440.1 | 15.05.1992 |  |  | УО | ООО ""УК ""Доверие"" | Решение общего собрания собственников помещений в МКД | б/н | 27.03.2007 | Нет | [5 empty] | Ленточный |  | Железобетон | 1 | шт. |  |  |  | Нет |  | Да | 749 | Смешанный | уплотненный грунт, бетон | Кирпич |  | 3 | 682.2 | Плоское | Железобетон |  | 939.3 | Нет |  | 0.5 | Железо-бетонные панели |  | Штукатурка - по плитам утеплителя (в т.ч. ""короед"") |  | 989 | Нет |  | Нет | [5 empty] | Нет | [5 empty] | Да | 25 | 30 | Металлопластик |  | Да | 2011 | 6 | 12 | Металл без утеплителя |  | Нет |  | Армированный бетон |  | 179.2 | 1 | Да | 2011 | Скатная | 1.5 | Дерево |  | Да | 2011 | Керамзит или шлак |  | Нет |  | Металлопрофиль (металлочерепица) |  | 1182 | Да | 2011 | Наружный организованный |  | Оцинкованная сталь с полимерным покрытием (для крыш из металлопрофиля (металлочерепицы)) |  |  | Да | 2011 | 14 | 180 | Да | 2011 | Нет | [25 empty] | 111 | 1 | 1 | 25 | 164.6 | Закрытая | Аллюминий | Нет |  | 78 | Нет |  | Да | 20 | Скрытая | Алюминий. | Нет |  | Установлен(ы) | 1 |  |  | Нет | 2011 | Нет |  | Имеется |  |  | Центральное | 1 | Смешанный | полипропилен, сталь | 311.6 | Нет |  | 93 | Сталь |  | Нет |  | Необходима установка | [5 empty] | Да | 5 | Смешанный | Чугун, пластик | 348.5 | Нет |  | Центральное (сетевой природный газ) | 1 | 337 | Нет |  | Да | Внешняя котельная |  |  |  | 0.2 | 1 | Закрытая | Вертикальная | Смешанный | полипропилен, сталь | 1246.5 | Нет |  | 452 | Сталь |  | Нет |  | Да | 1 | Да | 2012 | Нет |  |  |  | Установлен(ы) | 1 |  |  | Да | 2012 | Да | 1 | Имеется | Да | 2012 | Да | Внешняя котельная |  |  |  | 0.28 | 1 | Черная сталь |  | 623.2 | Нет |  | 142 | Сталь |  | Нет |  | Установлен(ы) | 1 |  |  | Нет | 2012 | Да | 1 | Имеется | Да | 2012
354382, - городкурорт Сочи, г Сочи, Голубые Дали ул. 17 | - городкурорт Сочи | 738499889 | г Сочи, Голубые Дали ул. 17 | Да | 4771 | Нет |  |  | 4771 | 1064 |  | Нет |  | Типовой | Группа II | 1974 |  |  | 155 | Да | 21 | 01.01.1996 | Нет |  |  |  | 788 | 15.5 | 15.5 | 148 | 5 | 5 | 4 | 3955.6 | 70 | 2782.1 | 70 | 2782.1 | 65 | Да | 64 | 2454.2 | 64 | Да | 6 | 327.9 | 1 | Нет |  |  |  | Нет |  |  |  | Нет |  |  |  | Нет |  |  |  | Нет |  |  |  | Нет |  |  |  | Нет |  |  |  | 5 | 1173.5 | 03.06.1992 |  |  | УО | ООО ""УК ""Доверие"" | Решение общего собрания собственников помещений в МКД | б/н | 24.04.2007 | Нет | б/н |  |  |  |  | Ленточный |  | Железобетон | 1 | шт. |  |  |  | Нет |  | Да | 786 | Смешанный | уплотненный грунт, бетон | Кирпич |  | 2.4 | 355.2 | Плоское | Железобетон |  | 788 | Нет |  | 0.5 | Железо-бетонные панели |  | Штукатурка - по плитам утеплителя (в т.ч. ""короед"") |  | 2034 | Да | 2011 | Нет | [5 empty] | Нет | [5 empty] | Да | 20 | 24 | Металлопластик |  | Да | 2011 | 5 | 10 | Металл без утеплителя |  | Нет |  | Армированный бетон |  | 148 | 1 | Да | 2011 | Скатная | 1.5 | Дерево |  | Да | 2011 | Керамзит или шлак |  | Нет |  | Металлопрофиль (металлочерепица) |  | 1054.4 | Да | 2011 | Наружный организованный |  | Оцинкованная сталь с полимерным покрытием (для крыш из металлопрофиля (металлочерепицы)) |  |  | Да | 2011 | 12 | 160 | Да | 2011 | Нет | [25 empty] | 105 | 1 | 1 | 20 | 436 | Закрытая | Аллюминий | Нет |  | 63 | Нет |  | Да | 15 | Скрытая | Алюминий. | Нет |  | Установлен(ы) | 1 |  |  | Нет | 2011 | Нет |  | Имеется |  |  | Центральное | 1 | Смешанный | полипропилен, сталь | 284 | Нет |  | 88 | Сталь |  | Нет |  | Необходима установка | [5 empty] | Да | 4 | Смешанный | Чугун, пластик | 321 | Нет |  | Центральное (сетевой природный газ) | 1 | 210 | Нет |  | Да | Внешняя котельная |  |  |  | 0.16 | 1 | Закрытая | Вертикальная | Смешанный | полипропилен, сталь | 1136 | Нет |  | 512 | Сталь |  | Нет |  | Да | 1 | Да | 2012 | Нет |  |  |  | Установлен(ы) | 1 |  |  | Да | 2012 | Да | 1 | Имеется | Да | 2012 | Да | Внешняя котельная |  |  |  | 0.26 | 1 | Черная сталь |  | 568 | Нет |  | 134 | Сталь |  | Нет |  | Установлен(ы) | 1 |  |  | Нет | 2012 | Да | 1 | Имеется | Да | 2012
354382, - городкурорт Сочи, г Сочи, Голубые Дали ул. 18 | - городкурорт Сочи | 738592890 | г Сочи, Голубые Дали ул. 18 | Да | 5176 | Да | 3102 | 23:49:0402012:72 | 3102 | 1065 |  | Нет |  | Типовой | Группа I | 1972 |  |  | 221 | Да | 36 | 20.12.1999 | Нет |  |  |  | 1165 | 13.5 | 13.5 | 210.3 | 5 | 5 | 6 | 5901.8 | 90 | 4180.2 | 90 | 4180.2 | 73 | Да | 70 | 3192.7 | 72 | Да | 20 | 987.5 | 1 | Нет |  |  |  | Нет |  |  |  | Нет |  |  |  | Нет |  |  |  | Нет |  |  |  | Нет |  |  |  | Нет |  |  |  | 5 | 1721.6 | 16.04.1992 |  | специальный счет, владельцем которого является УО | УО | ООО ""УК ""Доверие"" | Решение общего собрания собственников помещений в МКД | 3 | 28.01.2008 | Нет | 1 |  |  |  |  | Ленточный |  | Железобетон | 320 | кв.м |  |  |  | Нет |  | Да | 1117.8 | Смешанный | уплотненный грунт, бетон | Кирпич |  | 2.3 | 241.9 | Плоское | Железобетон |  | 1117.8 | Нет |  | 0.5 | Железо-бетонные панели |  | Штукатурка - по плитам утеплителя (в т.ч. ""короед"") |  | 2271.2 | Да | 2011 | Нет | [5 empty] | Нет | [5 empty] | Да | 30 | 36 | Металлопластик |  | Да | 2011 | 7 | 14 | Металл без утеплителя |  | Нет |  | Армированный бетон |  | 210.3 | 1 | Да | 2011 | Скатная | 1.5 | Дерево |  | Да | 2011 | Керамзит или шлак |  | Нет |  | Металлопрофиль (металлочерепица) |  | 1658.8 | Да | 2011 | Наружный организованный |  | Оцинкованная сталь с полимерным покрытием (для крыш из металлопрофиля (металлочерепицы)) |  |  | Да | 2011 | 12 | 165 | Да | 2011 | Нет | [25 empty] | 135 | 1 | 1 | 30 | 195.2 | Закрытая | Аллюминий | Да | 2017 | 98 | Да | 2017 | Да | 27 | Скрытая | Алюминий. | Да | 2017 | Установлен(ы) | 1 |  |  | Нет |  | Нет |  | Имеется |  |  | Центральное | 1 | Смешанный | полипропилен, сталь | 375.2 | Нет |  | 110 | Сталь |  | Нет |  | Необходима установка | [5 empty] | Да | 6 | Смешанный | Чугун, пластик | 411.2 | Нет |  | Центральное (сетевой природный газ) | 1 | 413 | Нет |  | Да | Внешняя котельная |  |  |  | 0.23 | 1 | Закрытая | Вертикальная | Смешанный | полипропилен, сталь | 1500.6 | Нет |  | 656 | Сталь |  | Нет |  | Да | 1 | Да | 2012 | Нет |  |  |  | Установлен(ы) | 1 |  |  | Да | 2012 | Да | 1 | Имеется | Да | 2012 | Да | Внешняя котельная |  |  |  | 0.33 | 1 | Черная сталь |  | 750.3 | Нет |  | 162 | Сталь |  | Нет |  | Установлен(ы) | 1 |  |  | Да | 2012 | Да | 1 | Имеется | Да | 2012
354382, - городкурорт Сочи, г Сочи, Голубые Дали ул. 19 | - городкурорт Сочи | 738549714 | г Сочи, Голубые Дали ул. 19 | Да | 3936 | Да | 3143 | 23:49:0402012:73 | 3143 | 2850 |  | Нет |  | Типовой | Группа II | 1983 |  |  | 172 | Да | 13 | 12.09.1992 | Нет |  |  |  | 940.8 | 15.3 | 15.3 | 179.5 | 5 | 5 | 5 | 5506.6 | 85 | 3498.9 | 85 | 3498.9 | 76 | Да | 74 | 2808 | 75 | Да | 11 | 690.9 | 1 | Нет |  |  |  | Нет |  |  |  | Нет |  |  |  | Нет |  |  |  | Нет |  |  |  | Нет |  |  |  | Нет |  |  |  | 27 | 2007.7 | 05.07.1992 |  |  | УО | ООО ""УК ""Доверие"" | Решение общего собрания собственников помещений в МКД | 1 | 17.03.2007 | Нет | 1 |  |  |  |  | Ленточный |  | Железобетон | 1 | шт. |  |  |  | Нет |  | Да | 930 | Уплотненный грунт |  | Кирпич |  | 2.3 | 412.8 | Плоское | Железобетон |  | 940.8 | Нет |  | 0.5 | Железо-бетонные панели |  | Штукатурка - по плитам утеплителя (в т.ч. ""короед"") |  | 2197 | Да | 2010 | Нет | [5 empty] | Нет | [5 empty] | Да | 25 | 30 | Металлопластик |  | Да | 2010 | 6 | 12 | Металл без утеплителя |  | Нет |  | Армированный бетон |  | 179.5 | 1 | Да | 2010 | Скатная | 1.5 | Дерево |  | Да | 2010 | Керамзит или шлак |  | Нет |  | Металлопрофиль (металлочерепица) |  | 1181.7 | Да | 2010 | Наружный организованный |  | Оцинкованная сталь с полимерным покрытием (для крыш из металлопрофиля (металлочерепицы)) |  |  | Да | 2010 | 14 | 180 | Да | 2010 | Нет | [25 empty] | 127.5 | 1 | 1 | 25 | 565 | Закрытая | Аллюминий | Нет |  | 78 | Нет |  | Да | 18 | Скрытая | Алюминий. | Нет |  | Установлен(ы) | 1 |  |  | Нет | 2011 | Нет |  | Имеется |  |  | Центральное | 1 | Смешанный | полипропилен, сталь | 344.7 | Нет |  | 94 | Сталь |  | Нет |  | Необходима установка | [5 empty] | Да | 5 | Смешанный | Чугун, пластик | 381 | Нет |  | Центральное (сетевой природный газ) | 1 | 255 | Нет |  | Да | Внешняя котельная |  |  |  | 0.2 | 1 | Закрытая | Вертикальная | Смешанный | полипропилен, сталь | 1379 | Нет |  | 195 | Сталь |  | Нет |  | Да | 1 | Да | 2012 | Нет |  |  |  | Установлен(ы) | 1 |  |  | Да | 2012 | Да | 1 | Имеется | Да | 2012 | Да | Внешняя котельная |  |  |  | 0.26 | 1 | Черная сталь |  | 689.5 | Нет |  | 161 | Сталь |  | Нет |  | Установлен(ы) | 1 |  |  | Нет | 2012 | Да | 1 | Имеется | Да | 2012
354382, - городкурорт Сочи, г Сочи, Голубые Дали ул. 20 корп. 1 | - городкурорт Сочи | 99996592 | г Сочи, Голубые Дали ул. 20 корп. 1 | Нет |  | Нет |  |  | 9175.7 |  |  | Нет |  | Типовой | Группа II | 1990 |  |  | 150 | Нет |  |  | Нет |  |  |  | 766 | 3 | 48 | 110 | 16 | 16 | 4 | 12268.6 | 120 | 6134.3 | 120 | 6134.3 | 120 | Да | 120 | 6134.3 | 120 | Нет |  |  |  | Нет |  |  |  | Нет |  |  |  | Нет |  |  |  | Нет |  |  |  | Нет |  |  |  | Нет |  |  |  | Нет |  |  |  | 120 | 6134.3 | 24.12.1999 |  |  | Не выбран не один из представленных |  |  |  |  | Нет | [5 empty] | Монолитная плита по свайному основанию |  | Железобетон | 100 | м3 |  |  |  | Нет |  | Нет | [13 empty] | 0.2 | Железо-бетонные панели |  | Окраска - по штукатурке (по бетону) - известковым составом |  | 4000 | Нет |  | Да | 1000 | Неотвердевающая мастика |  |  |  | Нет | [5 empty] | Нет | [6 empty] | 4 | 8 | Металл без утеплителя |  | Нет |  | Бетон |  | 110 | 1 | Нет |  | Плоская |  |  |  | Нет |  | Отсутствует |  | Нет |  | Рулонные материалы (в 3-4 слоя) |  | 790 | Нет |  | Наружный неорганизованный | [10 empty] | Да | 2 | Да | 2 | 400 | 2 | 16 | 1990 | Да | 2 | 2020 | Нет |  | 2045 | Нет | [11 empty] | 70 | 1 | 1 | 1 | 1000 | Закрытая | Аллюминий | Нет |  | 100 | Нет |  | Нет | [5 empty] | Требуется установка |  |  | Имеется |  |  | Нет |  | Имеется |  |  | Центральное | 1 | Оцинкованная сталь |  | 800 | Нет |  | 15 | Латунь |  | Нет |  | Необходима установка |  |  | Имеется |  |  | Да | 1 | Чугун |  | 400 | Нет |  | Отсутствует |  |  |  |  | Да | Центральное (сетевой природный газ) |  | Газ |  | 2 | 1 | Открытая | Вертикальная | Черная сталь |  | 1200 | Нет |  | 15 | Латунь |  | Нет |  | Нет |  |  |  | Нет |  |  |  | Требуется установка | [5 empty] | Нет |  | Имеется |  |  | Да | Центральное |  |  |  | 1 | 1 | Черная сталь |  | 850 |  |  | 200 | Латунь
354382, - городкурорт Сочи, г Сочи, Голубые Дали ул. 20 корп. 2 | - городкурорт Сочи | 99997706 | г Сочи, Голубые Дали ул. 20 корп. 2 | Нет |  | Нет |  |  | 9175.7 |  |  | Нет |  | Типовой | Группа II | 1990 |  |  | 150 | Нет |  |  | Нет |  |  |  | 766 | 3 | 48 | 110 | 16 | 16 | 1 | 6770.4 | 120 | 6134.3 | 120 | 6134.3 | 120 | Да | 120 | 6134.3 | 120 | Нет |  |  |  | Нет |  |  |  | Нет |  |  |  | Нет |  |  |  | Нет |  |  |  | Нет |  |  |  | Нет |  |  |  | Нет |  |  |  | 120 | 6134.3 | 15.03.1993 |  | счет регионального оператора (по решению общего собрания) | Не выбран не один из представленных |  |  |  |  | Нет | [5 empty] | Монолитная плита по свайному основанию |  | Железобетон | 680 | м3 |  |  |  | Нет |  | Нет | [13 empty] | 0.2 | Железо-бетонные панели |  | Окраска - по штукатурке (по бетону) - известковым составом |  | 1870 | Нет |  | Да | 1842 | Отвердевающая мастика |  |  |  | Нет | [12 empty] | 10 | 22 | Металл без утеплителя |  | Нет |  | Армированный бетон |  | 110 | 1 | Нет |  | Плоская |  |  |  | Нет |  | Отсутствует |  | Нет |  | Рулонные материалы (в 3-4 слоя) |  | 1150 | Нет |  | Внутренний |  | Оцинкованная сталь | [8 empty] | Да | 2 | Да | 1 | 400 |  | 16 | 2019 | Нет |  |  | Нет |  | 2044 | Да | 1 | 630 |  | 16 | 2019 | [5 empty] | 2044 | 70 | 2 | 2 | 32 | 1100 | Закрытая | Аллюминий | Нет |  | 100 | Нет |  | Да | 350 | Закрытая | Алюминий |  |  | Требуется установка | [5 empty] | Нет |  | Имеется |  |  | Центральное | 1 | Сталь |  | 845 | Нет |  | 125 | Пластик |  | Нет |  | Необходима установка | [5 empty] | Да | 1 | Чугун |  | 470 | Нет |  | Отсутствует |  |  |  |  | Да | Центральное (сетевой природный газ) |  |  |  | 0.34 | 1 | Закрытая | Вертикальная | Черная сталь |  | 1115 | Нет |  | 150 | Латунь |  | Нет |  | Нет |  |  |  | Нет |  |  |  | Установлен(ы) | 1 |  |  |  |  | Да | 1 |  |  |  | Да | Центральное |  |  |  | 0.15 | 1 | Смешанный | Металл, пластик | 970 |  |  | 135 | Сталь |  |  |  | Установлен(ы) | 1 |  |  |  |  | Да | 1
354382, - городкурорт Сочи, г Сочи, Голубые Дали ул. 25 | - городкурорт Сочи | 99998003 | г Сочи, Голубые Дали ул. 25 | Да | 4714.6 | Нет |  |  | 3643 |  |  | Нет |  | Типовой | Группа II | 1991 |  |  | 200 | Да | 7 | 01.03.1998 | Нет |  |  |  | 1500 | 30 | 30 | 206 | 9 | 9 | 4 | 4714.6 | 90 | 3561.3 | 90 | 3561.3 | 90 | Да | 90 | 3561.3 | 90 | Нет |  |  |  | Нет |  |  |  | Нет |  |  |  | Нет |  |  |  | Нет |  |  |  | Нет |  |  |  | Нет |  |  |  | Нет |  |  |  | 3 | 1153.3 | 17.01.2002 |  | счет регионального оператора (по решению общего собрания) | УО | ООО""Орхидея"" | Решение общего собрания собственников помещений в МКД | б/н | 15.02.2015 | Да | б/н | 15.02.2015 |  |  |  | Ленточный |  | Бетон | 845.5 | м3 |  |  |  | Нет |  | Да | 623.4 | Бетон |  | Бетонные (железобетонные) блоки |  | 1.7 | 420 | Плоское | Железобетон |  | 623.4 | Нет |  | 0.35 | Железо-бетонные панели |  | Окраска - по штукатурке (по бетону) - известковым составом |  | 3200 | Нет |  | Нет | [5 empty] | Да | 1800 | Нетвердеющая мастика |  | Нет |  | Да | 60 | 200 | Дерево - хвойных пород |  | Нет |  | 4 | 15 | Дерево |  | Нет |  | Армированный бетон |  | 206 | 1 | Нет |  | Плоская |  |  |  | Нет |  | Отсутствует |  | Нет |  | Рулонные материалы (в 3-4 слоя) |  | 1600 | Нет |  | Внутренний |  | Трубы для внутреннего водостока - стальные |  |  | Нет |  | 10 | 300 | Нет |  | Да | 4 | Да | 4 | 400 | 1 | 9 | 1994 | Нет |  |  | Да | 10.04.2015 | 2024 | Нет | [11 empty] | 50 | 2 | 2 | 36 | 1140 | Закрытая | Аллюминий | Нет |  | 600 | Нет |  | Да | 500 | Скрытая | Алюминий. | Нет |  | Установлен(ы) | 2 | 2 |  | Да | 2010 | Нет |  | Имеется |  |  | Центральное | 1 | Черная сталь |  | 840 | Нет |  | 50 | Чугун |  | Нет |  | Установлен(ы) | 1 | 1 |  | Да | 2010 | Да | 8 | Чугун |  | 650 | Нет |  | Центральное (сетевой природный газ) | 1 | 600 | Нет |  | Да | Внешняя котельная |  |  |  | 0.66 | 4 | Закрытая | Вертикальная | Черная сталь |  | 2600 | Нет |  | 180 | Сталь |  | Нет |  | Да | 1 | Нет |  | Нет |  |  |  | Установлен(ы) | 4 | 4 |  | Да | 2012 | Нет |  | Имеется |  |  | Да | Внешняя котельная |  |  |  | 0.1 | 4 | Черная сталь |  | 840 | Нет |  | 80 | Чугун |  | Нет |  | Установлен(ы) | 4 | 4 |  | Да | 2012 | Нет
354382, - городкурорт Сочи, г Сочи, Голубые Дали ул. 34 | - городкурорт Сочи | 738575779 | г Сочи, Голубые Дали ул. 34 | Да | 4983 | Да | 2830 | 23:49:0402012:77 | 2830 | 2974 |  | Нет |  | Типовой | Группа I | 1989 |  |  | 312 | Да | 2 | 17.04.1997 | Нет |  |  |  |  | 2.8 | 25.2 | 223.6 | 9 | 9 | 4 | 9175.7 | 127 | 6134.3 | 126 | 6077.3 | 106 | Да | 103 | 4741.2 | 105 | Да | 23 | 1336.1 | 1 | Нет |  |  |  | Нет |  |  |  | Да | 1 | 57 | 1 | Нет |  |  |  | Да | 1 | 57 | 1 | Нет |  |  |  | Нет |  |  |  | 38 | 3041.4 | 05.11.1992 |  |  | УО | ООО ""УК ""Доверие"" | Решение общего собрания собственников помещений в МКД | б/н | 22.04.2007 | Нет | б/н |  |  |  |  | Ленточный |  | Бетон | 259 | м3 |  |  |  | Нет |  | Да | 1089.1 | Бетон |  | Бетонные (железобетонные) блоки |  | 2.2 | 491.6 | Плоское | Железобетон |  | 1089.1 | Нет |  | 0.4 | Железо-бетонные панели |  | Штукатурка - по плитам утеплителя (в т.ч. ""короед"") |  | 5632 | Да | 2011 | Нет | [5 empty] | Нет | [5 empty] | Да | 36 | 22 | Металлопластик |  | Да | 2012 | 10 | 20 | Металл без утеплителя |  | Нет |  | Армированный бетон |  | 223.6 | 1 | Да | 2011 | Плоская |  | Отсутствует |  |  |  | Отсутствует |  |  |  | Рулонные материалы (в 3-4 слоя) |  | 1150 | Да | 2011 | Внутренний |  | Трубы для внутреннего водостока - стальные |  | 174 | Да | 2011 | 4 | 123 | Да | 2011 | Да | 4 | Да | 4 | 400 |  | 9 | 2019 | [5 empty] | 2044 | Нет | [11 empty] | 110 | 2 | 2 | 36 | 1128.3 | Закрытая | Аллюминий | Нет |  | 219.8 | Нет |  | Да | 59 | Скрытая | Алюминий. | Нет |  | Установлен(ы) | 1 |  |  |  |  | Нет |  | Имеется |  |  | Центральное | 4 | Смешанный | полипропилен, сталь | 490 | Нет |  | 174 | Сталь |  | Нет |  | Необходима установка |  |  |  | Нет |  | Да | 4 | Смешанный | Чугун, пластик | 523 | Нет |  | Центральное (сетевой природный газ) | 1 | 378 | Нет |  | Да | Центральное (сетевой природный газ) |  |  |  | 0.34 | 4 | Закрытая | Вертикальная | Смешанный | полипропилен, сталь | 1572 | Нет |  | 977 | Сталь |  | Нет |  | Да | 4 | Да | 2012 | Нет |  |  |  | Установлен(ы) | 4 |  |  | Да | 2012 | Да | 4 | Имеется | Да | 2012 | Да | Центральное |  |  |  | 0.15 | 4 | Смешанный | полипропилен, сталь | 980 | Нет |  | 284 | Сталь |  | Нет |  | Установлен(ы) | 1 |  |  | Нет |  | Да | 4 | Имеется | Да | 2012
354382, - городкурорт Сочи, г Сочи, Голубые Дали ул. 36 | - городкурорт Сочи | 738601710 | г Сочи, Голубые Дали ул. 36 | Да | 4277 | Да | 3285 | 23:49:0402012:609 | 3285 | 1066 |  | Нет |  | Типовой | Группа I | 1977 |  |  | 184 | Да | 9 | 10.06.1983 | Нет |  |  |  | 931.8 | 14.9 | 14.9 | 179.3 | 5 | 5 | 5 | 5551.4 | 75 | 3519.1 | 75 | 3519.1 | 63 | Да | 61 | 2866.1 | 62 | Да | 14 | 653 | 1 | Нет |  |  |  | Нет |  |  |  | Нет |  |  |  | Нет |  |  |  | Нет |  |  |  | Нет |  |  |  | Нет |  |  |  | 27 | 2032.3 | 06.10.1992 |  | счет регионального оператора (по решению общего собрания) | УО | ООО ""УК ""Доверие"" | Решение общего собрания собственников помещений в МКД | 1 | 28.05.2007 | Нет | 1 |  |  |  |  | Ленточный |  | Бетон | 275 | кв.м |  |  |  | Нет |  | Да | 926 | Уплотненный грунт |  | Бетонные (железобетонные) блоки |  | 1.9 | 340.7 | Плоское | Железобетон |  | 931.8 | Нет |  | 0.5 | Железо-бетонные панели |  | Штукатурка - по плитам утеплителя (в т.ч. ""короед"") |  | 1815.4 | Да | 2010 | Нет | [5 empty] | Нет | [5 empty] | Да | 20 | 16 | Металлопластик |  | Да | 2010 | 6 | 12 | Металл без утеплителя |  | Нет |  | Армированный бетон |  | 179.3 | 1 | Да | 2010 | Скатная | 1.5 | Дерево |  | Да | 2010 | Отсутствует |  | Нет |  | Металлопрофиль (металлочерепица) |  | 1054.4 | Да | 2010 | Наружный организованный |  | Оцинкованная сталь с полимерным покрытием (для крыш из металлопрофиля (металлочерепицы)) |  |  | Да | 2010 | 12 | 160 | Да | 2010 | Нет | [25 empty] | 105 | 1 | 1 | 25 | 164.7 | Закрытая | Аллюминий | Да | 2017 | 78 | Да | 2017 | Да | 18 | Скрытая | Алюминий. | Да | 2017 | Установлен(ы) | 1 |  |  | Да | 2011 | Нет |  | Имеется |  |  | Центральное | 1 | Смешанный | полипропилен, сталь | 314.7 | Нет |  | 94 | Сталь |  | Нет |  | Необходима установка | [5 empty] | Да | 5 | Смешанный | Чугун, пластик | 362.7 | Нет |  | Центральное (сетевой природный газ) | 1 | 225 | Нет |  | Да | Внешняя котельная |  |  |  | 0.2 | 1 | Закрытая | Вертикальная | Смешанный | полипропилен, сталь | 1258.6 | Нет |  | 548 | Сталь |  | Нет |  | Да | 1 | Да | 2012 | Нет |  |  |  | Установлен(ы) | 1 |  |  | Да | 2012 | Да | 1 | Имеется | Да | 2012 | Да | Внешняя котельная |  |  |  | 0.26 | 1 | Черная сталь |  | 629.3 | Нет |  | 143 | Сталь |  | Нет |  | Установлен(ы) | 1 |  |  | Да | 2012 | Да | 1 | Имеется | Да | 2012
354382, - городкурорт Сочи, г Сочи, Голубые Дали ул. 37 | - городкурорт Сочи | 738591824 | г Сочи, Голубые Дали ул. 37 | Да | 4354 | Да | 3700 | 23:49:0402012:760 | 3700 | 2547 |  | Нет |  | Типовой | Группа I | 1979 |  |  | 180 | Да | 28 | 07.06.1999 | Нет |  |  |  | 931.8 | 14.9 | 14.9 | 179.3 | 5 | 5 | 5 | 4879.2 | 77 | 3546.9 | 75 | 3478.9 | 69 | Да | 67 | 2928.73 | 68 | Да | 8 | 550.17 | 1 | Нет |  |  |  | Нет |  |  |  | Да | 2 | 68 | 1 | Нет |  |  |  | Да | 2 | 68 | 1 | Нет |  |  |  | Нет |  |  |  | 27 | 1332.3 | 15.09.1992 |  |  | УО | ООО ""УК ""Доверие"" | Решение общего собрания собственников помещений в МКД | б/н | 24.05.2008 | Да | б/н | 20.11.2012 |  |  |  | Ленточный |  | Бетон | 1 | шт. |  |  |  | Нет |  | Да | 922 | Уплотненный грунт |  | Бетонные (железобетонные) блоки |  | 2 | 357.8 | Плоское | Железобетон |  | 922 | Нет |  | 0.5 | Железо-бетонные панели |  | Штукатурка - по плитам утеплителя (в т.ч. ""короед"") |  | 1815.4 | Да | 2010 | Нет | [5 empty] | Нет | [5 empty] | Да | 20 | 16 | Металлопластик |  | Да | 2010 | 6 | 12 | Металл без утеплителя |  | Нет |  | Армированный бетон |  | 179.3 | 1 | Да | 2010 | Скатная | 1.5 | Дерево |  | Да | 2010 | Отсутствует |  | Нет |  | Металлопрофиль (металлочерепица) |  | 1118.2 | Да | 2010 | Наружный организованный |  | Оцинкованная сталь с полимерным покрытием (для крыш из металлопрофиля (металлочерепицы)) |  |  | Да | 2010 | 14 | 180 | Да | 2010 | Нет | [25 empty] | 105 | 1 | 1 | 25 | 164.7 | Закрытая | Аллюминий | Нет |  | 78 | Нет |  | Да | 18 | Скрытая | Алюминий. | Нет |  | Установлен(ы) | 1 |  |  | Нет | 2011 | Нет |  | Имеется |  |  | Центральное | 1 | Смешанный | полипропилен, сталь | 314.7 | Нет |  | 94 | Сталь |  | Нет |  | Необходима установка | [5 empty] | Да | 5 | Смешанный | Чугун, пластик | 362.7 | Нет |  | Центральное (сетевой природный газ) | 1 | 222 | Нет |  | Да | Внешняя котельная |  |  |  | 0.19 | 1 | Закрытая | Вертикальная | Смешанный | полипропилен, сталь | 1621.2 | Нет |  | 548 | Сталь |  | Нет |  | Да | 1 | Да | 2012 | Нет |  |  |  | Установлен(ы) | 1 |  |  | Да | 2012 | Да | 1 | Имеется | Да | 2012 | Да | Внешняя котельная |  |  |  | 0.26 | 1 | Черная сталь |  | 629.3 | Нет |  | 143 | Сталь |  | Нет |  | Установлен(ы) | 1 |  |  | Нет | 2012 | Да | 1 | Имеется | Да | 2012
354382, - городкурорт Сочи, г Сочи, Голубые Дали ул. 38 | - городкурорт Сочи | 738556103 | г Сочи, Голубые Дали ул. 38 | Да | 5513 | Нет |  |  | 5513 |  |  | Нет |  | Типовой | Группа II | 1986 |  |  | 135 | Да | 2 | 23.12.1986 | Нет |  |  |  | 1050.1 | 15.1 | 15.1 | 195 | 5 | 5 | 4 | 4697.3 | 71 | 3063.2 | 68 | 2738.9 | 63 | Да | 62 | 2342.3 | 62 | Да | 6 | 396.6 | 1 | Нет |  |  |  | Нет |  |  |  | Да | 3 | 324.3 | 1 | Нет |  |  |  | Да | 3 | 324.3 | 1 | Нет |  |  |  | Нет |  |  |  | 22 | 1634.1 | 17.09.1992 |  |  | УО | ООО ""УК ""Доверие"" | Решение общего собрания собственников помещений в МКД | б/н | 19.02.2007 | Да | б/н | 30.11.2011 |  |  |  | Ленточный |  | Бетон | 1 | шт. |  |  |  | Нет |  | Да | 663.8 | Смешанный | уплотненный грунт, бетон | Бетонные (железобетонные) блоки |  | 3 | 335.6 | Плоское | Железобетон |  | 663.8 | Нет |  | 0.5 | Железо-бетонные панели |  | Штукатурка - по плитам утеплителя (в т.ч. ""короед"") |  | 1528.3 | Да | 2011 | Нет | [5 empty] | Нет | [5 empty] | Да | 16 | 8 | Металлопластик |  | Да | 2010 | 5 | 10 | Металл без утеплителя |  | Нет |  | Армированный бетон |  | 195 | 1 | Да | 2010 | Скатная | 1.5 | Дерево |  | Да | 2010 | Отсутствует |  | Нет |  | Металлопрофиль (металлочерепица) |  | 1054.4 | Да | 2010 | Наружный организованный |  | Оцинкованная сталь с полимерным покрытием (для крыш из металлопрофиля (металлочерепицы)) |  |  | Да | 2010 | 12 | 160 | Да | 2010 | Нет | [25 empty] | 105 | 1 | 1 | 20 | 134 | Закрытая | Аллюминий | Нет |  | 63 | Нет |  | Да | 13 | Скрытая | Алюминий. | Нет |  | Установлен(ы) | 1 |  |  | Нет | 2011 | Нет |  | Имеется |  |  | Центральное | 1 | Смешанный | полипропилен, сталь | 284 | Нет |  | 88 | Сталь |  | Нет |  | Необходима установка | [5 empty] | Да | 4 | Смешанный | Чугун, пластик | 321 | Нет |  | Центральное (сетевой природный газ) | 1 | 204 | Нет |  | Да | Внешняя котельная |  |  |  | 0.15 | 1 | Закрытая | Вертикальная | Смешанный | полипропилен, сталь | 1136.4 | Нет |  | 512 | Сталь |  | Нет |  | Да | 1 | Да | 2012 | Нет |  |  |  | Установлен(ы) | 1 |  |  | Да | 2012 | Да | 1 | Имеется | Да | 2012 | Да | Внешняя котельная |  |  |  | 0.26 | 1 | Смешанный | сталь, полипропилен, металлопласт | 568.2 | Нет |  | 134 | Сталь |  | Нет |  | Установлен(ы) | 1 |  |  | Нет | 2012 | Да | 1 | Имеется | Да | 2012
354382, - городкурорт Сочи, г Сочи, Голубые Дали ул. 40 | - городкурорт Сочи | 738602383 | г Сочи, Голубые Дали ул. 40 | Да | 3801 | Да | 3701 | 23:49:0402012:604 | 3701 |  |  | Нет |  | Типовой | Группа II | 1987 |  |  | 148 | Да | 12 | 08.12.1988 | Нет |  |  |  | 1138.2 | 3 | 15.5 | 204.1 | 1 | 5 | 4 | 4102.4 | 61 | 2947.2 | 60 | 2811.9 | 57 | Да | 56 | 2625.3 | 56 | Да | 4 | 186.6 | 1 | Нет |  |  |  | Нет |  |  |  | Да | 1 | 135.3 | 1 | Нет |  |  |  | Да | 1 | 135.3 | 1 | Нет |  |  |  | Нет |  |  |  | 22 | 1155.2 | 22.11.1992 |  |  | УО | ООО ""УК ""Доверие"" | Решение общего собрания собственников помещений в МКД | б/н | 05.02.2007 | Нет | б/н |  |  |  |  | Ленточный |  | Бутовый камень | 1 | шт. |  |  |  | Нет |  | Да | 733 | Бетон |  | Бетонные (железобетонные) блоки |  | 2.7 | 397 | Плоское | Железобетон |  | 733 | Нет |  | 0.5 | Железо-бетонные панели |  | Штукатурка - по плитам утеплителя (в т.ч. ""короед"") |  | 1654 | Да | 2011 | Нет | [5 empty] | Нет | [5 empty] | Да | 16 | 8 | Металлопластик |  | Да | 2011 | 5 | 10 | Металл без утеплителя |  | Нет |  | Армированный бетон |  | 204.1 | 1 | Да | 2011 | Скатная | 1.5 | Дерево |  | Да | 2011 | Отсутствует |  | Нет |  | Металлопрофиль (металлочерепица) |  | 1054.4 | Да | 2011 | Наружный организованный |  | Оцинкованная сталь с полимерным покрытием (для крыш из металлопрофиля (металлочерепицы)) |  |  | Да | 2011 | 12 | 160 | Да | 2011 | Нет | [25 empty] | 90 | 1 | 1 | 20 | 134 | Закрытая | Аллюминий | Нет |  | 63 | Нет |  | Да | 13 | Скрытая | Алюминий. | Нет |  | Установлен(ы) | 1 |  |  | Нет | 2011 | Нет |  | Имеется |  |  | Центральное | 1 | Смешанный | полипропилен, сталь | 253.5 | Нет |  | 76 | Сталь |  | Нет |  | Необходима установка | [5 empty] | Да | 4 | Смешанный | Чугун, пластик | 290 | Нет |  | Центральное (сетевой природный газ) | 1 | 186 | Нет |  | Да | Внешняя котельная |  |  |  | 0.16 | 1 | Закрытая | Вертикальная | Смешанный | полипропилен, сталь | 1014 | Нет |  | 440 | Сталь |  | Нет |  | Да | 1 | Да | 2012 | Нет |  |  |  | Установлен(ы) | 1 |  |  | Да | 2012 | Да | 1 | Имеется | Да | 2012 | Да | Внешняя котельная |  |  |  | 0.26 | 1 | Черная сталь |  | 507 | Нет |  | 116 | Сталь |  | Нет |  | Установлен(ы) | 1 |  |  | Нет | 2012 | Да | 1 | Имеется | Да | 2012
354382, - городкурорт Сочи, г Сочи, Голубые Дали ул. 42 | - городкурорт Сочи | 738556269 | г Сочи, Голубые Дали ул. 42 | Да | 3514 | Нет |  |  | 3514 | 2708 |  | Нет |  | Типовой | Группа II | 1989 |  |  | 148 | Да | 12 | 21.10.1998 | Нет |  |  |  | 831.6 | 13.5 | 13.5 | 163 | 5 | 5 | 4 | 4269.01 | 63 | 3152.51 | 62 | 3077.81 | 50 | Да | 49 | 2459.21 | 49 | Да | 13 | 618.6 | 1 | Нет |  |  |  | Нет |  |  |  | Да | 1 | 74.7 | 1 | Нет |  |  |  | Да | 1 | 74.7 | 1 | Нет |  |  |  | Нет |  |  |  | 22 | 1116.5 | 20.03.1993 |  |  | УО | ООО ""УК ""Доверие"" | Решение общего собрания собственников помещений в МКД | б/н | 26.10.2007 | Нет | [5 empty] | Ленточный |  | Бетон | 1 | шт. |  |  |  | Нет |  | Да | 741.5 | Бетон |  | Бетонные (железобетонные) блоки |  | 2 | 296 | Плоское | Бетонное заполнение по металлическим балкам. |  | 741.5 | Нет |  | 0.35 | Железо-бетонные панели |  | Штукатурка - по плитам утеплителя (в т.ч. ""короед"") |  | 1498.5 | Да | 2011 | Нет | [5 empty] | Нет | [5 empty] | Да | 16 | 8 | Металлопластик |  | Да | 2011 | 5 | 10 | Металл без утеплителя |  | Нет |  | Армированный бетон |  | 163 | 1 | Да | 2011 | Скатная | 1.5 | Дерево |  | Да | 2011 | Отсутствует |  | Нет |  | Металлопрофиль (металлочерепица) |  | 1054.4 | Да | 2011 | Наружный организованный |  | Оцинкованная сталь с полимерным покрытием (для крыш из металлопрофиля (металлочерепицы)) |  |  | Да | 2011 | 12 | 160 | Да | 2011 | Нет | [25 empty] | 90 | 1 | 1 | 20 | 134 | Закрытая | Аллюминий | Нет |  | 63 | Нет |  | Да | 13 | Скрытая | Алюминий. | Нет |  | Установлен(ы) | 1 |  |  | Да | 2011 | Нет |  | Имеется |  |  | Центральное | 1 | Смешанный | полипропилен, сталь | 254 | Нет |  | 76 | Сталь |  | Нет |  | Необходима установка | [5 empty] | Да | 4 | Смешанный | Чугун, пластик | 290 | Нет |  | Центральное (сетевой природный газ) | 1 | 186 | Нет |  | Да | Внешняя котельная |  |  |  | 0.17 | 1 | Закрытая | Вертикальная | Смешанный | полипропилен, сталь | 1016 | Нет |  | 440 | Сталь |  | Нет |  | Да | 1 | Да | 2012 | Нет |  |  |  | Установлен(ы) | 1 |  |  | Да | 2012 | Да | 1 | Имеется | Да | 2012 | Да | Внешняя котельная |  |  |  | 0.26 | 1 | Черная сталь |  | 508 | Нет |  | 116 | Сталь |  | Нет |  | Установлен(ы) | 1 |  |  | Да | 2012 | Да | 1 | Имеется | Да | 2012
354382, - городкурорт Сочи, г Сочи, Голубые Дали ул. 58 | - городкурорт Сочи | 738555136 | г Сочи, Голубые Дали ул. 58 | Да | 6798 | Нет |  |  | 6798 |  |  | Нет |  | Типовой | Группа II | 1985 |  |  | 460 | Да | 11 | 06.08.1992 | Нет |  |  |  | 856.4 | 35.8 | 36.4 | 202.6 | 12 | 12 | 3 | 9241.6 | 145 | 7282.9 | 144 | 7263.4 | 101 | Да | 97 | 4928.5 | 100 | Да | 47 | 2334.9 | 1 | Нет |  |  |  | Нет |  |  |  | Да | 1 | 19.5 | 1 | Нет |  |  |  | Да | 1 | 19.5 | 1 | Нет |  |  |  | Нет |  |  |  | 42 | 1958.7 | 05.04.1992 |  | счет регионального оператора (по решению ОМС) | УО | ООО ""УК ""Доверие"" | Решение общего собрания собственников помещений в МКД | 3 | 30.01.2008 | Да | 1 | 04.09.2011 |  |  |  | Ленточный |  | Железобетон | 396 | м3 |  |  |  | Нет |  | Да | 800 | Бетон |  | Иной | ж/б панели | 2.7 | 675 | Плоское | Железобетон |  | 800 |  |  | 0.36 | Железо-бетонные панели |  | Окраска - по штукатурке (по бетону) - полимерным составом |  | 6774 | Да | 2011 | Да | 4542 | Отвердевающая мастика |  | Да | 2011 | Да | 4542 | Отвердевающая мастика |  | Да | 2011 | Да | 36 | 286 | Металлопластик |  | Да | 2011 | 4 | 12.04 | Металл без утеплителя |  | Да | 2011 | Армированный бетон |  | 202.6 | 1 | Да | 2011 | Плоская |  | Отсутствует |  |  |  | Отсутствует |  | Нет |  | Рулонные материалы (в 3-4 слоя) |  | 1010 | Да | 2011 | Внутренний |  | Трубы для внутреннего водостока - стальные |  | 76 | Нет |  | 6 | 148 | Нет |  | Да | 6 | Да | 6 | 400 | 1 | 12 | 1986 | Да | 6 | 2012 |  |  | 2037 | Нет | [11 empty] | 110 | 3 | 3 | 36 | 1175.6 | Закрытая | Аллюминий | Нет |  | 108 | Нет |  | Да | 38 | Скрытая | Алюминий. | Нет |  | Установлен(ы) | 1 |  |  | Нет |  | Нет |  |  |  |  | Центральное | 3 | Смешанный | полипропилен, сталь | 630 | Нет |  | 160 | Смешанный | полипропилен, сталь | Нет |  | Необходима установка | [5 empty] | Да | 3 | Чугун |  | 550 | Нет |  | Отсутствует |  |  |  |  | Да | Центральное (сетевой природный газ) |  | Газ |  | 0.34 | 3 | Закрытая | Вертикальная | Смешанный | полипропилен, сталь | 1600 | Нет |  | 944 | Сталь |  | Нет |  | Да | 3 | Да | 2012 | Нет |  |  |  | Установлен(ы) | 3 |  |  | Да | 2012 | Да | 3 | Имеется | Да | 2012 | Да | Центральное |  |  |  | 0.15 | 3 | Смешанный | полипропилен, сталь | 900 | Нет |  | 344 | Смешанный | полипропилен, сталь | Нет |  | Установлен(ы) | 1 |  |  | Да | 2012 | Да | 3 | Имеется | Да | 2012
354382, - городкурорт Сочи, г Сочи, Голубые Дали ул. 61 | - городкурорт Сочи | 738553397 | г Сочи, Голубые Дали ул. 61 | Да | 4520 | Да | 3229 | 23:49:0402012:599 | 3229 |  |  | Нет |  | Типовой | Группа II | 1983 |  |  | 206 | Да | 15 | 19.07.1992 | Нет |  |  |  | 1131.2 | 15.5 | 15.5 | 210.5 | 5 | 5 | 6 | 6836.6 | 103 | 4365.7 | 100 | 4187.4 | 81 | Да | 80 | 3308.6 | 80 | Да | 20 | 878.8 | 1 | Нет |  |  |  | Нет |  |  |  | Да | 3 | 178.3 | 1 | Нет |  |  |  | Да | 3 | 178.3 | 1 | Нет |  |  |  | Нет |  |  |  | 32 | 2470.9 | 15.05.1993 |  | счет регионального оператора (по решению ОМС) | УО | ООО ""УК ""Доверие"" | Решение общего собрания собственников помещений в МКД | 2 | 14.01.2008 | Нет | 1 |  |  |  |  | Ленточный |  | Бетон | 1 | шт. |  |  |  | Нет |  | Да | 1120.7 | Бетон |  | Бетонные (железобетонные) блоки |  | 2.6 | 1120.7 | Плоское | Железобетон |  | 1120.7 | Нет |  | 0.5 | Железо-бетонные панели |  | Штукатурка - по плитам утеплителя (в т.ч. ""короед"") |  | 2171 | Да | 2014 | Нет | [5 empty] | Нет | [5 empty] | Да | 24 | 36 | Отсутствует |  | Нет |  | 8 | 16 | Металл без утеплителя |  | Да | 2010 | Армированный бетон |  | 210.5 | 1 | Да | 2014 | Скатная | 1.5 | Дерево |  | Да | 2014 | Отсутствует |  | Нет |  | Иной | шифер | 1581 | Нет |  | Наружный организованный |  | Оцинкованная сталь |  |  | Нет |  | 18 | 198 | Нет |  | Нет | [25 empty] | 150 | 1 | 1 | 30 | 722 | Закрытая | Аллюминий | Нет |  | 96 | Нет |  | Да | 26 | Скрытая | Алюминий. | Нет |  | Установлен(ы) | 1 |  |  | Нет | 2011 | Нет |  | Имеется |  |  | Центральное | 1 | Смешанный | полипропилен, сталь | 405 | Нет |  | 121 | Сталь |  | Нет |  | Необходима установка | [5 empty] | Да | 6 | Смешанный | Чугун, пластик | 466 | Нет |  | Центральное (сетевой природный газ) | 1 | 456 | Нет |  | Да | Внешняя котельная |  |  |  | 0.24 | 1 | Закрытая | Вертикальная | Смешанный | полипропилен, сталь | 1621 | Нет |  | 708 | Сталь |  | Нет |  | Да | 1 | Да | 2012 | Нет |  |  |  | Установлен(ы) | 1 |  |  | Да | 2012 | Да | 1 | Имеется | Да | 2012 | Да | Внешняя котельная |  |  |  | 0.35 | 1 | Черная сталь |  | 811 | Нет |  | 174 | Сталь |  | Нет |  | Установлен(ы) | 1 |  |  | Нет | 2012 | Да | 1 | Имеется | Да | 2012
354382, - городкурорт Сочи, г Сочи, Голубые Дали ул. 63 | - городкурорт Сочи | 738573098 | г Сочи, Голубые Дали ул. 63 | Нет |  | Нет |  |  | 1600 |  |  | Нет |  | Типовой | Группа III | 1975 |  |  | 204 | Да | 18 | 29.08.1995 | Нет |  |  |  | 620 | 13.5 | 13.5 | 120 | 5 | 5 | 3 | 1673.5 | 105 | 1235.7 | 105 | 1235.7 | 81 | Да | 70 | 650 | 80 | Да | 35 | 585.7 | 1 | Нет |  |  |  | Нет |  |  |  | Нет |  |  |  | Нет |  |  |  | Нет |  |  |  | Нет |  |  |  | Нет |  |  |  | 20 | 120 | 16.12.1999 |  | счет регионального оператора (по решению ОМС) | УО | ООО ""УКЖФ""Альпик-Сити"" | Решение общего собрания собственников помещений в МКД | 4 | 03.04.2011 | Да | 5 | 11.10.2013 |  |  |  | Ленточный |  | Бетон | 150 | м3 |  |  |  | Нет |  | Да | 473.6 | Бетон |  | Бетон |  | 3 | 473.6 | Плоское | Иной | бетон | 473 | Нет |  | 0.3 | Железо-бетонные панели |  | Окраска - по штукатурке (по бетону) - известковым составом |  | 1900 | Да | 2009 | Да | 58 | Отвердевающая мастика |  | Да | 2009 | Нет | [5 empty] | Да | 20 | 140 | Смешанный | металлопластик и дерево | Нет |  | 3 | 10 | Металл без утеплителя |  | Да | 2010 | Армированный бетон |  | 117.6 | 1 | Да | 2010 | Скатная | 2 | Дерево |  | Да | 2009 | Керамзит или шлак |  | Да | 2009 | Иной | профнастил | 773.5 | Да | 2009 | Наружный организованный |  | Оцинкованная сталь с полимерным покрытием (для крыш из металлопрофиля (металлочерепицы)) |  |  | Да | 2009 | 6 | 102 | Да | 2009 | Нет | [25 empty] | 60 | 1 | 1 | 1 | 9000 | Закрытая | Аллюминий | Нет |  | 500 | Нет |  | Нет |  | Открытая | Алюминий. | Нет |  | Требуется установка | [5 empty] | Нет |  | Имеется |  |  | Центральное | 1 | Черная сталь |  | 1410 | Нет |  | 1 | Латунь |  | Нет |  | Установка не требуется |  |  | Имеется |  |  | Да | 5 | Чугун |  | 800 | Нет |  | Центральное (сетевой природный газ) | 1 | 300 | Нет |  | Да | Центральное (сетевой природный газ) |  |  |  | 0.1 | 1 | Закрытая | Вертикальная | Черная сталь |  | 590 | Нет |  | 100 | Латунь |  | Да | 2012 | Да | 1 | Да | 2012 | Нет |  |  |  | Установлен(ы) | 1 |  |  | Да | 2012 | Да | 1 |  | Да | 2012 | Да | Центральное |  |  |  | 0.2 | 1 | Черная сталь |  | 1410 | Нет |  | 55 | Латунь |  | Нет |  | Установлен(ы) | 1 |  |  | Да | 2012 | Да | 1 |  | Да | 2012
354382, - городкурорт Сочи, г Сочи, Голубые Дали ул. 63Б | - городкурорт Сочи | 99996593 | г Сочи, Голубые Дали ул. 63Б | Нет |  | Нет |  |  | 3498.6 |  |  | Нет |  | Индивидуальный | Группа II | 2002 |  |  | 100 | Нет |  |  | Нет |  |  |  | 3498.6 | 3 | 24 | 60 | 1 | 8 | 3 | 5855.6 | 48 | 2927.8 | 48 | 2927.8 | 48 | Да | 48 | 2927.8 | 48 | Нет |  |  |  | Нет |  |  |  | Нет |  |  |  | Нет |  |  |  | Нет |  |  |  | Нет |  |  |  | Нет |  |  |  | Нет |  |  |  | 48 | 2927.8 | 12.06.2003 |  | специальный счет, владельцем которого является ТСЖ | Не выбран не один из представленных |  |  |  |  | Нет | [5 empty] | Монолитная плита по свайному основанию |  | Железобетон | 1 | м3 |  |  |  | Нет |  | Нет | [13 empty] | 0.3 | Железо-бетонные панели |  | Окраска - по штукатурке (по бетону) - известковым составом |  | 100 | Нет |  | Нет | [5 empty] | Нет | [5 empty] | Да | 24 | 48 | Металлопластик |  | Нет |  | 3 | 6 | Металл без утеплителя |  | Нет |  | Отсутствует |  | 60 | 1 | Нет |  | Плоская |  |  |  | Нет |  | Отсутствует |  | Нет |  | Рулонные материалы (в 3-4 слоя) |  | 500 | Нет |  | Наружный неорганизованный | [10 empty] | Да | 3 | Да | 3 | 300 | 2 | 8 | 2002 | Нет |  |  | Нет |  | 2027 | Нет | [11 empty] | 59 | 1 | 1 | 1 | 700 | Закрытая | Медь | Нет |  | 100 | Нет |  | Нет | [5 empty] | Установка не требуется |  |  | Имеется |  |  | Нет |  | Имеется |  |  | Центральное | 1 | Черная сталь |  | 800 | Нет |  | 1 | Чугун |  | Нет |  | Установка не требуется |  |  | Имеется |  |  | Нет | [6 empty] | Центральное (сетевой природный газ) | 1 | 750 | Нет |  | Да | Внешняя котельная |  |  |  | 100 | 1 | Закрытая | Горизонтальная | Оцинкованная сталь |  | 750 | Нет |  | 1 | Чугун |  | Нет |  | Нет |  |  |  | Нет |  |  |  | Установка не требуется |  |  | Имеется |  |  | Нет |  | Имеется |  |  | Да | Внешняя котельная |  |  |  | 100 | 11 | Черная сталь |  | 750 | Нет |  | 1 | Чугун |  | Нет |  | Установка не требуется |  |  | Имеется |  |  | Нет
354382, - городкурорт Сочи, г Сочи, Голубые Дали ул. 64 | - городкурорт Сочи | 738570786 | г Сочи, Голубые Дали ул. 64 | Да | 3477 | Нет |  |  | 3477 | 2846 |  | Нет |  | Типовой | Группа II | 1982 |  |  | 346 | Да | 21 | 06.05.1997 | Нет |  |  |  | 1157.1 | 16.1 | 16.1 | 210.2 | 5 | 5 | 4 | 6742.88 | 186 | 4386.88 | 186 | 4386.88 | 72 | Да | 71 | 1480.92 | 71 | Да | 115 | 2905.96 | 1 | Нет |  |  |  | Нет |  |  |  | Нет |  |  |  | Нет |  |  |  | Нет |  |  |  | Нет |  |  |  | Нет |  |  |  | 13 | 2356 | 10.09.1993 |  |  | УО | ООО ""УК ""Доверие"" | Решение общего собрания собственников помещений в МКД | б/н | 09.04.2011 | Нет | [5 empty] | Ленточный |  | Бетон | 1 | шт. |  |  |  | Нет |  | Да | 897 | Уплотненный грунт |  | Бетонные (железобетонные) блоки |  | 1.6 | 556.3 | Плоское | Железобетон |  | 1157 | Нет |  | 0.36 | Кирпич |  | Окраска - по штукатурке (по бетону) - полимерным составом |  | 2530 | Нет |  | Нет | [5 empty] | Нет | [5 empty] | Да | 20 | 21 | Смешанный | металлопластик и дерево | Нет |  | 4 | 15 | Металл без утеплителя |  | Нет |  | Армированный асфальтобетон |  | 210.2 | 0.8 | Нет |  | Скатная | 1.5 | Дерево |  | Нет |  | Отсутствует |  | Нет |  | Металлопрофиль (металлочерепица) |  | 1740 | Нет |  | Наружный организованный |  | Оцинкованная сталь |  |  | Нет |  | 10 | 160 | Нет |  | Нет | [25 empty] | 300 | 2 | 2 | 40 | 744 | Закрытая | Аллюминий | Нет |  | 256 | Нет |  | Да | 200 | Скрытая | Алюминий. | Нет |  | Установлен(ы) | 2 |  |  | Да | 2012 | Нет |  | Имеется |  |  | Центральное | 1 | Смешанный | полипропилен, сталь | 330 | Нет |  | 62 | Смешанный | чугун,сталь,латунь | Нет |  | Необходима установка | [5 empty] | Да | 4 | Смешанный | Чугун, пластик | 390 | Нет |  | Отсутствует |  |  |  |  | Да | Внешняя котельная |  |  |  | 0.21 | 1 | Закрытая | Вертикальная | Черная сталь |  | 1560 | Нет |  | 464 | Смешанный | чугун, латунь, сталь | Нет |  | Да | 1 | Да | 2012 | Нет |  |  |  | Установлен(ы) | 1 |  |  | Да | 2012 | Да | 1 | Имеется | Да | 2012 | Да | Внешняя котельная |  |  |  | 0.15 | 1 | Смешанный | полипропилен, сталь | 780 | Нет |  | 86 | Смешанный | чугун, латунь и сталь | Нет |  | Установлен(ы) | 1 |  |  | Да | 2012 | Да | 1 | Имеется | Да | 2012
354382, - городкурорт Сочи, г Сочи, Голубые Дали ул. 65 | - городкурорт Сочи | 738564870 | г Сочи, Голубые Дали ул. 65 | Нет |  | Нет |  |  | 1676.6 |  |  | Нет |  | Типовой | Группа I | 1977 |  |  | 215 | Да | 37 | 24.03.1998 | Нет |  |  |  | 2201.7 | 15 | 16 | 117.6 | 5 | 5 | 3 | 1676.6 | 107 | 1636.4 | 107 | 1676.6 | 28 | Да | 27 | 401 | 27 | Да | 80 | 1275.6 | 1 | Нет |  |  |  | Нет |  |  |  | Нет |  |  |  | Нет |  |  |  | Нет |  |  |  | Нет |  |  |  | Нет | [5 empty] | 10.08.2000 |  | специальный счет, владельцем которого является региональный оператор | УК | УК "Доверие" | Решение общего собрания собственников помещений в МКД | Б/Н | 01.05.2011 | Нет | [5 empty] | Ленточный |  | Бетон | 198 | кв.м |  |  |  | Нет |  | Да | 595.4 | Бетон |  | Бетонные (железобетонные) блоки |  | 2 | 235.2 | Плоское | Бетонное заполнение по металлическим балкам. |  | 595 | Нет |  | 0.3 | Железо-бетонные панели |  | Окраска - по штукатурке (по бетону) - полимерным составом |  | 3572.4 | Да | 2013 | Да | 588 | Отвердевающая мастика |  | Да | 2013 | Нет | [5 empty] | Да | 30 | 84 | Металлопластик |  | Нет |  | 3 | 10 | Металл без утеплителя |  | Нет |  | Армированный бетон |  | 117.6 | 1 | Да | 2013 | Скатная | 2 | Дерево |  | Нет |  | Керамзит или шлак |  | Нет |  | Металлопрофиль (металлочерепица) |  | 773.5 | Да | 2013 | Наружный организованный |  | Оцинкованная сталь с полимерным покрытием (для крыш из металлопрофиля (металлочерепицы)) |  | 117 | Да | 2013 | 6 | 90 | Да | 2013 | Нет | [25 empty] | 115 | 1 | 1 | 1 | 900 | Закрытая | Аллюминий | Да | 2017 | 220 | Да | 2017 | Да |  | Скрытая | Алюминий | Да | 2017 | Установлен(ы) | 1 |  |  | Да | 2011 | Нет |  | Имеется |  |  | Центральное | 1 | Черная сталь |  | 350 | Нет |  | 27 | Сталь |  | Нет |  | Установка не требуется |  |  | Имеется |  |  | Да | 1 | Смешанный | Чугун, пластик | 370 | Нет |  | Центральное (сетевой природный газ) | 1 | 120 | Нет |  | Да | Внешняя котельная |  |  |  | 0.2 | 1 | Закрытая | Вертикальная | Черная сталь |  | 410 | Нет |  | 58 | Сталь |  |  |  | Да | 1 | Да | 2012 | Нет |  |  |  | Установлен(ы) | 1 |  | Имеется | Да | 2012 | Да | 1 |  | Да | 2012 | Да | Внешняя котельная |  |  |  | 0.2 | 1 | Смешанный | полипропилен, сталь | 480 | Нет |  | 42 | Латунь |  | Да | 2012 | Установлен(ы) | 1 |  |  | Да | 2012 | Да | 1 |  | Да | 2012
354382, - городкурорт Сочи, г Сочи, Голубые Дали ул. 66 | - городкурорт Сочи | 738564386 | г Сочи, Голубые Дали ул. 66 | Нет |  | Да |  | 23:49:0402012:74 | 2500 |  |  | Нет |  | Типовой | Группа I | 1977 |  |  | 167 | Нет |  |  | Нет |  |  |  | 596.6 | 16 | 17 | 70 | 5 | 5 | 2 | 2019.52 | 97 | 2019.52 | 97 | 2019.52 | 27 | Да | 26 | 460.58 | 26 | Да | 71 | 1558.94 | 1 | Нет |  |  |  | Нет |  |  |  | Нет |  |  |  | Нет |  |  |  | Нет |  |  |  | Нет |  |  |  | Нет | [5 empty] | 01.12.1998 |  | специальный счет, владельцем которого является региональный оператор | УО | ООО УК "Доверие" | Решение конкурсной комиссии ОМС по отбору УО на открытом конкурсе | 3 | 20.07.2016 |  |  |  | Нет |  |  | Ленточный |  | Бетон | 196 | кв.м |  |  |  | Нет |  | Да | 598.4 | Уплотненный грунт |  | Бетонные (железобетонные) блоки |  | 1.2 | 593.4 | Бетонное заполнение по металлическим балкам | Железобетон |  | 595.4 |  |  | 0.4 | Железо-бетонные панели |  | Окраска - по штукатурке (по бетону) - известковым составом |  | 1177 | Да | 2013 | Да | 588 | Неотвердевающая мастика |  | Да | 2013 | Нет | [5 empty] | Да | 20 | 54 | Дерево - хвойных пород |  | Нет |  | 3 | 10 | Металл без утеплителя |  | Нет |  | Армированный бетон |  | 118 | 0.9 | Да | 2013 | Плоская |  | Металл |  | Нет |  | Керамзит или шлак |  | Нет |  | Рулонные материалы (в 3-4 слоя) |  | 798 | Да | 2013 | Отсутствует | [10 empty] | Нет | [25 empty] | 100 | 1 | 1 | 1 | 420 | Закрытая | Аллюминий | Нет |  | 120 | Нет |  | Да | 45 | Закрытая | Алюминий. | Нет |  | Установлен(ы) | 1 |  |  | Да | 2012 | Нет |  | Имеется |  |  | Центральное | 1 | Черная сталь |  | 350 | Нет |  | 27 | Смешанный | сталь, латунь | [5 empty] | Имеется |  |  | Да | 2 | Смешанный | чугун, полипропилен | 370 |  |  | Центральное | 2 | 80 | Нет |  | Да | Внешняя котельная |  |  |  | 0.1 | 1 | Закрытая | Вертикальная | Черная сталь |  | 590 | Нет |  | 12 | Сталь |  | Да | 2012 | Да | 1 | Да | 2012 | Нет |  |  |  | Установлен(ы) | 1 |  |  | Да | 2012 | Нет |  | Имеется |  |  | Да | Внешняя котельная |  |  |  | 0.2 | 1 | Черная сталь |  | 760 | Нет |  | 32 | Сталь |  | Да | 2012 | Установлен(ы) | 1 |  |  | Да | 2012 | Да | 1 |  | Да | 2012
354382, - городкурорт Сочи, г Сочи, Голубые Дали ул. 67 | - городкурорт Сочи | 738525835 | г Сочи, Голубые Дали ул. 67 | Нет |  | Да |  | 23:49:0402012:74 | 2500 |  |  | Нет |  | Типовой | Группа I | 1976 |  |  | 99 | Да | 17 | 16.05.1996 | Нет |  |  |  | 2200.1 | 16.5 | 17 | 117.6 | 5 | 5 | 3 | 1882 | 99 | 1642 | 99 | 1642 | 26 | Да | 25 | 392 | 25 | Да | 74 | 1250 | 74 | Нет |  |  |  | Нет |  |  |  | Нет |  |  |  | Нет |  |  |  | Нет |  |  |  | Нет |  |  |  | Нет |  |  |  | 20 | 240 | 11.12.1996 |  | счет регионального оператора (по решению ОМС) | УО | ООО "УК Доверие" | Решение общего собрания собственников помещений в МКД | 3 | 26.04.2016 | Нет |  |  | Нет |  |  | Ленточный |  | Бетон | 198 | кв.м |  |  |  | Нет |  | Да | 595.4 | Уплотненный грунт |  | Бетонные (железобетонные) блоки |  | 1.2 | 595.4 | Плоское | Бетонное заполнение по металлическим балкам. |  | 595.4 | Нет |  | 0.4 | Железо-бетонные панели |  | Окраска - по штукатурке (по бетону) - смешанная |  | 1177 | Да | 2013 | Да | 588 | Отвердевающая мастика |  | Да | 2013 | Нет | [5 empty] | Да | 20 | 54 | Смешанный | металлопластик и дерево | Нет |  | 3 | 10 | Металл без утеплителя |  | Нет |  | Армированный бетон |  | 118 | 1 | Да | 2013 | Скатная | 2 | Дерево |  | Да | 2013 | Керамзит или шлак |  | Да | 2013 | Металлопрофиль (металлочерепица) |  | 798 | Да | 2013 | Наружный организованный |  | Оцинкованная сталь с полимерным покрытием (для крыш из металлопрофиля (металлочерепицы)) |  |  | Да | 2013 | 6 | 102 | Да | 2013 | Нет | [25 empty] | 60 | 1 | 1 | 1 | 900 | Открытая | Аллюминий | Да | 2017 | 200 | Да | 2017 | Нет |  |  |  | Нет |  | Установлен(ы) | 1 |  | Имеется | Да | 2017 | Нет |  | Имеется |  |  | Центральное | 1 | Черная сталь |  | 350 | Нет |  | 1 | Латунь |  | Нет |  | Установка не требуется |  |  | Имеется |  |  | Да | 2 | Смешанный | чугун, полипропилен | 350 | Нет |  | Центральное (сетевой природный газ) | 2 | 80 | Нет |  | Да | Внешняя котельная |  |  |  | 0.1 | 1 | Закрытая | Вертикальная | Черная сталь |  | 590 | Нет |  | 1 | Сталь |  | Да | 2012 | Да | 1 | Да | 2012 | Нет |  |  |  | Установлен(ы) | 1 |  |  | Да | 2012 | Нет |  | Имеется |  |  | Да | Внешняя котельная |  |  |  | 0.2 | 1 | Черная сталь |  | 1410 | Нет |  | 1 | Сталь |  | Да | 2012 | Установлен(ы) | 1 |  |  | Да | 2012 | Да | 1 | Имеется | Да | 2012
354382, - городкурорт Сочи, г Сочи, Голубые Дали ул. 68 | - городкурорт Сочи | 738569729 | г Сочи, Голубые Дали ул. 68 | Да | 2874 | Нет |  |  | 2874 |  |  | Нет |  | Типовой | Группа I | 1977 |  |  | 200 | Да | 17 | 02.03.1995 | Нет |  |  |  | 576 | 16.5 | 17 | 117 | 5 | 5 | 3 | 1868.3 | 100 | 1628.3 | 100 | 1628.3 | 46 | Да | 45 | 762.3 | 45 | Да | 55 | 866 | 1 | Нет |  |  |  | Нет |  |  |  | Нет |  |  |  | Нет |  |  |  | Нет |  |  |  | Нет |  |  |  | Нет |  |  |  | 20 | 240 | 06.11.1996 |  | счет регионального оператора (по решению ОМС) | УО | ООО""УК Доверие" | Решение общего собрания собственников помещений в МКД | 3 | 26.04.2016 | Да | б/н | 06.04.2012 |  |  |  | Ленточный |  | Бетон | 198 | кв.м |  |  |  | Да | 2013 | Да | 595.4 | Уплотненный грунт |  | Бетонные (железобетонные) блоки |  | 1.2 | 714 | Плоское | Бетонное заполнение по металлическим балкам. |  | 596 | Да | 2013 | 0.4 | Крупнопанельные однослойные |  | Штукатурка - терразитовая |  | 1177 | Да | 2013 | Да | 588.5 | Отвердевающая мастика |  | Да | 2013 | Нет | [5 empty] | Да | 20 | 54 | Дерево - хвойных пород |  | Нет |  | 3 | 10 | Металл без утеплителя |  | Нет |  | Армированный бетон |  | 118 | 0.5 | Да | 2013 | Скатная | 2 | Дерево |  | Да | 2013 | Керамзит или шлак |  | Да | 2013 | Металлопрофиль (металлочерепица) |  | 773 | Да | 2013 | Наружный организованный |  | Оцинкованная сталь с полимерным покрытием (для крыш из металлопрофиля (металлочерепицы)) |  |  | Да | 2013 | 6 | 102 | Да | 2013 | Нет | [25 empty] | 60 | 1 | 1 | 1 | 900 | Закрытая | Аллюминий | Да | 2017 | 200 | Да | 2017 | Нет |  |  |  | Нет |  | Установлен(ы) | 1 |  |  | Да | 2017 | Нет |  | Имеется |  |  | Центральное | 1 | Черная сталь |  | 350 | Нет |  | 20 | Сталь |  | Нет |  | Установлен(ы) | 1 |  |  | Да | 2008 | Да | 1 | Чугун |  | 350 | Нет |  | Центральное (сетевой природный газ) | 1 | 80 | Нет |  | Да | Внешняя котельная |  |  |  | 0.18 | 1 | Закрытая | Вертикальная | Черная сталь |  | 590 | Нет |  | 20 | Сталь |  | Нет |  | Да | 1 | Да | 2012 | Нет |  |  |  | Установлен(ы) | 1 |  |  | Да | 2012 | Да | 1 | Имеется | Да | 2012 | Да | Внешняя котельная |  |  |  | 0.2 | 1 | Черная сталь |  | 350 | Да | 2012 | 20 | Сталь |  | Нет |  | Установлен(ы) | 1 |  |  | Да | 2012 | Да | 1 | Имеется | Да | 2012
354382, - городкурорт Сочи, г Сочи, Голубые Дали ул. 69 | - городкурорт Сочи | 738569432 | г Сочи, Голубые Дали ул. 69 | Нет |  | Нет |  |  |  |  | 23:49:0402012:1152 | Нет |  |  |  | 1977 |  |  |  | Нет |  |  | Нет |  |  |  | 572 | 15 | 15 | 114 | 5 | 5 | 2 | 1816 | 110 | 1254.5 | 110 | 1254.5 |  | Да | 110 | 1254.5 |  | Нет |  |  |  | Нет |  |  |  | Нет |  |  |  | Нет |  |  |  | Нет |  |  |  | Нет |  |  |  | Нет |  |  |  | Нет |  |  |  | 15 | 561.5 |  |  | счет регионального оператора (по решению ОМС) | Не выбран не один из представленных |  |  |  |  | Нет | [5 empty] | Ленточный |  | Бетон | 205 | кв.м |  |  |  | Нет |  | Да | 572 | Бетон |  | Смешанный | Железо-бетонные плиты | 2 | 850 | Сборные плиты | Железобетонные сборные и монолитные |  | 572 |  |  | 0.4 | Железо-бетонные панели |  | Окраска - по штукатурке (по бетону) - известковым составом |  | 1077 | Да | 2009 | Да | 1090 | Отвердевающая мастика |  |  |  | Нет | [5 empty] | Да | 20 | 40 | Металлопластик |  | Нет |  | 2 | 6 | Металл без утеплителя |  | Нет |  | Армированный бетон |  | 114 | 1 | Нет |  | Скатная | 2 | Сборные железобетонные элементы |  | Да | 2009 | Керамзит или шлак |  | Да | 2009 | Металлопрофиль (металлочерепица) |  | 656 | Да | 2009 | Наружный организованный |  | Оцинкованная сталь с полимерным покрытием (для крыш из металлопрофиля (металлочерепицы)) |  | 114 | Да | 2009 | 4 | 60 | Да | 2009 | Нет | [25 empty] | 75 | 1 | 1 |  | 1100 | Закрытая | Аллюминий | Нет |  | 550 | Нет | [7 empty] | Требуется установка | [5 empty] | Нет |  | Имеется |  |  | Центральное | 1 | Черная сталь |  | 350 |  |  | 80 | Сталь | [9 empty] | Да | 2 | Чугун |  | 350 |  |  | Центральное | 2 | 120 |  |  | Да | Центральное (сетевой природный газ) |  |  |  | 1 | 1 | Открытая | Горизонтальная | Черная сталь |  | 740 |  |  | 150 | Чугун | [22 empty] | Да | Центральное |  |  |  | 1 | 1 | Оцинкованная сталь |  | 420 |  |  | 120 | Чугун
354382, - городкурорт Сочи, г Сочи, Голубые Дали ул. 71 | - городкурорт Сочи | 738571864 | г Сочи, Голубые Дали ул. 71 | Нет |  | Нет |  |  | 1902.3 |  |  | Нет |  | Типовой | Группа II | 1986 |  |  | 201 | Нет |  |  | Нет |  |  |  | 588.7 | 14.2 | 14.2 | 117.3 | 5 | 5 | 2 | 3208.24 | 107 | 1967.14 | 107 | 1967.14 | 39 | Да | 38 | 678.16 | 38 | Да | 69 | 1288.98 | 1 | Нет |  |  |  | Нет |  |  |  | Нет |  |  |  | Нет |  |  |  | Нет |  |  |  | Нет |  |  |  | Нет |  |  |  | 13 | 1241.1 | 20.03.1993 |  |  | УО | ООО ""УК ""Доверие"" | Решение общего собрания собственников помещений в МКД | б/н | 11.04.2011 | Нет | [5 empty] | Ленточный |  | Бетон | 1 | шт. |  |  |  | Нет |  | Да | 367 | Бетон |  | Бетонные (железобетонные) блоки |  | 2.9 | 340.4 | Плоское | Железобетон |  | 588.7 | Да | 2011 | 0.16 | Железо-бетонные панели |  | Окраска - по штукатурке (по бетону) - полимерным составом |  | 1250 | Да | 2011 | Нет | [5 empty] | Нет | [5 empty] | Да | 12 | 16 | Смешанный | металлопластик и дерево | Нет |  | 3 | 11 | Металл без утеплителя |  | Да | 2010 | Армированный бетон |  | 117.3 | 0.8 | Да | 2011 | Скатная | 2.8 | Дерево |  | Нет |  | Отсутствует |  | Нет |  | Металлопрофиль (металлочерепица) |  | 700 | Да | 2021 | Наружный организованный |  | Оцинкованная сталь |  | 120 | Да | 2021 | 10 | 150 | Да | 2021 | Нет | [25 empty] | 130 | 1 | 1 | 12 | 4500 | Закрытая | Медь | Да | 2011 | 320 | Да | 2011 | Да | 120 | Скрытая | Медь | Да | 2011 | Установлен(ы) | 2 |  |  | Да | 2011 | Нет |  | Имеется |  |  | Центральное | 1 | Смешанный | полипропилен, сталь | 300 | Да | 2011 | 134 | Смешанный | сталь, латунь | Да | 2011 | Необходима установка | [5 empty] | Да | 2 | Смешанный | Чугун, пластик | 178 | Нет |  | Отсутствует |  |  |  |  | Да | Центральное (сетевой природный газ) |  | Газ |  | 1 | 1 | Открытая | Вертикальная | Смешанный | полипропилен, сталь | 950 | Нет |  | 488 | Смешанный | Сталь , латунь | Да | 2011 | Да | 1 | Да | 2012 | Нет |  |  |  | Установлен(ы) | 1 |  |  | Да | 2012 | Да | 1 | Имеется | Да | 2012 | Да | Центральное |  |  |  | 0.36 | 1 | Смешанный | Металлополимер, черная сталь | 420 | Да | 2011 | 88 | Смешанный | сталь, латунь | Да | 2011 | Установлен(ы) | 1 |  |  | Да | 2012 | Да | 1 | Имеется | Да | 2012
354382, - городкурорт Сочи, г Сочи, Голубые Дали ул. 72 | - городкурорт Сочи | 738574533 | г Сочи, Голубые Дали ул. 72 | Да | 5437 | Да |  |  | 5437 | 20858 |  | Нет |  | Типовой | Группа I | 1979 |  |  | 204 | Да | 31 | 05.02.2007 | Нет |  |  |  | 597.6 | 13.52 | 13.52 | 120 | 5 | 5 | 3 | 2719.4 | 108 | 1379.5 | 108 | 1379.5 | 91 | Да | 80 | 850 | 90 | Да | 28 | 529.5 | 1 | Нет |  |  |  | Нет |  |  |  | Нет |  |  |  | Нет |  |  |  | Нет |  |  |  | Нет |  |  |  | Нет | [5 empty] | 18.02.1998 |  | счет регионального оператора (по решению ОМС) | УО | ООО""УКЖФ""Альпик-Сити"" | Решение конкурсной комиссии ОМС по отбору УО на открытом конкурсе | б/н | 29.12.2009 | Да | [5 empty] | Ленточный |  | Бетон | 168 | кв.м |  |  |  | Нет |  | Да | 591.7 | Бетон |  | Бетонные (железобетонные) блоки |  | 2.53 | 250 | Плоское | Железобетон |  | 595.4 | Нет |  | 0.3 | Железо-бетонные панели |  | Штукатурка - терразитовая |  | 467 | Да | 2013 | Да | 590 | Отвердевающая мастика |  | Да | 2013 | Нет | [5 empty] | Да | 5 | 3.5 | Смешанный | металлопластик и дерево | Да | 2013 | 3 | 7.6 | Металл без утеплителя |  | Да | 2013 | Армированный бетон |  | 120 | 0.8 | Да | 2013 | Скатная | 2 | Армированный бетон |  | Да | 2013 | Керамзит или шлак |  | Нет |  | Оцинкованная сталь |  | 681 | Да | 2013 | Наружный организованный |  | Оцинкованная сталь |  | 120 | Да | 2013 | 6 | 102 | Да | 2013 | Нет | [25 empty] | 60 | 1 | 1 | 1 | 1971 | Закрытая | Аллюминий | Нет |  | 500 | Нет |  | Нет |  |  |  | Нет |  | Установлен(ы) | 1 |  |  | Нет |  | Да | 20 |  |  |  | Центральное | 1 | Черная сталь |  | 350 | Нет |  | 1 | Сталь |  | Нет |  | Установлен(ы) | 1 |  |  | Нет |  | Да | 6 | Чугун |  | 350 | Нет |  | Отсутствует |  |  |  |  | Да | Центральное (сетевой природный газ) |  |  |  | 0.1 | 1 | Закрытая | Вертикальная | Черная сталь |  | 590 | Нет |  | 1 | Сталь |  |  |  | Да | 1 | Да | 2012 | Нет |  |  |  | Установлен(ы) | 1 |  |  | Да | 2012 | Да | 1 | Имеется | Да | 2012 | Да | Внешняя котельная |  |  |  | 0.1 | 1 | Черная сталь |  | 350 | Нет |  | 1 | Сталь |  | Нет |  | Установлен(ы) | 1 |  |  | Да | 2012 | Да | 1 | Имеется | Да | 2012
354382, - городкурорт Сочи, г Сочи, Голубые Дали ул. 73 | - городкурорт Сочи | 99995888 | г Сочи, Голубые Дали ул. 73 | Да | 2067 | Нет |  |  | 2067 | 2730 |  | Нет |  | Типовой | Группа I | 1979 |  |  |  | Да | 28 | 01.02.1993 | Нет |  |  |  | 606.2 | 14.7 | 14.7 | 118.1 | 5 | 5 | 1 | 1814.8 | 106 | 1371.17 | 106 | 1371.17 | 106 | Да | 46 | 583 | 46 | Да | 60 | 788.17 | 60 | Нет |  |  |  | Нет |  |  |  | Нет |  |  |  | Нет |  |  |  | Нет |  |  |  | Нет |  |  |  | Нет |  |  |  | 1 | 443.63 | 01.04.1996 |  |  | УО | ООО ""МЕАН Сервис"" | Решение общего собрания собственников помещений в МКД | б/н | 01.04.2010 | Нет | [5 empty] | Ленточный |  | Бетон | 118.1 | кв.м |  |  |  | Да | 2012 | Да | 118.1 | Бетон |  | Иной | ж/б панели | 2.8 | 600.3 | Плоское | Железобетон |  | 118 | Нет |  | 0.3 | Железо-бетонные панели |  | Окраска - по штукатурке (по бетону) - смешанная |  | 788 | Да | 2013 | Да | 316 | Неотвердевающая мастика |  | Да | 2013 | Нет | [6 empty] | 4 | 5.1 | Металлопластик |  | Да | 2013 | 1 | 3.7 | Металл без утеплителя |  | Да | 2013 | Армированный бетон |  | 118.1 | 0.5 | Да | 2013 | Скатная |  | Дерево |  | Да | 2013 | Керамзит или шлак |  | Да | 2013 | Металлопрофиль (металлочерепица) |  | 118.1 | Да | 2013 | Наружный организованный |  | Оцинкованная сталь |  |  | Да | 2013 | 6 | 87 | Да | 2013 | Нет | [25 empty] | 130 | 1 | 1 | 6 | 196 | Закрытая | Аллюминий | Нет |  | 90 | Нет |  |  |  | Открытая | Алюминий. | Нет |  | Установлен(ы) | 1 |  |  | Нет | 1980 | Нет |  | Имеется |  |  | Центральное | 1 | Смешанный | полипропилен, сталь | 376 | Нет |  | 98 | Сталь |  | Нет |  | Необходима установка | [5 empty] | Да | 1 | Чугун |  | 250 | Нет |  | Центральное (сетевой природный газ) | 1 | 165 | Нет |  | Да | Внешняя котельная |  |  |  | 0.23 | 1 | Закрытая | Вертикальная | Черная сталь |  | 1204 | Нет |  | 256 | Сталь |  | Нет |  | Да | 1 | Да | 2012 | Нет |  |  |  | Установлен(ы) | 1 |  |  | Да | 2012 | Да | 1 | Имеется | Да | 2012 | Да | Внешняя котельная |  |  |  | 0.3 | 1 | Смешанный | полипропилен, сталь | 452 | Нет |  | 145 | Сталь |  | Нет |  | Установлен(ы) | 1 |  |  | Да | 2012 | Да | 1 | Имеется | Да | 2012
354382, - городкурорт Сочи, г Сочи, Голубые Дали ул. 74 | - городкурорт Сочи | 99993245 | г Сочи, Голубые Дали ул. 74 | Да | 2106 | Нет |  |  | 2106 |  |  | Нет |  | Типовой | Группа II | 1982 |  |  | 182 | Да | 27 | 18.11.1996 | Нет |  |  |  | 593 | 14.7 | 14.7 | 118 | 5 | 5 | 2 | 3304.33 | 95 | 2000.33 | 94 | 1984.73 | 35 | Да | 34 | 641.66 | 34 | Да | 60 | 1343.07 | 1 | Нет |  |  |  | Нет |  |  |  | Да | 1 | 15.6 | 1 | Нет |  |  |  | Да | 1 | 15.6 | 1 | Нет |  |  |  | Нет |  |  |  | 13 | 1304 | 13.12.1993 |  |  | УО | ООО ""УК ""Доверие"" | Решение общего собрания собственников помещений в МКД | б/н | 12.04.2011 | Нет | [5 empty] | Ленточный |  | Бетон | 1 | шт. |  |  |  | Нет |  | Да | 473.4 | Бетон |  | Бетонные (железобетонные) блоки |  | 2.3 | 1103.8 | Плоское | Железобетон |  | 593 | Нет |  | 0.16 | Железо-бетонные панели |  | Окраска - по штукатурке (по бетону) - полимерным составом |  | 1300 | Да | 2011 | Нет | [5 empty] | Нет | [5 empty] | Да | 12 | 16 | Смешанный | металлопластик и дерево | Да | 2011 | 3 | 12 | Металл без утеплителя |  | Да | 2010 | Армированный бетон |  | 118 | 0.8 | Да | 2011 | Скатная | 1.5 | Дерево |  | Нет |  | Отсутствует |  | Нет |  | Металлопрофиль (металлочерепица) |  | 884 | Нет |  | Наружный организованный |  | Оцинкованная сталь |  |  | Нет |  | 10 | 150 | Нет |  | Нет | [25 empty] | 150 | 1 | 1 | 10 | 4200 | Закрытая | Медь | Да | 2011 | 300 | Да | 2011 | Да | 200 | Скрытая | Медь | Да | 2011 | Установлен(ы) | 2 |  |  | Да | 2012 | Нет |  | Имеется |  |  | Центральное | 1 | Смешанный | полипропилен, сталь | 408 | Да | 2011 | 114 | Смешанный | чугун,сталь,латунь | Да | 2011 | Необходима установка | [5 empty] | Да | 2 | Смешанный | Чугун, пластик | 228 | Нет |  | Отсутствует |  |  |  |  | Да | Внешняя котельная |  |  |  | 0.1 | 1 | Закрытая | Вертикальная | Смешанный | полипропилен, сталь | 1320 | Да | 2011 | 668 | Смешанный | чугун, латунь, сталь | Да | 2011 | Да | 1 | Да | 2012 | Нет |  |  |  | Установлен(ы) | 1 |  |  | Да | 2012 | Да | 1 | Имеется | Да | 2012 | Да | Внешняя котельная |  |  |  | 0.36 | 1 | Смешанный | полипропилен, сталь | 660 | Да | 2011 | 138 | Смешанный | чугун, латунь и сталь | Да | 2011 | Установлен(ы) | 1 |  |  | Да | 2012 | Да | 1 | Имеется | Да | 2012
354382, - городкурорт Сочи, г Сочи, Голубые Дали ул. 75 | - городкурорт Сочи | 738539378 | г Сочи, Голубые Дали ул. 75 | Нет |  | Нет |  |  | 2167 |  |  | Нет |  | Типовой | Группа I | 1982 |  |  |  | Да | 17 | 01.11.1995 | Нет |  |  |  | 600 | 16.5 | 17 | 118 | 5 | 5 | 2 | 1705 | 105 | 1632.5 | 105 | 1632.5 | 105 | Да | 67 | 1041.7 | 67 | Да | 38 | 590.8 | 38 | Нет |  |  |  | Нет |  |  |  | Нет |  |  |  | Нет |  |  |  | Нет |  |  |  | Нет |  |  |  | Нет |  |  |  | 20 | 72.5 | 11.12.2001 |  |  | УО | ООО""УКЖФ""Альпик-Сити"" | Решение общего собрания собственников помещений в МКД | б/н | 03.04.2011 | Да | б/н | 06.03.2013 |  |  |  | Ленточный |  | Железобетон | 690 | м3 |  |  |  | Нет |  | Да | 600 | Бетон |  | Бетонные (железобетонные) блоки |  | 2.3 | 160 | Плоское | Железобетон |  | 600 | Нет |  | 0.4 | Железо-бетонные панели |  | Штукатурка - терразитовая |  | 2000 | Да | 2013 | Да | 590 | Отвердевающая мастика |  | Да | 2013 | Нет | [6 empty] | 138 | 579 | Металлопластик |  | Да | 2013 | 3 | 7 | Металл без утеплителя |  | Нет |  | Армированный бетон |  | 118 | 0.5 | Нет |  | Скатная |  | Дерево |  | Да | 2013 | Отсутствует |  | Нет |  | Металлопрофиль (металлочерепица) |  | 780 | Да | 2013 | Наружный организованный |  | Оцинкованная сталь с полимерным покрытием (для крыш из металлопрофиля (металлочерепицы)) |  |  | Да | 2013 | 5 | 85 | Да | 2013 | Нет | [25 empty] | 33 | 1 | 1 | 1 | 1100 | Закрытая | Аллюминий | Нет |  | 550 | Нет |  |  |  | Открытая | Алюминий. | Нет |  | Требуется установка | [5 empty] | Нет |  | Имеется |  |  | Центральное | 1 | Черная сталь |  | 410 | Нет |  | 1 | Сталь |  | Да | 2013 | Установлен(ы) | 1 |  |  | Да | 2012 | Да | 1 | Чугун |  | 129 | Нет |  | Отсутствует |  |  |  |  | Да | Внешняя котельная |  |  |  | 2 | 1 | Закрытая | Вертикальная | Черная сталь |  | 1250 | Нет |  | 1 | Сталь |  | Да | 2012 | Да | 1 | Да | 2012 | Нет |  |  |  | Установлен(ы) | 1 |  |  | Да | 2012 | Да | 1 | Имеется | Да | 2012 | Да | Внешняя котельная |  |  |  | 2 | 1 | Черная сталь |  | 700 | Нет |  | 1 | Сталь |  | Нет |  | Установлен(ы) | 1 |  |  | Да | 2012 | Да | 1 | Имеется | Да | 2012
354340, - городкурорт Сочи, г Сочи, Голубые Дали ул. 76 | - городкурорт Сочи | 99998432 | г Сочи, Голубые Дали ул. 76 |  |  | Да | 2500 | 23:49:02012:1348 | 2500 |  | 23:49:0402012:0:249 |  |  | Типовой | Группа III | 1985 |  |  | 200 | Да | 36 | 01.01.2006 |  |  |  |  | 590.1 | 14.5 | 14.5 | 117.8 | 5 | 5 | 2 | 2181.8 | 83 | 1684.9 | 83 | 1684.9 | 83 | Да | 83 | 1684.9 | 83 | [32 empty] | 1 | 488 |  |  | счет регионального оператора (по решению ОМС) | Не выбран не один из представленных | [10 empty] | Ленточный |  | Бетон | 300 | м3 | [5 empty] | Да | 436 | Иной | Бетон и щебень | Бетонные (железобетонные) блоки |  | 2 | 250 | Плоское | Железобетон |  | 436 |  |  | 0.3 | Железо-бетонные панели |  | Окраска - по штукатурке (по бетону) - известковым составом |  | 950 | [14 empty] | Да | 14 | 28 | Дерево - твердых пород |  |  |  | 2 | 6 | Дерево |  |  |  | Армированный бетон |  | 117.8 | 1 |  |  | Плоская | [9 empty] | Рулонные материалы (в 3-4 слоя) |  | 700 |  |  | Наружный неорганизованный | [36 empty] | 30 | 1 | 1 | 1 | 500 | Закрытая | Аллюминий |  |  | 500 | [8 empty] | Требуется установка | [10 empty] | Центральное | 1 | Оцинкованная сталь |  | 400 |  |  | 30 | Сталь |  |  |  | Необходима установка | [5 empty] | Да | 1 | Чугун |  | 380 |  |  | Баллонный газ |  |  |  |  | Да | Внешняя котельная |  |  |  | 0.05 | 1 | Закрытая | Вертикальная | Оцинкованная сталь |  | 800 |  |  | 60 | Сталь | [11 empty] | Требуется установка | [10 empty] | Да | Внешняя котельная |  |  |  | 0.04 | 1 | Черная сталь |  | 700 |  |  | 50 | Сталь |  |  |  | Требуется установка
354382, - городкурорт Сочи, г Сочи, Голубые Дали ул. 78 | - городкурорт Сочи | 99993159 | г Сочи, Голубые Дали ул. 78 | Да | 8000 | Нет |  |  | 8000 | 29261 |  | Нет |  | Типовой | Группа II | 2004 |  |  | 350 | Нет |  |  | Нет |  |  |  | 1267.2 | 28.6 | 28.6 | 318.4 | 10 | 10 | 4 | 9523.4 | 162 | 7971.4 | 160 | 7754.6 | 145 | Да | 144 | 7011.2 | 144 | Да | 16 | 743.4 | 1 | Нет |  |  |  | Нет |  |  |  | Да | 2 | 216.8 | 2 | Да | 2 | 216.8 | 2 | Нет |  |  |  | Нет |  |  |  | Нет |  |  |  | 44 | 1552 | 21.07.2005 |  | счет регионального оператора (по решению ОМС) | УО | ООО ""УК ""Доверие"" | Решение общего собрания собственников помещений в МКД | б/н | 16.06.2008 | Нет | [5 empty] | Ленточный |  | Бетон | 717.5 | м3 |  |  |  | Нет |  | Да | 1267.2 | Бетон |  | Бетонные (железобетонные) блоки |  | 3.1 | 8162.4 | Плоское | Железобетон |  | 1267.2 | Нет |  | 0.36 | Железо-бетонные панели |  | Окраска - по штукатурке (по бетону) - полимерным составом |  | 8706.24 | Нет |  | Да | 2854 | Отвердевающая мастика |  | Нет |  | Нет | [5 empty] | Да | 72 | 110.4 | Дерево - хвойных пород |  | Нет |  | 4 | 12.04 | Дерево |  | Нет |  | Армированный бетон |  | 318.4 | 1 | Нет |  | Плоская |  | Отсутствует |  | Нет |  | Отсутствует |  | Нет |  | Иной | рубимаст | 7004.8 | Нет |  | Внутренний |  | Трубы для внутреннего водостока - стальные |  |  | Нет |  | 8 | 228.8 | Нет |  | Да | 4 | Да | 4 | 400 | 0.71 | 10 | 2006 | Да |  | 2006 | Да | 01.02.1013 | 2031 | Нет | [11 empty] | 240 | 1 | 1 | 160 | 279.2 | Закрытая | Аллюминий | Нет |  | 1200 | Нет |  | Да | 30 | Скрытая | Алюминий. | Нет |  | Установлен(ы) | 1 |  |  | Нет | 2011 | Нет |  | Имеется |  |  | Центральное | 1 | Смешанный | полипропилен, сталь | 639.2 | Нет |  | 217 | Смешанный | чугун,сталь,латунь | Нет |  | Установлен(ы) | 1 |  |  | Нет | 2011 | Да | 1 | Чугун |  | 639.2 | Нет |  | Центральное (сетевой природный газ) | 1 | 640 | Нет |  | Да | Внешняя котельная |  |  |  | 0.44 | 1 | Закрытая | Вертикальная | Смешанный | полипропилен, сталь | 2556.8 | Нет |  | 1288 | Сталь |  | Нет |  | Да | 1 | Да | 2012 | Нет |  |  |  | Установлен(ы) | 1 |  |  | Да | 2012 | Да | 1 | Имеется | Да | 2012 | Да | Внешняя котельная |  |  |  | 0.34 | 1 | Черная сталь |  | 1278.4 | Нет |  | 381 | Смешанный | чугун, латунь и сталь | Нет |  | Установлен(ы) | 1 |  |  | Да | 2012 | Да | 1 | Имеется | Да | 2012
354382, - городкурорт Сочи, г Сочи, Голубые Дали ул. 80 | - городкурорт Сочи | 738602657 | г Сочи, Голубые Дали ул. 80 | Да | 4541.1 | Да |  | 23:49:0402012:588 | 4541.1 | 3707 |  | Нет |  | Индивидуальный | Группа III | 1993 |  |  | 300 | Нет |  |  | Нет |  |  |  | 1150 | 33 | 33 | 70 | 10 | 10 | 4 | 3451 | 80 | 3200 | 80 | 3200 | 73 | Да | 72 | 2751.2 | 72 | Да | 8 | 448.8 | 1 | Нет |  |  |  | Нет |  |  |  | Нет |  |  |  | Нет |  |  |  | Нет |  |  |  | Нет |  |  |  | Нет |  |  |  |  | 842.4 | 05.11.1993 |  | счет регионального оператора (по решению общего собрания) | УК | ООО УК Доверие |  |  |  | Нет |  |  | Нет |  |  | Ленточный |  | Бетон | 227.3 | м3 |  |  |  | Нет |  | Да | 900 | Бетон |  | Бетон |  | 2 | 400 | Плоское | Железобетон |  | 970 |  |  | 0.4 | Железо-бетонные панели |  | Окраска - по штукатурке (по бетону) - известковым составом |  | 5908 | Да | 2013 | Нет | [5 empty] | Нет | [5 empty] | Да | 40 | 80 | Металлопластик |  | Нет |  | 5 | 12 | Металл без утеплителя |  | Нет |  | Армированный бетон |  | 220 | 1 | Да | 2013 | Плоская |  | Отсутствует | [7 empty] | Рулонные материалы (в 3-4 слоя) |  | 1150 | Да | 2013 | Внутренний |  |  |  | 196 |  |  | 4 | 125 |  |  | Да | 4 | Да | 4 | 400 |  | 10 | 2019 | Нет |  |  |  |  | 2044 | Нет | [11 empty] | 70 | 2 | 2 | 40 | 1100 | Закрытая | Аллюминий | Нет |  | 550 | Нет |  | Да |  | Открытая | Алюминий. | Нет |  | Установлен(ы) | 1 |  |  |  |  | Нет |  | Имеется |  |  | Центральное | 1 | Смешанный | Сталь | 440 | Нет |  | 4 | Сталь |  | Нет |  | Установлен(ы) | 1 |  |  | Нет |  | Да | 4 | Чугун |  | 530 | Нет |  | Центральное | 1 | 240 |  |  | Да | Центральное (сетевой природный газ) |  |  |  | 0.34 | 4 | Закрытая | Вертикальная | Черная сталь |  | 1330 |  |  | 100 | Сталь | [11 empty] | Установлен(ы) | 1 |  |  |  |  | Да | 1 |  |  |  | Да | Центральное |  |  |  | 0.15 | 4 | Черная сталь |  | 930 |  |  | 100 | Сталь |  |  |  | Установлен(ы) | 4 |  |  |  |  | Да | 4
- городкурорт Сочи, г Сочи, Гончарова ул. 3/1 | - городкурорт Сочи | 100000824 | г Сочи, Гончарова ул. 3/1 | [12 empty] | 2021 |  |  | 200 | [7 empty] | 740 | 50 | 51 | 135 | 12 | 12 | 2 | 6604.7 | 116 | 6436.7 | 114 | 4869 | 114 | Да | 114 | 4869 | 114 | Нет | [11 empty] | Да | 2 | 1567.7 | 2 | Да | 2 | 1567.7 | 2 | [12 empty] | 0 | 168 |  |  |  | УК | [10 empty] | Монолитная плита по свайному основанию |  | Железобетон | 740 | кв.м | [5 empty] | Да | 720 | Бетон |  | Бетон |  | 2 | 700 | Сборно-монолитные плиты | Железобетонные сборные и монолитные |  | 720 |  |  | 0.3 | Железо-бетонный или стальной каркас с кирпичным (мелкоблочным) заполнением |  | Окраска - по штукатурке (по бетону) - полимерным составом |  | 3400 |  |  | Нет | [11 empty] | Да | 20 | 25 | Металлопластик |  |  |  | 5 | 12 | Металлопластик |  |  |  | Смешанный | Бетон,тротуарная плитка | 135 | 1 |  |  | Скатная | 1 | Дерево | деревянные стропила по металлическим фермам | [6 empty] | Металлопрофиль (металлочерепица) |  | 852 |  |  | Внутренний |  | Оцинкованная сталь |  |  |  |  | 6 | 216 |  |  | Да | 4 | Да | 2 | 650 |  | 12 | 2021 | [5 empty] | 2046 | Да | 2 | 1000 |  | 12 | 2021 | [5 empty] | 2046 | 380 | 1 | 2 | 2 | 1000 | Закрытая | Медь |  |  | 600 |  |  | Да | 600 | Закрытая | Медь |  |  | Установлен(ы) | 1 | [9 empty] | Центральное | 1 | Металлополимер |  | 700 |  |  | 114 | Металлополимер |  |  |  | Установлен(ы) | 1 |  |  |  |  | Да | 2 | Пластик |  | 600 |  |  | Центральное | 1 | 600 |  |  | Да | Квартирные котлы |  | Газ | [34 empty] | Да | Квартирный двухконтурный котел |  | Газ
- городкурорт Сочи, г Сочи, Гончарова ул. 10 | - городкурорт Сочи | 100000825 | г Сочи, Гончарова ул. 10 | [12 empty] | 2020 |  |  | 189 | [7 empty] | 600 | 50 | 51 | 120 | 8 | 8 | 1 | 4752.3 | 100 | 4308.4 | 100 | 3207.9 | 100 | Да | 100 | 3207.9 | 100 | Нет | [11 empty] | Да | 0 | 1100.5 | 0 | Да | 0 | 1100.5 | 0 | [12 empty] | 0 | 443.9 |  |  |  | УК | [10 empty] | Монолитная плита по свайному основанию |  | Железобетон | 600 | кв.м | [5 empty] | Да | 600 | Бетон |  | Бетон |  | 2 | 500 | Сборно-монолитные плиты | Железобетонные сборные и монолитные |  | 600 |  |  | 0.3 | Железо-бетонный или стальной каркас с кирпичным (мелкоблочным) заполнением |  | Окраска - по штукатурке (по бетону) - полимерным составом |  | 3030 |  |  | Нет | [11 empty] | Да | 20 | 25 | Металлопластик |  |  |  | 5 | 12 | Металлопластик |  |  |  | Смешанный | Бетон,тротуарная плитка | 120 | 1 |  |  | Плоская | [9 empty] | Рулонные материалы (в 3-4 слоя) |  | 630 |  |  | Внутренний |  | Оцинкованная сталь |  |  |  |  | 6 | 216 |  |  | Да | 2 | Да | 1 | 400 |  | 8 | 2021 | [5 empty] | 2046 | Да | 1 | 1000 |  | 8 | 2021 | [5 empty] | 2046 | 380 | 1 | 1 | 1 | 1000 | Закрытая | Медь |  |  | 500 |  |  | Да | 500 | Закрытая | Медь |  |  | Установлен(ы) | 1 | [9 empty] | Центральное | 1 | Металлополимер |  | 500 |  |  | 100 | Металлополимер |  |  |  | Установлен(ы) | 1 |  |  |  |  | Да | 1 | Пластик |  | 500 |  |  | Центральное | 1 | 500 |  |  | Да | Квартирные котлы |  | Газ | [34 empty] | Да | Квартирный двухконтурный котел |  | Газ
354205, - городкурорт Сочи, г Сочи, Гористая ул. 1 | - городкурорт Сочи | 99995984 | г Сочи, Гористая ул. 1 | Нет |  | Нет |  |  | 3890 |  |  | Нет |  | Индивидуальный | Группа VI | 1916 |  |  | 15 | Да | 77 | 15.05.2004 | Да | 1 | 29.04.2013 | физический износ | 388 | 3 | 3.2 | 60 | 1 | 1 | 1 | 94.7 | 6 | 86.1 | 6 | 86.1 | 1 | Нет |  |  |  | Да | 6 | 86.1 | 1 | Нет |  |  |  | Нет |  |  |  | Нет |  |  |  | Нет |  |  |  | Нет |  |  |  | Нет |  |  |  | Нет |  |  |  | 1 | 8.6 |  |  |  | Непосредственное управление |  | Решение общего собрания собственников помещений в МКД | б/н | 13.12.2007 | Да | б/н | 15.05.2013 | [5 empty] | Смешанный | 30 | м3 |  |  | Бутобетон | Нет |  | Нет | [13 empty] | 0.3 | Деревянные сборно-щитовые и каркасно-засыпные |  | Штукатурка - по дереву |  | 105.6 | Нет |  | Нет | [5 empty] | Нет | [6 empty] | 1 | 5.6 | Дерево - твердых пород |  | Нет |  | 1 | 3.1 | Дерево |  | Нет |  | Армированный бетон |  | 60 | 0.8 | Нет |  | Скатная |  | Дерево |  | Нет |  | Керамзит или шлак |  | Нет |  | Асбестоцементные листы и волнистый шифер. |  | 398 | Нет |  | Наружный неорганизованный | [10 empty] | Нет | [25 empty] | 30 | 1 | 1 | 1 | 27 | Открытая | Аллюминий | Нет |  | 15 | Нет |  |  |  | Открытая | Алюминий. | Нет |  | Требуется установка | [5 empty] | Нет |  | Имеется |  |  | Центральное | 1 | Черная сталь |  | 10 | Нет |  | 2 | Смешанный | полипропилен, сталь | Нет |  | Необходима установка | [5 empty] | Да | 1 | Чугун |  | 15 | Нет |  | Отсутствует |  |  |  |  | Да | Печное (квартирное) | [36 empty] | Нет
354000, - городкурорт Сочи, г Сочи, Горького пер. 7 | - городкурорт Сочи | 738674379 | г Сочи, Горького пер. 7 | Нет |  | Да |  | 23:49:0204013:6 | 530 |  |  | Нет |  | Типовой | Группа II | 1964 |  |  | 50 | Да | 41 | 15.01.1997 | Нет |  |  |  | 445 | 12 | 14 | 100 | 1 | 5 | 2 | 1855.3 | 32 | 1723.3 | 32 | 1723.3 | 32 | Да | 32 | 1723.3 | 32 | Нет |  |  |  | Нет |  |  |  | Нет |  |  |  | Нет |  |  |  | Нет |  |  |  | Нет |  |  |  | Нет |  |  |  | Нет |  |  |  | 0 | 132 | 12.04.1994 |  | счет регионального оператора (по решению ОМС) | УК | ООО ""Югстройсервис"" | Решение общего собрания собственников помещений в МКД | 1 | 15.12.2010 | Нет |  |  | Да | 1 | 15.12.2010 | Ленточный |  | Бетон | 135 | кв.м |  |  |  | Нет |  | Да | 135 | Бетон |  | Бетонные (железобетонные) блоки |  | 2.5 | 135 | Плоское | Железобетон |  | 135 | Нет |  | 0.7 | Железо-бетонные панели |  | Окраска - по штукатурке (по бетону) - известковым составом |  | 2564.3 | Да | 2011 | Нет | [5 empty] | Да | 250 | Монтажная пена |  | Да | 2011 | Да | 15 | 64.3 | Дерево - хвойных пород |  | Да | 2011 | 2 | 4 | Металл без утеплителя |  | Да | 2012 | Армированный бетон |  | 110 | 1 | Да | 2012 | Скатная | 2 | Дерево |  | Да | 2012 | Керамзит или шлак |  | Да | 2012 | Металлопрофиль (металлочерепица) |  | 500 | Да | 2012 | Наружный организованный |  | Черная окрашенная сталь |  | 96 | Да | 2012 | 6 | 90 | Да | 2012 | Нет |  | Нет | [5 empty] | Нет |  |  | Нет |  |  | Нет | [11 empty] | 100 | 1 | 1 | 10 | 186 | Закрытая | Аллюминий | Нет |  | 150 | Нет |  | Да |  | Скрытая | Алюминий. | Нет |  | Установлен(ы) | 1 |  |  |  |  | Нет |  | Имеется |  |  | Центральное | 1 | Черная сталь |  | 971 | Нет |  | 30 | Сталь |  | Нет |  | Установлен(ы) | 1 |  |  | Да | 1991 | Да | 2 | Чугун |  | 197 | Нет |  | Центральное (сетевой природный газ) | 1 | 96 | Нет |  | Да | Центральное (сетевой природный газ) |  | Газ |  | 20 | 2 | Открытая | Вертикальная | Черная сталь |  | 197 | Нет |  | 32 | Сталь |  | Нет |  | Да | 1 | Нет |  | Нет |  |  |  | Установлен(ы) | 1 |  |  |  |  | Да | 1 |  |  |  | Да | Центральное |  |  |  | 20 | 2 | Черная сталь |  | 195 | Нет |  | 32 | Сталь |  | Нет |  | Требуется установка | [5 empty] | Нет
354000, - городкурорт Сочи, г Сочи, Горького пер. 10 | - городкурорт Сочи | 99995869 | г Сочи, Горького пер. 10 | Нет |  | Нет |  |  | 1200 |  |  | Нет |  | Типовой | Группа II | 1919 |  |  | 10 | Да | 58 | 01.12.1988 | Нет |  |  |  | 150 | 3 | 3 | 70 | 1 | 1 | 2 | 296.3 | 18 | 280 | 18 | 280 | 18 | Да | 18 | 280 | 18 | Нет |  |  |  | Нет |  |  |  | Нет |  |  |  | Нет |  |  |  | Нет |  |  |  | Нет |  |  |  | Нет |  |  |  | Нет |  |  |  | 2 | 16.3 | 13.10.1999 |  | счет регионального оператора (по решению ОМС) | Непосредственное управление |  | Решение общего собрания собственников помещений в МКД | 2 | 02.10.2013 | Нет |  |  | Нет |  |  | Ленточный |  | Бетон | 1 | кв.м |  |  |  | Нет |  | Нет | [13 empty] | 0.3 | Кирпич |  | Окраска - по штукатурке (по бетону) - известковым составом |  | 100 | Нет |  | Нет | [5 empty] | Нет | [5 empty] | Да | 54 | 108 | Дерево - хвойных пород |  | Нет |  | 2 | 5 | Металл без утеплителя |  | Нет |  | Армированный бетон |  | 70 | 1 | Нет |  | Скатная | 2 | Металл |  | Нет |  | Керамзит или шлак |  | Нет |  | Асбестоцементные листы и волнистый шифер. |  | 90 | Нет |  | Наружный организованный |  | Оцинкованная сталь |  |  | Нет |  | 2 | 9.2 | Нет |  | Нет | [25 empty] | 33 | 1 | 1 | 1 | 12 | Закрытая | Аллюминий | Нет |  | 12 | Нет |  | Нет |  | Скрытая | Алюминий. | Нет |  | Требуется установка | [5 empty] | Нет |  | Имеется |  |  | Центральное | 1 | Черная сталь |  | 450 | Нет |  | 20 | Сталь |  | Нет |  | Необходима установка | [5 empty] | Да | 1 | Чугун |  | 500 | Нет |  | Баллонный газ |  |  |  |  | Да | Внешняя котельная |  |  |  | 2 | 1 | Закрытая | Вертикальная | Черная сталь |  | 500 | Нет |  | 20 | Сталь |  | Нет |  | Да | 1 | Нет |  | Нет |  |  |  | Требуется установка | [5 empty] | Нет |  | Имеется |  |  | Да | Внешняя котельная |  |  |  | 2 | 1 | Черная сталь |  | 500 | Нет |  | 20 | Сталь |  | Нет |  | Требуется установка | [5 empty] | Нет
354000, - городкурорт Сочи, г Сочи, Горького пер. 13 | - городкурорт Сочи | 738669657 | г Сочи, Горького пер. 13 | Нет |  | Нет |  | 23:49:0205032:22 | 1600 |  |  | Нет |  | Типовой | Группа III | 1971 |  |  | 100 | Нет |  |  | Нет |  |  |  | 896 | 15 | 15 | 70 | 5 | 5 | 5 | 3132.8 | 62 | 2807.24 | 62 | 2807.24 | 62 | Да | 47 | 2021 | 47 | Да | 15 | 786.24 | 15 | Нет |  |  |  | Нет |  |  |  | Нет |  |  |  | Нет |  |  |  | Нет |  |  |  | Нет |  |  |  | Нет |  |  |  | 5 | 325.56 | 05.12.2001 |  |  | Не выбран не один из представленных |  |  |  |  | Нет | [5 empty] | Ленточный |  | Бетон | 1500 | м3 |  |  |  | Нет |  | Нет | [13 empty] | 0.4 | Железо-бетонные панели |  | Окраска - по штукатурке (по бетону) - известковым составом |  | 110 | Да | 2009 | Нет | [5 empty] | Нет | [5 empty] | Нет | 300 | 600 | Дерево - твердых пород |  | Нет |  | 5 | 12 | Металл без утеплителя |  | Нет |  | Армированный бетон |  | 70 | 1 | Нет |  | Скатная | 2.3 | Металл |  | Да | 2009 | Керамзит или шлак |  | Да | 2009 | Асбестоцементные листы и волнистый шифер. |  | 90 | Да | 2009 | Наружный неорганизованный | [10 empty] | Нет | [25 empty] | 33 | 1 | 1 | 1 | 1100 | Закрытая | Аллюминий | Да | 2011 | 550 | Да | 2011 | Нет |  | Открытая | Алюминий. | Нет |  | Установлен(ы) | 1 |  | Имеется | Да | 2011 | Да | 1 | Имеется | Да | 2011 | Центральное | 1 | Черная сталь |  | 600 | Нет |  | 20 | Сталь |  | Нет |  | Установка не требуется |  |  | Имеется |  |  | Да | 1 | Чугун |  | 600 | Нет |  | Центральное (сетевой природный газ) | 1 | 600 | Нет |  | Да | Внешняя котельная |  |  |  | 2 | 1 | Открытая | Вертикальная | Черная сталь |  | 600 | Нет |  | 20 | Сталь |  | Нет |  | Да | 1 | Нет |  | Нет |  |  |  | Установка не требуется |  |  | Имеется |  |  | Нет |  | Имеется |  |  | Да | Внешняя котельная |  |  |  | 2 | 1 | Черная сталь |  | 560 | Нет |  | 20 | Сталь |  | Нет |  | Установка не требуется |  |  | Имеется |  |  | Нет
354000, - городкурорт Сочи, г Сочи, Горького пер. 18 | - городкурорт Сочи | 99999752 | г Сочи, Горького пер. 18 | [12 empty] | 2016 | [10 empty] | 760 | 75 | 75 | 116 | 25 | 25 | 1 | 15922.4 | 270 | 13845.4 | 259 | 13199.2 |  | Да | 259 | 13199.2 | [13 empty] | Да | 11 | 646.2 |  | Да | 11 | 646.2 | [13 empty] | 40 | 2077 |  |  | специальный счет, владельцем которого является ТСЖ | [11 empty] | Монолитная плита по свайному основанию |  | Железобетон | 320 | кв.м | [19 empty] | 0.3 | Мелкоблочные |  | Окраска - по штукатурке (по бетону) - полимерным составом |  | 6300 | [14 empty] | Да | 50 | 70 | Металлопластик |  |  |  | 5 | 12 | Металл |  |  |  | Бетон |  | 125 | 1 |  |  | Плоская | [9 empty] | Рулонные материалы (в 3-4 слоя) |  | 800 |  |  | Внутренний | [6 empty] | 4 | 310 |  |  | Да | 3 | Да | 3 | 1000 |  | 25 | 2014 | [5 empty] | 2039 | Нет | [11 empty] | 150 | 1 | 1 | 50 | 4000 | Закрытая | Аллюминий |  |  | 555 |  |  | Да | 700 | Закрытая | Алюминий |  |  | Установлен(ы) | 1 | [9 empty] | Центральное | 1 | Оцинкованная сталь |  | 500 |  |  | 50 | Латунь | [9 empty] | Да | 4 | Пластик |  | 540 |  |  | Отсутствует |  |  |  |  | Да | Центральное (сетевой природный газ) |  |  |  | 1 | 1 | Открытая | Горизонтальная | Металлополимер |  | 2000 |  |  | 250 | Латунь | [22 empty] | Да | Центральное |  |  |  | 2 | 1 | Металлополимер |  | 1000 |  |  | 250 | Латунь
354000, - городкурорт Сочи, г Сочи, Горького пер. 24 корп. 1 | - городкурорт Сочи | 99999754 | г Сочи, Горького пер. 24 корп. 1 | [12 empty] | 2018 | [10 empty] | 1020 | 36 | 36 | 142 | 13 | 13 | 2 | 16925.3 | 418 | 13773.1 | 264 | 11265.4 |  | Да | 264 | 11265.4 | [13 empty] | Да | 154 | 2507.7 |  | Да | 154 | 2507.7 | [13 empty] | 50 | 3152.2 | [14 empty] | Монолитная плита по свайному основанию |  | Железобетон | 300 | кв.м | [19 empty] | 0.3 | Мелкоблочные |  | Облицовка - керамическая или цементная офактуренная плитка |  | 3500 | [14 empty] | Да | 50 | 75 | Металлопластик |  |  |  | 5 | 12 | Металл |  |  |  | Бетон |  | 150 | 1 |  |  | Плоская | [9 empty] | Рулонные материалы (в 3-4 слоя) |  | 1100 |  |  | Внутренний | [6 empty] | 4 | 152 |  |  | Да | 3 | Да | 1 | 500 |  | 15 | 2018 | [5 empty] | 2043 | Да | 2 | 1000 |  | 15 | 2018 | [5 empty] | 2043 | 500 | 1 | 1 | 15 | 4000 | Закрытая | Аллюминий |  |  | 750 |  |  | Да | 700 | Закрытая | Медь |  |  | Установлен(ы) | 1 | [9 empty] | Центральное | 1 | Металлополимер |  | 500 |  |  | 50 | Смешанный | полипропилен, сталь | [8 empty] | Да | 4 | Пластик |  | 550 |  |  | Отсутствует |  |  |  |  | Да | Центральное (сетевой природный газ) |  |  |  | 2 | 1 | Открытая | Горизонтальная | Металлополимер |  | 2000 |  |  | 200 | Смешанный | металл, пластик | [21 empty] | Да | Центральное |  |  |  | 2 | 1 | Металлополимер |  | 1000 |  |  | 150 | Сталь
354000, - городкурорт Сочи, г Сочи, Горького пер. 24 | - городкурорт Сочи | 99999756 | г Сочи, Горького пер. 24 | [12 empty] | 2018 | [10 empty] | 1020 | 36 | 36 | 145 | 13 | 13 | 2 | 14220.7 | 314 | 11807.1 | 227 | 10229.6 |  | Да | 227 | 10229.6 | [13 empty] | Да | 87 | 1577.5 |  | Да | 87 | 1577.5 | [13 empty] | 50 | 2413.6 | [14 empty] | Монолитная плита по свайному основанию |  | Железобетон | 250 | кв.м | [19 empty] | 0.3 | Мелкоблочные |  |  |  | 3500 | [14 empty] | Да | 50 | 75 | Металлопластик |  |  |  | 5 | 12 | Металл |  |  |  | Бетон |  | 145 | 1 |  |  | Плоская | [9 empty] | Рулонные материалы (в 3-4 слоя) |  | 1070 |  |  | Внутренний | [6 empty] | 4 | 150 |  |  | Да | 4 | Да | 2 | 500 |  | 15 | 2018 | [5 empty] | 2043 | Да | 2 | 1000 |  | 15 | 2018 | [5 empty] | 2043 | 500 | 1 | 1 | 15 | 2500 | Закрытая | Аллюминий |  |  | 1000 |  |  | Да | 1000 | Закрытая | Алюминий |  |  | Установлен(ы) | 1 | [9 empty] | Центральное | 1 | Металлополимер |  | 500 |  |  | 55 | Сталь | [9 empty] | Да | 4 | Пластик |  | 550 |  |  | Отсутствует |  |  |  |  | Да | Центральное (сетевой природный газ) |  |  |  | 2 | 1 | Открытая | Горизонтальная | Металлополимер |  | 2000 |  |  | 120 | Сталь | [22 empty] | Да | Центральное |  |  |  | 2 | 1 | Металлополимер |  | 1000 |  |  | 100 | Сталь
354000, - городкурорт Сочи, г Сочи, Горького ул. 23/1 | - городкурорт Сочи | 174386773 | г Сочи, Горького ул. 23/1 | Нет |  | Нет |  |  | 1600 |  |  | Нет |  | Типовой | Группа III | 1932 |  |  |  | Нет |  |  | Да | 1211-р | 31.12.2008 | физический износ
354000, - городкурорт Сочи, г Сочи, Горького ул. 30А | - городкурорт Сочи | 738674076 | г Сочи, Горького ул. 30А | Да | 2900 | Нет |  | 23:49:0204017:143 | 1351 |  |  | Нет |  | Типовой | Группа I | 1959 |  |  | 30 | Да | 34 | 09.12.2004 | Нет |  |  |  | 453.8 | 12.5 | 12.5 | 98 | 4 | 4 | 2 | 1275 | 26 | 865 | 26 | 865 | 26 | Да | 26 | 865 | 26 | Нет |  |  |  | Нет |  |  |  | Нет |  |  |  | Нет |  |  |  | Нет |  |  |  | Нет |  |  |  | Нет |  |  |  | Нет |  |  |  | 34 | 410 | 03.12.2002 |  | счет регионального оператора (по решению ОМС) | УО | ООО УК РЭП №3 | Решение общего собрания собственников помещений в МКД | б/н | 01.10.2008 | Нет | [5 empty] | Ленточный |  | Бетон | 1 | шт. |  |  |  | Нет |  | Нет | [13 empty] | 0.4 | Крупноблочные |  | Штукатурка - смешанная | штукатурка, побелка | 400 | Да | 2011 | Нет | [5 empty] | Нет | [5 empty] | Нет | 98 | 190 | Дерево - твердых пород |  | Нет |  | 2 | 5 | Дерево |  | Нет |  | Армированный бетон |  | 98 | 1 | Да | 2011 | Скатная | 2 | Дерево |  | Да | 2011 | Керамзит или шлак |  | Да | 2011 | Смешанный | шифер | 588.9 | Да | 2011 | Наружный организованный |  | Оцинкованная сталь |  |  | Да | 2011 | 6 | 75 | Да | 2011 | Нет | [25 empty] | 25 | 1 | 1 | 10 | 120 | Закрытая | Медь | Нет |  | 80 | Нет |  | Нет |  | Скрытая | Медь | Нет |  | Требуется установка | [5 empty] | Нет |  | Имеется |  |  | Центральное | 3 | Оцинкованная сталь |  | 140 | Нет |  | 24 | Сталь |  | Нет |  | Необходима установка | [5 empty] | Да | 2 | Чугун |  | 100 | Нет |  | Центральное (сетевой природный газ) | 1 | 87 | Нет |  | Да | Внешняя котельная |  |  |  | 60 | 1 | Закрытая | Вертикальная | Оцинкованная сталь |  | 530 | Нет |  | 95 | Пластик |  | Нет |  | Нет |  |  |  | Нет |  |  |  | Требуется установка | [5 empty] | Нет |  | Имеется |  |  | Да | Внешняя котельная |  |  |  | 60 | 1 | Оцинкованная сталь |  | 155 | Нет |  | 18 | Смешанный | металлопластик | Нет |  | Требуется установка | [5 empty] | Нет
354000, - городкурорт Сочи, г Сочи, Горького ул. 36 | - городкурорт Сочи | 748713492 | г Сочи, Горького ул. 36 | Нет |  | Да |  | 23:49:0204017:22 | 2435 |  |  | Нет |  | Типовой | Группа II | 1959 |  |  | 25 | Да | 39 | 16.07.2013 | Нет |  |  |  | 735 | 15 | 16 | 142 | 4 | 4 | 4 | 1955 | 24 | 1710 | 24 | 1710 | 24 | Да | 24 | 1710 | 24 | Нет |  |  |  | Нет |  |  |  | Нет |  |  |  | Нет |  |  |  | Нет |  |  |  | Нет |  |  |  | Нет |  |  |  | Нет |  |  |  | 17 | 245 | 14.07.1993 |  | счет регионального оператора (по решению ОМС) | Непосредственное управление | ООО ""Югстройсервис"" | Решение общего собрания собственников помещений в МКД | 1 | 03.11.2010 | Нет |  |  | Да | 1 | 03.11.2010 | Ленточный |  | Бетон | 1 | кв.м |  |  |  | Нет |  | Нет | [13 empty] | 0.4 | Мелкоблочные |  | Окраска - по штукатурке (по бетону) - известковым составом |  | 1328 | Да | 2011 | Нет | [5 empty] | Нет | [5 empty] | Да | 12 | 20 | Металлопластик |  | Да | 2011 | 4 | 12 | Металл без утеплителя |  | Да | 2011 | Армированный бетон |  | 142 | 1 | Да | 2011 | Скатная | 2.7 | Дерево |  |  |  | Керамзит или шлак |  | Да | 2013 | Металлопрофиль (металлочерепица) |  | 921 | Да | 2011 | Наружный организованный |  | Оцинкованная сталь с полимерным покрытием (для крыш из металлопрофиля (металлочерепицы)) |  | 152 | Да | 2011 | 8 | 120 | Да | 2011 | Нет | [25 empty] | 24 | 12 | 12 | 24 | 380 | Закрытая | Аллюминий | Нет |  | 380 | Нет |  | Нет |  | Скрытая | Алюминий. | Нет |  | Установлен(ы) | 1 |  |  | Нет |  | Нет |  | Имеется |  |  | Центральное | 1 | Черная сталь |  | 200 | Нет |  | 28 | Сталь |  | Нет |  | Необходима установка | [5 empty] | Да | 3 | Чугун |  | 130 | Нет |  | Центральное (сетевой природный газ) | 1 | 150 | Нет |  | Да | Центральное (сетевой природный газ) |  |  |  | 1 | 2 | Открытая | Вертикальная | Черная сталь |  | 850 | Нет |  | 58 | Сталь |  | Нет |  | Да | 1 | Нет |  | Нет |  |  |  | Установлен(ы) | 1 |  |  | Нет |  | Нет |  | Имеется |  |  | Да | Центральное |  |  |  | 1 | 2 | Черная сталь |  | 550 | Нет |  | 40 | Сталь |  | Нет |  | Требуется установка | [5 empty] | Нет
354000, - городкурорт Сочи, г Сочи, Горького ул. 37 | - городкурорт Сочи | 738706581 | г Сочи, Горького ул. 37 | Нет |  | Да |  | 23:49:0204012:45 | 625 |  |  | Нет |  | Типовой | Группа II | 1989 |  |  | 162 | Нет |  |  | Нет |  |  |  | 360 | 32 | 37 | 100 | 11 | 11 | 1 | 5095.3 | 64 | 4031.3 | 61 | 3573.3 | 61 | Да | 61 | 3573.3 | 61 | Нет |  |  |  | Нет |  |  |  | Нет |  |  |  | Да | 3 | 458 | 3 | Да | 3 | 458 | 3 | Нет |  |  |  | Нет |  |  |  | Нет |  |  |  | 9 | 1064 | 13.02.1994 |  | счет регионального оператора (по решению ОМС) | УО | ООО "Сочижилсервис Плюс" | Решение общего собрания собственников помещений в МКД | 1 | 25.06.2013 | Нет |  |  | Да | 1 | 25.06.2013 | Свайный |  | Железобетон | 48 | м3 |  |  |  | Нет | [15 empty] | 0.4 | Крупнопанельные однослойные из легкого бетона |  | Иная | вентилируемый фасад | 1488 | Да | 2009 | Да | 1550 | Отвердевающая мастика |  | Да | 2009 | Нет | [5 empty] | Да | 72 | 400 | Металлопластик |  | Нет |  | 18 | 29 | Металл без утеплителя |  | Да | 2011 | Иной | Бетон | 80 | 0.5 | Да | 2011 | Плоская |  |  |  | Нет |  | Отсутствует |  |  |  | Рулонные материалы (в 3-4 слоя) |  | 370 | Да | 2009 | Наружный организованный |  | Оцинкованная сталь |  | 142 | Да | 2009 | 6 | 162 | Да | 2009 | Да | 2 | Да | 1 | 350 | 1 | 11 | 1989 | Да | 1 | 2020 |  |  | 2045 | Да | 1 | 500 | 1 | 11 | 1986 | Да | 1 | 2020 |  |  | 2045 | 200 | 1 | 2 | 16 | 920 | Закрытая | Аллюминий | Нет |  | 380 | Нет |  | Да |  | Скрытая | Алюминий. | Нет |  | Установлен(ы) | 3 |  |  | Нет |  | Да | 3 | Имеется |  |  | Центральное | 1 | Черная сталь |  | 313 | Нет |  | 20 | Сталь |  | Нет |  | Установлен(ы) | 1 |  |  |  |  | Да | 2 | Смешанный | Чугун, пластик | 285 | Нет |  | Отсутствует |  |  | Нет |  | Да | Центральное (сетевой природный газ) |  |  |  | 1 | 1 | Открытая | Горизонтальная | Смешанный | Металл, полипропилен | 850 | Нет |  | 28 | Сталь |  | Нет |  | Да | 1 | Нет |  | Нет |  |  |  | Установлен(ы) | 2 |  |  |  |  | Да | 1 |  |  |  | Да | Центральное |  |  |  | 1 | 1 | Смешанный | Металл, полипропилен | 500 | Нет |  | 28 | Сталь |  | Нет |  | Установлен(ы) | 2 |  |  |  |  | Нет
354000, - городкурорт Сочи, г Сочи, Горького ул. 38 | - городкурорт Сочи | 738674576 | г Сочи, Горького ул. 38 | Нет |  | Нет |  | 23:49:0204013:4 | 3000 |  |  | Нет |  | Типовой | Группа I | 1959 |  |  | 100 | Нет |  |  | Нет |  |  |  | 693.9 | 11.5 | 11.5 | 70 | 4 | 4 | 2 | 1524 | 29 | 1091 | 29 | 1091 | 29 | Да | 29 | 1091 | 29 | Нет |  |  |  | Нет |  |  |  | Нет |  |  |  | Нет |  |  |  | Нет |  |  |  | Нет |  |  |  | Нет |  |  |  | Нет |  |  |  | 2 | 433 | 03.12.2002 |  | счет регионального оператора (по решению ОМС) | УО | ООО УК РЭП №3 | Решение общего собрания собственников помещений в МКД | б/н | 01.05.2009 | Нет | [5 empty] | Ленточный |  | Железобетон | 1 | шт. |  |  |  | Нет |  | Нет | [13 empty] | 0.4 | Кирпич |  | Штукатурка - по кирпичу - известковым раствором |  | 491 | Да | 2011 | Нет | [5 empty] | Нет | [5 empty] | Да | 98 | 196 | Смешанный | стеклопакеты и деревянные | Нет |  | 2 | 6 | Дерево |  | Нет |  | Армированный бетон |  | 70 | 1 | Да | 2011 | Скатная | 2.1 | Дерево |  | Да | 2011 | Керамзит или шлак |  | Да | 2011 | Черная окрашенная сталь |  | 900.9 | Да | 2011 | Наружный организованный |  | Оцинкованная сталь |  |  | Да | 2011 | 10 | 100 | Да | 2011 | Нет | [25 empty] | 40 | 1 | 1 | 20 | 120 | Закрытая | Аллюминий | Нет |  | 100 | Нет |  | Нет |  | Скрытая | Алюминий. | Нет |  | Требуется установка | [5 empty] | Нет |  | Имеется |  |  | Центральное | 1 | Оцинкованная сталь |  | 130 | Нет |  | 20 | Сталь |  | Нет |  | Необходима установка | [5 empty] | Да | 2 | Чугун |  | 100 | Нет |  | Центральное (сетевой природный газ) | 1 | 52 | Нет |  | Да | Внешняя котельная |  |  |  | 40 | 1 | Закрытая | Вертикальная | Оцинкованная сталь |  | 510 | Нет |  | 95 | Сталь |  | Нет |  | Нет |  |  |  | Нет |  |  |  | Требуется установка | [5 empty] | Нет |  | Имеется |  |  | Да | Внешняя котельная |  |  |  | 40 | 1 | Оцинкованная сталь |  | 150 | Нет |  | 15 | Пластик |  | Нет |  | Требуется установка | [5 empty] | Нет
354000, - городкурорт Сочи, г Сочи, Горького ул. 39 | - городкурорт Сочи | 738706773 | г Сочи, Горького ул. 39 | Нет |  | Да |  | 23:49:0204012:1033 | 500 |  |  | Нет |  | Типовой | Группа II | 1987 |  |  | 162 | Да | 20 | 30.07.2013 | Нет |  |  |  | 460 | 32 | 37 | 100 | 11 | 11 | 1 | 5596.3 | 57 | 4560.4 | 54 | 2813 | 54 | Да | 54 | 2813 | 54 | Нет |  |  |  | Нет |  |  |  | Нет |  |  |  | Да | 3 | 458 | 3 | Да | 3 | 458 | 3 | Нет |  |  |  | Нет |  |  |  | Нет |  |  |  | 9 | 340 | 26.11.1993 |  | счет регионального оператора (по решению общего собрания) | Непосредственное управление | ООО ""Югстройсервис"" | Решение общего собрания собственников помещений в МКД | 1 | 25.06.2013 | Нет |  |  | Да | 1 | 25.06.2013 | Свайный |  | Железобетон | 955.47 | м3 |  |  |  | Нет |  | Нет | [13 empty] | 0.4 | Железо-бетонные панели |  | Облицовка - керамическая или цементная офактуренная плитка |  | 1504.1 | Да | 2009 | Нет | [5 empty] | Нет | [12 empty] | 21 | 42 | Металл без утеплителя |  | Да | 2011 | Иной | Бетон | 135.5 | 1 | Да | 2011 | Плоская | [5 empty] | Отсутствует |  | Да | 2009 | Иной | рубероид | 955.4 | Да | 2009 | Внутренний |  | Оцинкованная сталь |  |  | Да | 2009 | 8 | 296 | Да | 2009 | Да | 2 | Да | 1 | 400 |  | 10 | 2019 | Нет |  |  |  |  | 2044 | Да | 1 | 630 |  | 10 | 2019 | Нет |  |  |  |  | 2044 | 650 | 2 | 1 | 12 | 1250 | Закрытая | Аллюминий | Нет |  | 380 | Нет |  | Да |  | Скрытая | Алюминий. | Нет |  | Установлен(ы) | 1 |  |  | Нет |  | Да | 1 | Имеется |  |  | Центральное | 1 | Черная сталь |  | 516 | Нет |  | 20 | Сталь |  | Нет |  | Установлен(ы) | 1 |  |  |  |  | Да | 2 | Чугун |  | 532 | Нет |  | Отсутствует |  |  |  |  | Да | Центральное (сетевой природный газ) |  |  |  |  | 1 | Закрытая | Вертикальная | Черная сталь |  | 654 | Нет |  | 28 | Сталь |  | Нет |  | Да | 1 | Нет |  | Нет |  |  |  | Требуется установка | [5 empty] | Да | 1 | Имеется |  |  | Да | Центральное |  |  |  |  | 1 | Черная сталь |  | 600 | Нет |  | 28 | Сталь |  | Нет |  | Установлен(ы) | 1 |  |  |  |  | Нет
354000, - городкурорт Сочи, г Сочи, Горького ул. 40 | - городкурорт Сочи | 738639833 | г Сочи, Горького ул. 40 | Нет |  | Нет |  |  | 1200 |  |  | Нет |  | Типовой | Группа II | 1964 |  |  | 40 | Да | 63.2 | 20.05.2005 | Нет |  |  |  | 743.9 | 6 | 6 | 70 | 3 | 4 | 2 | 1903.7 | 20 | 1685.6 | 20 | 1685.6 | 20 | Да | 19 | 1637.6 | 19 | Да | 1 | 48 | 1 | Нет |  |  |  | Нет |  |  |  | Нет |  |  |  | Нет |  |  |  | Нет |  |  |  | Нет |  |  |  | Нет |  |  |  | 2 | 218.1 | 13.12.2000 |  | счет регионального оператора (по решению ОМС) | УО | ООО Ареда-Сочи | Решение общего собрания собственников помещений в МКД | б/н | 01.12.2007 | Нет | [5 empty] | Ленточный |  | Бетон | 1 | шт. |  |  |  | Нет |  | Нет | [13 empty] | 0.7 | Кирпич |  | Штукатурка - по кирпичу - известковым раствором |  | 300 | Нет |  | Нет | [5 empty] | Нет | [5 empty] | Да | 60 | 120 | Иной | металлопластик и дерево | Нет |  | 2 | 5 | Металл без утеплителя |  | Нет |  | Армированный бетон |  | 70 | 1 | Нет |  | Скатная | 2 | Дерево |  | Нет |  | Керамзит или шлак |  | Нет |  | Черная окрашенная сталь |  | 820 | Нет |  | Наружный организованный |  | Оцинкованная сталь |  |  | Нет |  | 8 | 55 | Нет |  | Нет | [25 empty] | 20 | 1 | 1 | 10 | 120 | Закрытая | Аллюминий | Нет |  | 130 | Нет |  | Нет |  | Скрытая | Алюминий. | Нет |  | Требуется установка | [5 empty] | Нет |  | Имеется |  |  | Центральное | 1 | Оцинкованная сталь |  | 85 | Нет |  | 16 | Сталь |  | Нет |  | Необходима установка | [5 empty] | Да | 2 | Чугун |  | 65 | Нет |  | Центральное (сетевой природный газ) | 1 | 57 | Нет |  | Да | Центральное (сетевой природный газ) |  | Газ |  | 40 | 1 | Закрытая | Вертикальная | Оцинкованная сталь |  | 400 | Нет |  | 70 | Сталь |  | Нет |  | Нет |  |  |  | Нет |  |  |  | Требуется установка | [5 empty] | Нет |  | Имеется |  |  | Да | Внешняя котельная |  |  |  | 40 | 1 | Оцинкованная сталь |  | 100 | Нет |  | 12 | Сталь |  | Нет |  | Требуется установка | [5 empty] | Нет
354000, - городкурорт Сочи, г Сочи, Горького ул. 41 | - городкурорт Сочи | 738651181 | г Сочи, Горького ул. 41 | Да | 2908 | Нет |  |  | 2908 | 3219 |  | Нет |  | Типовой | Группа III | 1986 |  |  | 155 | Да | 12 | 18.04.2000 | Нет |  |  |  | 480 | 36.9 | 36.9 | 90 | 11 | 13 | 1 | 5726.8 | 62 | 4746.3 | 55 | 2852.9 | 160 | Да | 53 | 2791.9 | 159 | Да | 2 | 61 | 1 | Нет |  |  |  | Нет |  |  |  | Да | 7 | 1893.5 | 7 | Да | 7 | 1893.5 | 7 | Нет |  |  |  | Нет |  |  |  | Нет |  |  |  | 1 | 980.5 |  |  | счет регионального оператора (по решению ОМС) | УК | ООО "Югстройсервис" | Решение общего собрания собственников помещений в МКД |  |  | Да | б/н | 07.11.2014 | Да | б/н | 06.03.2015 | Свайный |  | Железобетон | 955.47 | кв.м |  |  |  | Нет |  | Нет | [13 empty] | 0.3 | Железо-бетонные панели |  | Иная | вентилируемый фасад | 1504 | Да | 2009 | Нет | [5 empty] | Нет | [5 empty] | Нет |  |  |  |  | Нет |  | 21 | 42 | Металл без утеплителя |  | Нет |  | Иной | Бетон | 135.5 | 1 | Нет |  | Плоская | [9 empty] | Иной | рубероид | 1300 | Да | 2009 | Внутренний |  | Иной | металл с полимерным покрытием |  |  |  | 1 | 39 |  |  | Да | 2 | Да | 1 | 350 |  | 10 | 1987 | [5 empty] | 2012 | Да | 1 | 600 |  | 10 | 1987 | [5 empty] | 2012 | 650 | 2 | 2 | 12 | 1250 | Закрытая | Аллюминий | Нет |  | 550 | Нет |  | Да |  | Скрытая | Алюминий |  |  | Требуется установка | [5 empty] | Нет |  | Имеется |  |  | Центральное | 1 | Черная сталь |  | 106 |  |  | 150 | Сталь |  |  |  | Установлен(ы) | 1 |  |  |  |  | Да | 1 | Чугун |  | 532 |  |  | Отсутствует |  |  |  |  | Да | Центральное (сетевой природный газ) |  |  |  |  | 1 | Закрытая | Вертикальная | Иной | металлические | 654 |  |  | 156 | Иной | Металлические |  |  | Да | 1 | [6 empty] | Установлен(ы) | 1 |  |  |  |  | Нет |  |  |  |  | Да | Центральное |  |  |  |  | 1 | Иной | Металл | 599 |  |  | 159 | Металлические |  |  |  | Установлен(ы) | 1 |  |  |  |  | Нет
354000, - городкурорт Сочи, г Сочи, Горького ул. 42 | - городкурорт Сочи | 738629514 | г Сочи, Горького ул. 42 | Нет |  | Нет |  |  |  | 3513 |  | Нет |  |  |  | 1928 |  |  | 50 | Да | 34 | 01.12.1988 | Нет |  |  |  | 209 | 9 | 9 | 60 | 3 | 3 | 1 | 529.9 | 23 | 510 | 23 | 510 |  | Да | 23 | 510 |  | Нет |  |  |  | Нет |  |  |  | Нет |  |  |  | Нет |  |  |  | Нет |  |  |  | Нет |  |  |  | Нет |  |  |  | Нет |  |  |  | 2 | 19.9 | 20.11.1994 |  | счет регионального оператора (по решению ОМС) | УК | ООО "ККП" | Решение общего собрания собственников помещений в МКД | 2 | 06.11.2007 | Нет | [5 empty] | Ленточный |  | Бетон | 50 | кв.м |  |  |  | Нет | [15 empty] | 0.3 | Кирпич |  | Окраска - по штукатурке (по бетону) - известковым составом |  | 442 | Нет |  | Нет | [5 empty] | Нет | [5 empty] | Да | 4 | 7 | Дерево - хвойных пород |  | Нет |  | 1 | 4.5 | Металл без утеплителя |  | Нет |  | Армированный бетон |  | 60 | 0.7 | Нет |  | Скатная | 2 | Дерево |  | Нет |  | Керамзит или шлак |  | Нет |  | Асбестоцементные листы и волнистый шифер |  | 252 | Нет |  | Наружный организованный |  | Оцинкованная сталь |  | 60 | Нет |  | 6 | 36 | Нет |  | Нет | [25 empty] | 23 | 1 | 1 | 1 | 65 | Закрытая | Аллюминий | Нет |  | 14 | Нет |  | Нет |  |  |  | Нет |  | Требуется установка | [5 empty] | Нет |  | Имеется |  |  | Центральное | 1 | Черная сталь |  | 84 |  |  | 7 | Латунь |  |  |  | Установлен(ы) | 1 |  |  |  |  | Да | 1 | Чугун |  | 84 |  |  | Центральное | 1 | 50 |  |  | Нет | [37 empty] | Нет
354000, - городкурорт Сочи, г Сочи, Горького ул. 43 | - городкурорт Сочи | 738641555 | г Сочи, Горького ул. 43 | Нет |  | Нет |  |  | 1600 |  |  | Нет |  | Типовой | Группа III | 1987 |  |  | 100 | Нет |  |  | Нет |  |  |  | 450 | 48 | 48 | 80 | 12 | 12 | 1 | 5046.6 | 58 | 4846.6 | 54 | 2816.7 |  | Да | 54 | 2816.7 |  | Нет |  |  |  | Нет |  |  |  | Нет |  |  |  | Да | 4 | 2029.9 |  | Да | 4 | 2029.9 |  | Нет |  |  |  | Нет |  |  |  | Нет |  |  |  | 10 | 200 |  |  | счет регионального оператора (по решению ОМС) | Не выбран не один из представленных |  |  |  |  | Нет | [5 empty] | Ленточный |  | Бетон | 100 | м3 |  |  |  | Нет |  | Да | 350 | Бетон |  | Бетон |  | 2 | 500 | Плоское | Железобетон |  | 350 |  |  | 0.4 | Железо-бетонные панели |  | Иной | вентилируемый фасад | 1488 | Да | 2009 | Нет | [5 empty] | Нет | [5 empty] | Нет | [6 empty] | 3 | 9 | Металл без утеплителя |  | Нет |  | Армированный бетон |  | 80 | 1 | Нет |  | Плоская | [9 empty] | Рулонные материалы (в 3-4 слоя) |  | 480 | Да | 2009 | Наружный организованный |  |  |  |  | Да | 2009 | 4 | 120 | Да | 2009 | Да | 2 | Да | 2 | 400 |  | 12 | 1987 | Да | 2 | 2015 |  |  | 2040 | Нет | [11 empty] | 200 | 1 | 1 | 16 | 1100 | Закрытая | Аллюминий | Нет |  | 550 | Нет |  | Да | 300 | Закрытая | Алюминий. |  |  | Установлен(ы) | 1 |  |  |  |  | Нет |  | Имеется |  |  | Центральное | 1 | Сталь |  | 300 |  |  | 60 | Сталь |  |  |  | Установлен(ы) | 1 |  |  |  |  | Да | 1 | Чугун |  | 300 |  |  | Отсутствует |  |  |  |  | Да | Центральное (сетевой природный газ) |  | Газ |  | 1 | 1 | Открытая | Вертикальная | Оцинкованная сталь |  | 1700 |  |  | 100 | Сталь |  |  |  | Да | 1 | [17 empty] | Да | Центральное |  |  |  | 1 | 1 | Сталь |  | 501 |  |  | 60 | Сталь |  |  |  | Установлен(ы) | 1
354000, - городкурорт Сочи, г Сочи, Горького ул. 87 | - городкурорт Сочи | 99996476 | г Сочи, Горького ул. 87 | Нет |  | Нет |  |  | 3000 |  |  | Нет |  | Индивидуальный | Группа I | 2011 |  |  | 100 | Нет |  |  | Нет |  |  |  | 600 | 60 | 60 | 200 | 20 | 20 | 3 | 11500 | 120 | 10000 | 120 | 10000 | 120 | Да | 120 | 10000 | 120 | Нет |  |  |  | Нет |  |  |  | Нет |  |  |  | Нет |  |  |  | Нет |  |  |  | Нет |  |  |  | Нет |  |  |  | Нет |  |  |  | 1 | 1500 | 01.01.2013 |  |  | Не выбран не один из представленных |  |  |  |  | Нет | [5 empty] | Свайный |  | Бетон | 1 | м3 |  |  |  | Нет |  | Нет | [13 empty] | 0.4 | Железо-бетонный или стальной каркас с кирпичным (мелкоблочным) заполнением |  | Окраска - по штукатурке (по бетону) - полимерным составом |  | 1000 | Нет |  | Нет | [5 empty] | Нет | [5 empty] | Нет | [6 empty] | 63 | 126 | Металлопластик |  | Нет |  | Армированный бетон |  | 300 | 1 | Нет |  | Плоская |  |  |  | Нет |  | Пенобетон или пеностекло |  | Нет |  | Рулонные материалы (в 3-4 слоя) |  | 630 | Нет |  | Наружный неорганизованный | [10 empty] | Да | 3 | Да | 1 | 1000 | 1.84 | 20 | 2011 | Нет |  |  | Нет |  | 2036 | Да | 2 | 3000 | 1.4 | 20 | 2011 | Нет |  |  | Нет |  | 2036 | 150 | 1 | 1 | 1 | 600 | Открытая | Медь | Нет |  | 600 | Нет |  | Да | 600 | Открытая | Медь | Нет |  | Установка не требуется |  |  | Имеется |  |  | Нет |  | Имеется |  |  | Центральное | 1 | Металлополимер |  | 600 | Нет |  | 60 | Пластик |  | Нет |  | Установка не требуется |  |  | Имеется |  |  | Да | 1 | Пластик |  | 600 | Нет |  | Центральное | 1 | 1200 | Нет |  | Да | Внешняя котельная |  | Газ |  | 1 | 1 | Открытая | Горизонтальная | Металлополимер |  | 1000 |  |  | 120 | Металлополимер |  |  |  | Да | 1 |  |  | Нет |  |  |  | Установлен(ы) | 1 | [9 empty] | Да | Внешняя котельная |  | Газ |  | 1 | 1 | Металлополимер |  | 1000 |  |  | 120 | Пластик |  |  |  | Установлен(ы) | 1
354000, - городкурорт Сочи, г Сочи, Горького ул. 87/1 | - городкурорт Сочи | 99996477 | г Сочи, Горького ул. 87/1 | Нет |  | Нет |  |  | 3000 |  |  | Нет |  | Индивидуальный | Группа I | 2012 |  |  | 100 | Нет |  |  | Нет |  |  |  | 1000 | 63 | 63 | 300 | 21 | 21 | 3 | 11500 | 120 | 10000 | 120 | 10000 | 120 | Да | 120 | 10000 | 120 | Нет |  |  |  | Нет |  |  |  | Нет |  |  |  | Нет |  |  |  | Нет |  |  |  | Нет |  |  |  | Нет |  |  |  | Нет |  |  |  | 3 | 1500 | 01.01.2014 |  |  | Не выбран не один из представленных |  |  |  |  | Нет | [5 empty] | Свайный |  | Бетон | 1 | м3 |  |  |  | Нет |  | Нет | [13 empty] | 0.4 | Железо-бетонный или стальной каркас с кирпичным (мелкоблочным) заполнением |  | Окраска - по штукатурке (по бетону) - полимерным составом |  | 4410 | Нет |  | Нет | [5 empty] | Нет | [5 empty] | Нет | [6 empty] | 63 | 126 | Металлопластик |  | Нет |  | Армированный бетон |  | 300 | 1 | Нет |  | Плоская |  |  |  | Нет |  | Пенобетон или пеностекло |  | Нет |  | Рулонные материалы (в 3-4 слоя) |  | 1050 | Нет |  | Наружный неорганизованный | [10 empty] | Да | 3 | Да | 1 | 1000 | 1.84 | 21 | 2012 | Нет |  |  | Нет |  | 2037 | Да | 2 | 3000 | 1.84 | 21 | 2012 | Нет |  |  | Нет |  | 2037 | 150 | 1 | 1 | 1 | 600 | Открытая | Медь | Нет |  | 600 | Нет |  | Да | 600 | Открытая | Медь | Нет |  | Установка не требуется |  |  | Имеется |  |  | Нет |  | Имеется |  |  | Центральное | 1 | Черная сталь |  | 1200 | Нет |  | 60 | Пластик |  | Нет |  | Установка не требуется |  |  | Имеется |  |  | Да | 1 | Пластик |  | 1200 | Нет |  | Центральное (сетевой природный газ) | 1 | 1200 | Нет |  | Да | Внешняя котельная |  | Газ |  | 1 | 1 | Открытая | Вертикальная | Металлополимер |  | 1000 |  |  | 120 | Металлополимер |  |  |  | Да | 1 |  |  | Нет |  |  |  | Установлен(ы) | 1 | [9 empty] | Да | Внешняя котельная |  | Газ |  | 1 | 1 | Металлополимер |  | 1000 |  |  | 120 | Пластик |  |  |  | Установлен(ы) | 1
354008, - городкурорт Сочи, г Сочи, Госпитальная ул. 3 | - городкурорт Сочи | 738707675 | г Сочи, Госпитальная ул. 3 | Да |  | Да |  | 23:49:0203016:61 | 5067 |  |  | Нет |  | Типовой | Группа II | 1966 |  |  | 178 | Да | 37 | 12.11.1991 | Нет |  |  |  | 886.3 | 17.1 | 17.1 | 166.8 | 5 | 5 | 4 | 4209.8 | 83 | 3960.6 | 83 | 3522.9 | 100 | Да | 66 | 2801.3 | 99 | Да | 17 | 721.6 | 1 | Нет |  |  |  | Нет |  |  |  | Да | 0 | 437.7 | 0 | Да | 0 | 437.7 | 0 | Нет |  |  |  | Нет |  |  |  | Нет |  |  |  | 4 | 249.2 | 11.04.1995 |  | счет регионального оператора (по решению ОМС) | УО | УО ООО РЭП-5 | Решение общего собрания собственников помещений в МКД | 25 | 08.10.1996 | Нет |  |  | Нет |  |  | Ленточный |  | Бетон | 15186 | м3 |  |  |  | Нет |  | Нет | [13 empty] | 0.3 | Железо-бетонный или стальной каркас с кирпичным (мелкоблочным) заполнением |  | Облицовка - керамическая или цементная офактуренная плитка |  | 2813.9 | Да | 2011 | Нет | [5 empty] | Нет | [5 empty] | Да | 14 | 35 | Дерево - хвойных пород |  | Нет |  | 4 | 15 | Металл без утеплителя |  | Нет |  | Армированный бетон |  | 167.5 | 0.7 | Да | 2011 | Скатная | 2 | Дерево |  | Да | 2011 | Керамзит или шлак |  | Да | 2011 | Металлопрофиль (металлочерепица) |  | 1020 | Да | 2011 | Наружный организованный |  | Оцинкованная сталь |  |  | Да | 2011 | 7 | 119.7 | Да | 2011 | Нет | [25 empty] | 50 | 1 | 1 | 20 | 150 | Закрытая | Аллюминий | Нет |  | 220 | Нет |  | Нет |  | Скрытая | Алюминий. | Нет |  | Установлен(ы) | 1 |  |  | Нет |  | Да | 1 |  | Нет |  | Центральное | 1 | Черная сталь |  | 150 | Нет |  | 55 | Сталь |  | Нет |  | Установлен(ы) | 1 |  |  | Нет |  | Да | 8 | Чугун |  | 137 | Нет |  | Центральное (сетевой природный газ) | 1 | 73 | Нет |  | Да | Центральное (сетевой природный газ) |  | Газ |  | 0.1 | 1 | Закрытая | Вертикальная | Черная сталь |  | 540 | Нет |  | 85 | Смешанный | Сталь , латунь | Нет |  | Да | 1 | Нет |  | Нет |  |  |  | Установлен(ы) | 1 |  |  | Нет |  | Нет |  | Отсутствует по причине, указанной в: п. 3 Критериев (приказ № 627) - кроме домов, введеных в эксплуатацию после 1 января 2010 года | Нет |  | Да | Центральное |  |  |  | 0.25 | 1 | Черная сталь |  | 620 | Нет |  | 58 | Смешанный | сталь, латунь | Нет |  | Установлен(ы) | 1 |  |  | Нет |  | Нет
354068, - городкурорт Сочи, г Сочи, Гранатная ул. 4 | - городкурорт Сочи | 738711509 | г Сочи, Гранатная ул. 4 | Нет |  | Нет | [5 empty] | Нет |  | Типовой |  | 1984 |  |  | 50 | Нет |  |  | Нет |  |  |  | 559 | 14 | 14 | 112 | 5 | 5 | 1 | 2536 | 101 | 1536 | 101 | 1536 |  | Да | 101 | 1536 |  | Нет |  |  |  | Нет |  |  |  | Нет |  |  |  | Нет |  |  |  | Нет |  |  |  | Нет |  |  |  | Нет |  |  |  | Нет |  |  |  | 50 | 1000 |  |  | счет регионального оператора (по решению ОМС) | УК |  |  |  |  | Нет | [5 empty] | Ленточный |  | Бутовый камень | 250 | кв.м |  |  |  | Нет |  | Да | 550 | Бетон |  | Бетон |  | 2 | 850 | Сборные плиты | Железобетонные сборные и монолитные |  | 550 |  |  | 0.4 | Железо-бетонные панели |  | Окраска - по штукатурке (по бетону) - известковым составом |  | 940 | Да | 2013 | Да | 1500 | Отвердевающая мастика |  | Да | 2013 | Нет | [5 empty] | Да | 25 | 50 | Металлопластик |  | Да | 2013 | 2 | 6 | Металл без утеплителя |  | Да | 2013 | Армированный бетон |  | 120 | 1 | Нет |  | Скатная | 2 | Металл |  | Да | 2013 | Керамзит или шлак |  | Да | 2013 | Металлопрофиль (металлочерепица) |  | 670 | Да | 2013 | Наружный организованный |  | Оцинкованная сталь |  | 120 | Да | 2013 | 8 | 120 | Да | 2013 | Нет | [25 empty] | 150 | 1 | 1 | 20 | 1100 | Закрытая | Аллюминий | Нет |  | 550 | Нет |  | Нет | [11 empty] | Нет |  | Имеется |  |  | Центральное | 1 | Черная сталь |  | 250 |  |  | 45 | Сталь | [9 empty] | Да | 5 | Чугун |  | 270 |  |  | Центральное | 1 | 220 |  |  | Да | Центральное (сетевой природный газ) |  |  |  | 0.5 | 1 | Открытая | Горизонтальная | Черная сталь |  | 850 |  |  | 150 | Сталь | [22 empty] | Да | Центральное |  |  |  | 0.4 | 1 | Черная сталь |  | 450 |  |  | 66 | Сталь
354068, - городкурорт Сочи, г Сочи, Гранатная ул. 6 | - городкурорт Сочи | 738708214 | г Сочи, Гранатная ул. 6 | Нет |  | Нет |  | 23:49:0202016:74 | 3467.6 |  |  | Нет |  | Индивидуальный | Группа III | 1983 |  |  | 210 | Нет |  |  | Нет |  |  |  | 2849.6 | 15 | 15 | 70 | 5 | 5 | 4 | 3447.6 | 70 | 2849.6 | 70 | 2849.6 | 210 | Да | 66 | 2646.1 | 206 | Да | 4 | 203.5 | 4 | Нет |  |  |  | Нет |  |  |  | Нет |  |  |  | Нет |  |  |  | Нет |  |  |  | Нет |  |  |  | Нет |  |  |  | 4 | 598 | 10.12.2003 |  | специальный счет, владельцем которого является УО | Непосредственное управление |  | Решение общего собрания собственников помещений в МКД | 1 | 01.10.2010 | Нет |  |  | Да | 3 | 01.03.2014 | Ленточный |  | Бетон | 1 | м3 |  |  |  | Нет |  | Да | 2000 | Смешанный | Бетон и щебень | Бетонные (железобетонные) блоки |  | 2.4 | 3500 | Свод | Железобетон |  | 2000 | Нет |  | 0.4 | Железо-бетонные панели |  | Окраска - по штукатурке (по бетону) - известковым составом |  | 110 | Да | 2010 | Нет | [5 empty] | Нет | [5 empty] | Нет | 300 | 600 | Дерево - хвойных пород |  | Нет |  | 4 | 12 | Металл без утеплителя |  | Нет |  | Армированный бетон |  | 70 | 1 | Да | 2010 | Скатная | 2.5 | Металл |  | Да | 2010 | Керамзит или шлак |  | Да | 2010 | Черная окрашенная сталь |  | 2000 | Да | 2010 | Наружный организованный |  | Черная окрашенная сталь |  |  | Да | 2010 | 8 | 120 | Да | 2010 | Нет | [25 empty] | 11950 | 1 | 1 | 1 | 1100 | Закрытая | Аллюминий | Нет |  | 550 | Нет |  | Нет | [5 empty] | Установлен(ы) | 1 |  |  | Нет | 2013 | Нет |  | Имеется |  |  | Центральное | 1 | Оцинкованная сталь |  | 300 | Да | 1982 | 15 | Сталь |  | Нет |  | Необходима установка |  |  | Имеется |  |  | Да | 1 | Чугун |  | 400 | Да | 1982 | Центральное (сетевой природный газ) | 1 | 400 | Нет |  | Да | Внешняя котельная |  |  |  | 2 | 1 | Закрытая | Вертикальная | Черная сталь |  | 300 | Да | 1982 | 15 | Сталь |  | Да | 1982 | Нет |  |  |  | Нет |  |  |  | Требуется установка | [5 empty] | Да | 1 | Имеется | Да | 1982 | Да | Внешняя котельная |  |  |  | 2 | 2 | Черная сталь |  | 300 | Нет |  | 15 | Сталь |  | Нет |  | Установка не требуется |  |  | Имеется |  |  | Нет
- городкурорт Сочи, г Сочи, Гранатная ул. 7А корп. 1 | - городкурорт Сочи | 100000906 | г Сочи, Гранатная ул. 7А корп. 1 | [12 empty] | 2018 |  |  | 150 | [7 empty] | 860 | 50 | 51 | 125 | 21 | 21 | 1 | 7700 | 133 | 7297.4 | 132 | 5317.4 | 132 | Да | 132 | 5317.4 | 132 | Нет | [11 empty] | Да | 1 | 1980 | 1 | Да | 1 | 1980 | 1 | [12 empty] | 0 | 402.6 |  |  |  | УО | ООО "КОМСЕРВИС-СОЧИ" | [9 empty] | Монолитная плита по свайному основанию |  | Железобетон | 860 | кв.м | [5 empty] | Нет | [13 empty] | 0.3 | Железо-бетонный или стальной каркас с кирпичным (мелкоблочным) заполнением |  | Окраска - по штукатурке (по бетону) - полимерным составом |  | 5512 | [33 empty] | Плоская | [9 empty] | Рулонные материалы (в 3-4 слоя) |  | 903 | [13 empty] | Да | 2 | Да | 1 | 400 |  | 21 | 2017 | [5 empty] | 2042 | Да | 1 | 630 |  | 21 | 2017 | [5 empty] | 2042 | 380 | 1 | 1 | 1 | 600 | Закрытая | Медь | [22 empty] | Центральное | 1 | Металлополимер |  | 800 |  |  | 132 | Металлополимер | [9 empty] | Да | 1 | Пластик |  | 800 |  |  | Отсутствует |  |  |  |  | Да | Квартирные котлы |  | Электроэнергия | [34 empty] | Да | Квартирный двухконтурный котел |  | Электроэнергия
- городкурорт Сочи, г Сочи, Гранатная ул. 7А корп. 2 | - городкурорт Сочи | 100000837 | г Сочи, Гранатная ул. 7А корп. 2 | [12 empty] | 2019 |  |  | 150 | [7 empty] | 860 | 50 | 51 | 125 | 21 | 21 | 1 | 7700 | 133 | 7297.4 | 132 | 5317.4 | 132 | Да | 132 | 5317.4 | 132 | Нет | [11 empty] | Да | 1 | 1980 | 1 | Да | 1 | 1980 | 1 | [12 empty] | 0 | 402.6 |  |  |  | УК | [10 empty] | Монолитная плита по свайному основанию |  | Железобетон | 860 | кв.м | [5 empty] | Нет | [13 empty] | 0.3 | Железо-бетонный или стальной каркас с кирпичным (мелкоблочным) заполнением |  | Окраска - по штукатурке (по бетону) - полимерным составом |  | 5512 |  |  | Нет | [11 empty] | Да | 20 | 25 | Металлопластик |  |  |  | 5 | 12 | Металлопластик |  |  |  | Смешанный | Бетон,тротуарная плитка | 125 | 1 |  |  | Плоская | [9 empty] | Рулонные материалы (в 3-4 слоя) |  | 903 |  |  | Внутренний |  | Оцинкованная сталь | [8 empty] | Да | 2 | Нет | [11 empty] | Да | 2 | 630 |  | 21 | 2022 | [5 empty] | 2047 | 380 | 1 | 1 | 1 | 1000 | Закрытая | Медь |  |  | 600 |  |  | Да | 600 | Закрытая | Медь |  |  | Установлен(ы) | 1 | [9 empty] | Центральное | 1 | Металлополимер |  | 600 |  |  | 133 | Металлополимер |  |  |  | Установлен(ы) | 1 |  |  |  |  | Да | 1 | Пластик |  | 600 |  |  | Отсутствует |  |  |  |  | Да | Квартирные котлы |  | Электроэнергия | [34 empty] | Да | Квартирный двухконтурный котел |  | Электроэнергия |  | 1 | 1 | Металлополимер |  | 600 |  |  | 133 | Пластик |  |  |  | Установлен(ы) | 1
354068, - городкурорт Сочи, г Сочи, Гранатная ул. 8 | - городкурорт Сочи | 749040725 | г Сочи, Гранатная ул. 8 | Нет |  | Нет | [5 empty] | Нет |  |  |  | 1983 |  |  | 50 | Нет |  |  | Нет |  |  |  | 560 | 14 | 14 | 115 | 5 | 5 | 2 | 2426 | 95 | 1426 | 95 | 1426 |  | Да | 95 | 1426 |  | Нет |  |  |  | Нет |  |  |  | Нет |  |  |  | Нет |  |  |  | Нет |  |  |  | Нет |  |  |  | Нет |  |  |  | Нет |  |  |  | 5 | 1000 |  |  | счет регионального оператора (по решению ОМС) | УК |  |  |  |  | Нет | [5 empty] | Ленточный |  | Бутовый камень | 300 | кв.м |  |  |  | Нет |  | Да | 550 | Бетон |  | Бетон |  | 2 | 800 | Сборные плиты | Железобетонные сборные и монолитные |  | 550 |  |  | 0.4 | Железо-бетонные панели |  | Окраска - по штукатурке (по бетону) - известковым составом |  | 940 | Да | 2013 | Да | 1400 | Отвердевающая мастика |  | Да | 2013 | Нет | [5 empty] | Да | 10 | 20 | Металлопластик |  | Да | 2013 | 2 | 5 | Металл без утеплителя |  | Да | 2013 | Армированный бетон |  | 120 | 1 | Нет |  | Скатная | 2 | Металл |  | Да | 2013 | Керамзит или шлак |  | Да | 2013 | Металлопрофиль (металлочерепица) |  | 670 | Да | 2013 | Наружный организованный |  | Оцинкованная сталь |  | 125 |  |  | 12 | 180 | Да | 2013 | Нет | [25 empty] | 150 | 1 | 1 | 10 | 1100 | Закрытая | Аллюминий | Нет |  | 550 | Нет |  | Нет | [13 empty] | Имеется |  |  | Центральное | 1 | Черная сталь |  | 290 |  |  | 41 | Сталь | [9 empty] | Да | 8 | Чугун |  | 310 |  |  | Центральное | 1 | 250 |  |  | Да | Центральное (сетевой природный газ) |  |  |  | 0.5 | 1 | Открытая | Горизонтальная | Черная сталь |  | 790 |  |  | 150 | Сталь | [22 empty] | Да | Центральное |  |  |  | 0.5 | 1 | Черная сталь |  | 400 |  |  | 55 | Сталь
354068, - городкурорт Сочи, г Сочи, Гранатная ул. 10 | - городкурорт Сочи | 738708796 | г Сочи, Гранатная ул. 10 | Нет |  | Нет | [5 empty] | Нет |  |  |  | 1982 |  |  |  | Нет |  |  | Нет |  |  |  | 950 | 14 | 14 | 177 | 5 | 5 | 5 | 3189.5 | 70 | 2839.5 | 70 | 2839.5 |  | Да | 70 | 2839.5 |  | Нет |  |  |  | Нет |  |  |  | Нет |  |  |  | Нет |  |  |  | Нет |  |  |  | Нет |  |  |  | Нет |  |  |  | Нет |  |  |  | 5 | 350 |  |  | счет регионального оператора (по решению ОМС) | УК |  |  |  |  | Нет | [5 empty] | Ленточный |  | Бутовый камень | 350 | кв.м |  |  |  | Нет |  | Да | 950 | Бетон |  | Бетон |  | 2 | 1000 | Сборные плиты | Железобетонные сборные и монолитные |  | 950 |  |  | 0.4 | Железо-бетонные панели |  | Окраска - по штукатурке (по бетону) - известковым составом |  | 1734 | Да | 2010 | Да | 1400 | Отвердевающая мастика |  | Да | 2010 | Нет | [5 empty] | Да | 20 | 35 | Металлопластик |  | Да | 2013 | 5 | 12 | Металл без утеплителя |  | Да | 2013 | Армированный бетон |  | 200 | 1 | Да | 2010 | Скатная | 2 | Сборные железобетонные элементы |  | Да | 2010 | Керамзит или шлак |  | Да | 2010 | Металлопрофиль (металлочерепица) |  | 1140 | Да | 2010 | Наружный организованный |  | Оцинкованная сталь |  | 200 | Да | 2010 | 12 | 180 | Да | 2010 | Нет | [25 empty] | 120 | 1 | 1 | 30 | 1100 | Закрытая | Медь | Нет |  | 550 | Нет |  | Нет | [11 empty] | Нет |  | Имеется |  |  | Центральное | 1 | Черная сталь |  | 320 |  |  | 85 | Сталь | [9 empty] | Да | 5 | Чугун |  | 350 |  |  | Центральное | 1 | 200 |  |  | Да | Центральное (сетевой природный газ) |  |  |  | 1 | 1 | Открытая | Горизонтальная | Черная сталь |  | 980 |  |  | 200 | Сталь | [22 empty] | Да | Центральное |  |  |  | 1 | 1 | Черная сталь |  | 560 |  |  | 85 | Сталь
354068, - городкурорт Сочи, г Сочи, Гранатная ул. 16 | - городкурорт Сочи | 738710528 | г Сочи, Гранатная ул. 16 | Да | 1600 | Нет |  |  | 1600 |  |  | Нет |  | Типовой | Группа III | 1994 |  |  | 102 | Да | 23 | 01.06.2014 | Нет |  |  |  | 896 | 18 | 18 | 70 | 6 | 6 | 3 | 2862.6 | 60 | 2590.6 | 60 | 2590.6 | 60 | Да | 45 | 1822.7 | 45 | Да | 15 | 767.9 | 15 | Нет |  |  |  | Нет |  |  |  | Нет |  |  |  | Нет |  |  |  | Нет |  |  |  | Нет |  |  |  | Нет |  |  |  | 3 | 272 | 18.12.2002 |  | счет регионального оператора (по решению ОМС) | Непосредственное управление |  | Решение общего собрания собственников помещений в МКД | 1 | 18.11.2006 | Нет |  |  | Нет |  |  | Ленточный |  | Бетон | 818 | кв.м |  |  |  | Нет |  | Да | 300 | Цементная стяжка |  | Бетонные (железобетонные) блоки |  | 2.5 | 1906 | Плоское | Железобетон |  | 721.2 | Нет |  | 0.3 | Железо-бетонные панели |  | Облицовка - иная |  | 1250 | Нет |  | Нет | [5 empty] | Нет | [5 empty] | Да | 18 | 27 | Дерево - твердых пород |  | Нет |  | 3 | 7.5 | Металл без утеплителя |  | Нет |  | Армированный бетон |  | 70 | 1 | Нет |  | Скатная | 3.5 | Сборные железобетонные настилы |  | Нет |  | Минеральная вата |  | Нет |  | Асбестоцементные листы и волнистый шифер. |  | 300 | Нет |  | Наружный организованный |  | Оцинкованная сталь |  |  | Нет |  | 12 | 216 | Нет |  | Нет | [25 empty] | 33 | 1 | 1 | 3 | 1100 | Закрытая | Аллюминий | Нет |  | 550 | Нет |  | Да |  | Открытая | Алюминий. | Нет |  | Требуется установка | [5 empty] | Нет |  | Имеется |  |  | Центральное | 1 | Оцинкованная сталь |  | 410 | Нет |  | 28 | Сталь |  | Нет |  | Необходима установка | [5 empty] | Да | 1 | Чугун |  | 410 | Нет |  | Центральное (сетевой природный газ) | 1 | 179 | Нет |  | Да | Внешняя котельная |  |  |  | 39 | 1 | Закрытая | Вертикальная | Черная сталь |  | 1250 | Нет |  | 50 | Сталь |  | Нет |  | Да | 1 | Нет |  | Нет |  |  |  | Требуется установка | [5 empty] | Нет |  | Имеется |  |  | Да | Внешняя котельная |  |  |  | 33 | 1 | Черная сталь |  | 700 | Нет |  | 40 | Чугун |  | Нет |  | Требуется установка | [5 empty] | Нет
354002, - городкурорт Сочи, г Сочи, Грибоедова ул. 7 | - городкурорт Сочи | 99995218 | г Сочи, Грибоедова ул. 7 | Нет |  | Нет |  |  | 460.7 |  |  | Нет |  | Типовой | Группа I | 1966 |  |  | 62 | Да | 27 | 01.01.1987 | Нет |  |  |  | 1804.5 | 19 | 19 | 98.9 | 6 | 6 | 2 | 1804.5 | 30 | 956.5 | 30 | 956.5 | 30 | Да | 30 | 956.5 | 30 | Нет |  |  |  | Нет |  |  |  | Нет |  |  |  | Нет |  |  |  | Нет |  |  |  | Нет |  |  |  | Нет |  |  |  | Нет |  |  |  | 1 | 847.9 | 01.04.1992 |  |  | Непосредственное управление |  | Решение общего собрания собственников помещений в МКД | 1 | 10.10.2007 | Нет |  |  | Да | б/н | 01.11.2007 | Ленточный |  | Бетон | 1 | шт. |  |  |  | Нет |  | Да | 460.6 | Бетон |  | Бетонные (железобетонные) блоки |  | 2.8 | 276.9 | Плоское | Железобетон |  | 460.6 | Нет |  | 0.35 | Кирпич |  | Штукатурка - по кирпичу - иная | Окраска - по штукатурке ( по бетону) - фасадными красками | 1834.5 | Да | 2013 | Нет | [5 empty] | Нет | [5 empty] | Да | 25 | 37.5 | Дерево - хвойных пород |  | Нет |  | 6 | 12 | Металл без утеплителя |  | Да | 2013 | Армированный бетон |  | 103 | 1 | Да | 2013 | Скатная | 3 | Дерево |  | Да | 2013 | Керамзит или шлак |  | Да | 2013 | Металлопрофиль (металлочерепица) |  | 552.9 | Да | 2013 | Наружный организованный |  | Оцинкованная сталь |  |  | Да | 2013 | 6 | 114 | Да | 2013 | Нет | [25 empty] | 120 | 1 | 1 | 2 | 42 | Закрытая | Аллюминий | Нет |  | 42 | Нет |  | Нет |  |  |  | Нет |  | Установлен(ы) | 1 |  |  | Да | 2011 | Да | 2 | Имеется | Да | 2011 | Центральное | 1 | Черная сталь |  | 151 | Нет |  | 14 | Чугун |  | Нет |  | Необходима установка | [5 empty] | Да | 2 | Чугун |  | 139 | Нет |  | Центральное (сетевой природный газ) | 2 | 40 | Нет |  | Да | Внешняя котельная |  |  |  | 0.18 | 1 | Открытая | Горизонтальная | Черная сталь |  | 459.9 | Нет |  | 42 | Латунь |  | Нет |  | Да | 1 | Нет |  | Нет |  |  |  | Требуется установка | [5 empty] | Нет |  | Имеется |  |  | Да | Водогрейная колонка
354002, - городкурорт Сочи, г Сочи, Грибоедова ул. 15 | - городкурорт Сочи | 99998419 | г Сочи, Грибоедова ул. 15 |  |  | Да | 728 | 23:49:0302002:61 | 728 |  |  |  |  | Индивидуальный | Группа III | 2009 |  |  | 130 | [7 empty] | 600 | 40 | 40 | 150 | 10 | 10 | 1 | 3682.74 | 52 | 3682.74 | 32 | 2296.56 | 32 | Да | 32 | 2296.56 | 32 | [12 empty] | Да | 20 | 1098.3 | 20 | Да | 20 | 1098.3 | 20 | [12 empty] | 1 | 287.88 | 18.06.2009 |  | счет регионального оператора (по решению ОМС) | ТСЖ | ТСЖ "Грибоедова, 15" |  | 1 | 04.06.2009 | [6 empty] | Свайный |  | Железобетон | [7 empty] | Да | 400 | Бетонные (железобетонные) блоки |  | Иной | Железо-бетонные блоки | 2 | 300 | Бетонные (железобетонные) блоки | Железобетон |  | 300 |  |  | 0.4 | Иной | железобетонные блоки | Штукатурка - иная | штукатурка по железобетону | 3000 | [33 empty] | Скатная | 3 | Металл | [7 empty] | Металлопрофиль (металлочерепица) |  | 700 |  |  | Наружный организованный |  | Оцинкованная сталь |  | 600 |  |  | 4 | 120 |  |  | Да | 1 | Да | 1 | 400 | 1 | 10 | 2009 | [5 empty] | 2034 | [12 empty] | 40 | 2 | 1 | 20 | 500 | Закрытая | Аллюминий |  |  | 500 |  |  | Да | 500 | Закрытая | Алюминий | [13 empty] | Центральное | 1 | Металлополимер |  | 600 |  |  | 50 | Металлополимер | [9 empty] | Да | 1 | Чугун |  | 400 |  |  | Отсутствует |  |  |  |  | Да | Внешняя котельная |  |  |  | 0.4 | 1 | Закрытая | Вертикальная | Металлополимер |  | 1300 |  |  | 70 | Пластик | [22 empty] | Да | Внешняя котельная | Центральная |  |  | 0.4 | 1 | Металлополимер |  | 800 |  |  | 70 | Пластик
354002, - городкурорт Сочи, г Сочи, Грибоедова ул. 17 | - городкурорт Сочи | 99995216 | г Сочи, Грибоедова ул. 17 | Нет |  | Нет | [5 empty] | Нет |  | Типовой |  | 1986 |  |  | 460 | Да | 5 | 11.11.1987 | Нет |  |  |  | 1687.56 | 13.5 | 16.5 | 328 | 5 | 5 | 9 | 8296.1 | 160 | 7641.6 | 155 | 6263.5 |  | Да | 155 | 6263.5 |  | Нет |  |  |  | Нет |  |  |  | Нет |  |  |  | Да | 5 | 1378.1 |  | Да | 5 | 1378.1 |  | Нет |  |  |  | Нет |  |  |  | Нет |  |  |  | 9 | 654.5 | 01.09.1993 |  | счет регионального оператора (по решению ОМС) | УК | ДУ Светлана | Решение общего собрания собственников помещений в МКД |  |  | Нет |  |  | Нет |  |  | Ленточный |  | Бетон | 500 | кв.м |  |  |  | Да | 2005 | Нет | [13 empty] | 0.4 | Железо-бетонные панели |  | Окраска - по штукатурке (по бетону) - известковым составом |  | 3500 | Да | 2005 | Да | 4000 | Отвердевающая мастика |  |  |  | Нет | [5 empty] | Да | 45 | 75 | Отсутствует |  | Нет |  | 9 | 30.6 | Металл без утеплителя |  | Нет |  | Армированный бетон |  | 500 | 1 | Нет |  | Скатная | 2.5 | Сборные железобетонные элементы |  | Нет |  | Керамзит или шлак |  | Нет |  | Металлопрофиль (металлочерепица) |  | 1940 | Да | 2005 | Наружный организованный |  | Оцинкованная сталь |  | 340 | Да | 2005 | 20 | 320 | Да | 2005 | Нет | [25 empty] | 220 | 2 | 2 | 45 | 2000 | Закрытая | Аллюминий | Нет |  | 1200 | Нет |  | Нет |  |  |  | Нет |  | Установлен(ы) | 2 |  |  |  |  | Нет |  | Имеется |  |  | Центральное | 2 | Черная сталь |  | 697 |  |  | 170 | Сталь | [9 empty] | Да | 9 | Чугун |  | 700 |  |  | Центральное | 2 | 578 |  |  | Да | Центральное (сетевой природный газ) |  |  |  | 1 | 2 | Открытая | Горизонтальная | Смешанный | Металлополимер, черная сталь | 1169 |  |  | 250 | Сталь | [11 empty] | Установлен(ы) | 2 | [9 empty] | Да | Центральное |  |  |  | 1 | 2 | Смешанный | Металлополимер, черная сталь | 876 |  |  | 250 | Сталь |  |  |  | Установлен(ы) | 2
354002, - городкурорт Сочи, г Сочи, Грибоедова ул. 31 | - городкурорт Сочи | 99996184 | г Сочи, Грибоедова ул. 31 | Нет |  | Нет | [5 empty] | Нет |  | Типовой |  | 1939 |  |  | 72 | Да | 55 | 10.10.1986 | Нет |  |  |  | 814.4 | 9.9 | 13.2 | 145 | 3 | 3 | 3 | 2286.3 | 24 | 2020.3 | 23 | 1977 |  | Да | 23 | 1977 |  | Нет |  |  |  | Нет |  |  |  | Нет |  |  |  | Да | 1 | 43.3 |  | Да | 1 | 43.3 |  | Нет |  |  |  | Нет |  |  |  | Нет |  |  |  | 3 | 266 | 11.01.1992 |  | счет регионального оператора (по решению ОМС) | Непосредственное управление |  |  |  |  | Нет | [5 empty] | Ленточный |  | Бутовый камень | 195 | кв.м |  |  |  | Нет |  | Нет | [13 empty] | 0.4 | Мелкоблочные |  | Окраска - по штукатурке (по бетону) - известковым составом |  | 1258.5 | Да | 2006 | Нет | [5 empty] | Нет | [10 empty] | Нет |  | 3 | 12 | Металл |  | Нет |  | Армированный бетон |  | 141 | 1.25 | Нет |  | Скатная | 2.8 | Дерево |  | Нет |  | Керамзит или шлак |  | Нет |  | Металлопрофиль (металлочерепица) |  | 946.3 | Да | 2006 | Наружный организованный |  | Черная окрашенная сталь |  | 142 | Да | 2006 | 4 | 52 | Да | 2006 | Нет | [25 empty] | 35 | 1 | 1 | 12 | 200 | Закрытая | Аллюминий | Нет |  | 50 | Нет |  | Нет | [5 empty] | Установлен(ы) | 1 |  |  |  |  | Нет |  | Имеется |  |  | Центральное | 1 | Черная сталь |  | 150 | Да | 2006 | 41 | Сталь | [9 empty] | Да | 2 | Чугун |  | 150 | Да | 2006 | Центральное | 2 | 45 |  |  | Да | Центральное (сетевой природный газ) |  |  |  | 1 | 1 | Открытая | Горизонтальная | Оцинкованная сталь |  | 348 | Да | 2006 | 154 | Сталь |  | Да | 2006 | [8 empty] | Установлен(ы) | 1 |  |  |  |  | Да | 1 |  |  |  | Да | Центральное |  |  |  | 1 | 1 | Оцинкованная сталь |  | 160 | Да | 2006 | 43 | Сталь
354057, - городкурорт Сочи, г Сочи, Грузинский пер. 1 | - городкурорт Сочи | 738783764 | г Сочи, Грузинский пер. 1 | Да | 7066 | Да |  | 23:49:0205026:9 | 7066 |  |  | Нет |  | Индивидуальный | Группа I | 2006 |  |  | 50 | Нет |  |  | Нет |  |  |  | 756.8 | 56 | 56 | 70 | 18 | 18 | 1 | 6295 | 120 | 3539 | 120 | 3539 | 120 | Да | 120 | 3539 | 120 | Нет |  |  |  | Нет |  |  |  | Нет |  |  |  | Нет |  |  |  | Нет |  |  |  | Нет |  |  |  | Нет |  |  |  | Нет |  |  |  | 1 | 2756 | 16.12.1997 |  |  | Непосредственное управление |  | Решение общего собрания собственников помещений в МКД | б/н | 01.12.2008 | Нет |  |  | Нет |  |  | Монолитная плита по свайному основанию |  | Железобетон | 800 | кв.м |  |  |  | Нет |  | Да | 639.9 | Бетон |  | Бетонные (железобетонные) блоки |  | 2.5 | 160 | Плоское | Бетонное заполнение по металлическим балкам. |  | 736 | Нет |  | 0.4 | Смешанный | Железобетон монолит | Окраска - по штукатурке (по бетону) - смешанная |  | 700 | Нет |  | Нет | [5 empty] | Нет | [5 empty] | Да | 20 | 40 | Иной | металлопластик и дерево | Нет |  | 1 | 2 | Металл без утеплителя |  | Нет |  | Армированный бетон |  | 70 | 1 | Нет |  | Плоская |  | Дерево |  | Нет |  | Минеральная вата |  | Нет |  | Металлопрофиль (металлочерепица) |  | 800 | Нет |  | Наружный организованный |  | Оцинкованная сталь |  |  | Нет |  | 4 | 200 | Нет |  | Да | 2 | Да | 1 | 320 | 3 | 18 | 2005 | Нет |  |  | Нет |  | 2030 | Да | 1 | 320 | 3 | 18 | 2005 | Нет |  |  | Нет |  | 2030 | 200 | 2 | 2 | 2 | 1250 | Закрытая | Аллюминий | Нет |  | 1250 | Нет |  | Да |  | Скрытая | Алюминий. | Нет |  | Требуется установка | [5 empty] | Нет |  | Требуется установка |  |  | Центральное | 1 | Оцинкованная сталь |  | 400 | Нет |  | 150 | Сталь |  | Нет |  | Необходима установка | [5 empty] | Да | 1 | Чугун |  | 920 | Нет |  | Отсутствует |  |  |  |  | Да | Внешняя котельная |  |  |  | 80 | 1 | Закрытая | Вертикальная | Оцинкованная сталь |  | 1500 | Нет |  | 300 | Сталь |  | Нет |  | Нет |  |  |  | Нет |  |  |  | Требуется установка | [5 empty] | Нет |  | Имеется |  |  | Да | Внешняя котельная |  |  |  | 57 | 1 | Оцинкованная сталь |  | 800 | Нет |  | 300 | Сталь |  | Нет |  | Требуется установка | [5 empty] | Нет
- городкурорт Сочи, г Сочи, Гудаутская ул. 2 | - городкурорт Сочи | 100000908 | г Сочи, Гудаутская ул. 2 | [12 empty] | 2018 |  |  | 60 | [7 empty] | 710 | 50 | 51 | 106 | 8 | 10 | 1 | 3453.5 | 60 | 3453.5 | 48 | 2473.6 | 48 | Да | 48 | 2473.6 | 48 | Нет | [11 empty] | Да | 12 | 979.9 | 12 | Да | 12 | 979.9 | 12 | [12 empty] | 0 | 0 |  |  |  | УО | ООО "ГРАНД УК" | [9 empty] | Монолитная плита по свайному основанию |  | Железобетон | 710 | кв.м | [5 empty] | Нет | [13 empty] | 0.3 | Железо-бетонный или стальной каркас с кирпичным (мелкоблочным) заполнением |  | Окраска - по штукатурке (по бетону) - полимерным составом |  | 2230 | [33 empty] | Плоская | [9 empty] | Рулонные материалы (в 3-4 слоя) |  | 750 | [13 empty] | Да | 1 | Да | 1 | 630 |  | 10 | 2018 | [5 empty] | 2043 | Нет | [11 empty] | 380 | 1 | 1 | 1 | 600 | Закрытая | Медь | [22 empty] | Центральное | 1 | Металлополимер |  | 600 |  |  | 48 | Металлополимер | [9 empty] | Да | 1 | Пластик |  | 600 |  |  | Центральное | 1 | 600 |  |  | Да | Квартирные котлы |  | Газ | [34 empty] | Да | Квартирный двухконтурный котел |  | Газ
354382, - городкурорт Сочи, г Сочи, Гудаутская ул. 3 | - городкурорт Сочи | 738783890 | г Сочи, Гудаутская ул. 3 | Да | 2407 | Да | 2300 | 23:49:0402012:586 | 2300 | 2730 |  | Нет |  | Типовой | Группа II | 1989 |  |  |  | Нет |  |  | Нет |  |  |  | 611.3 | 25.7 | 25.7 | 138.2 | 9 | 9 | 3 | 5373.3 | 63 | 3545.6 | 63 | 3545.6 | 58 | Да | 57 | 3187.4 | 57 | Да | 6 | 358.2 | 1 | Нет |  |  |  | Нет |  |  |  | Нет |  |  |  | Нет |  |  |  | Нет |  |  |  | Нет |  |  |  | Нет |  |  |  | 29 | 1827.7 | 11.07.1994 |  |  | УО | ООО ""УК ""Доверие"" | Решение общего собрания собственников помещений в МКД | б/н | 08.05.2007 | Нет | [5 empty] | Ленточный |  | Бетон | 202 | м3 |  |  |  | Нет |  | Да | 444.5 | Бетон |  | Бетонные (железобетонные) блоки |  | 2.8 | 851.6 | Плоское | Железобетон |  | 611 | Нет |  | 0.16 | Железо-бетонные панели |  | Окраска - по штукатурке (по бетону) - полимерным составом |  | 2210 | Да | 2012 | Нет | [5 empty] | Нет | [5 empty] | Да | 40 | 80 | Металлопластик |  | Да | 2010 | 3 | 11.5 | Металл без утеплителя |  | Да | 2009 | Армированный бетон |  | 138.2 | 0.8 | Да | 2010 | Плоская |  | Отсутствует |  | Да | 2012 | Отсутствует |  | Да | 2012 | Рулонные материалы (в 3-4 слоя) |  | 745 | Да | 2012 | Внутренний |  | Трубы для внутреннего водостока - стальные |  |  | Да | 2012 | 3 | 90 | Да | 2012 | Да | 3 | Да | 3 | 400 | 1 | 9 | 2019 | [5 empty] | 2044 | Нет | [11 empty] | 90 | 1 | 1 | 27 | 880 | Закрытая | Аллюминий | Нет |  | 190 | Нет |  |  |  | Скрытая | Алюминий. | Нет |  | Установлен(ы) | 1 |  |  | Да | 2012 | Нет |  | Имеется |  |  | Центральное | 1 | Смешанный | полипропилен, сталь | 309 | Нет |  | 73 | Смешанный | чугун,сталь,латунь | Нет |  | Необходима установка | [5 empty] | Да | 3 | Чугун |  | 453 | Нет |  | Центральное (сетевой природный газ) | 1 | 189 | Нет |  | Да | Центральное (сетевой природный газ) |  |  |  | 0.2 | 1 | Закрытая | Вертикальная | Черная сталь |  | 1127 | Нет |  | 100 | Смешанный | чугун, латунь, сталь | Нет |  | Да | 1 | Да | 2012 | Нет |  |  |  | Установлен(ы) | 1 |  |  | Да | 2012 | Да | 1 | Имеется | Да | 2012 | Да | Внешняя котельная |  |  |  | 0.25 | 1 | Смешанный | полипропилен, сталь | 895 | Нет |  | 111 | Смешанный | чугун, латунь и сталь | Нет |  | Установлен(ы) | 1 |  |  | Да | 2012 | Да | 1 | Имеется | Да | 2012
354382, - городкурорт Сочи, г Сочи, Гудаутская ул. 5 | - городкурорт Сочи | 738792231 | г Сочи, Гудаутская ул. 5 | Да | 4583 | Нет |  |  | 4583 | 3321 |  | Нет |  | Типовой | Группа II | 1992 |  |  | 264 | Да | 7 | 08.10.1997 | Нет |  |  |  | 1069.4 | 29 | 29 | 208.9 | 9 | 9 | 6 | 10565.48 | 116 | 6925.2 | 116 | 6925.2 | 91 | Да | 90 | 5342.7 | 90 | Да | 26 | 1582.5 | 1 | Нет |  |  |  | Нет |  |  |  | Нет |  |  |  | Нет |  |  |  | Нет |  |  |  | Нет |  |  |  | Нет |  |  |  | 58 | 3640.28 | 18.02.1993 |  |  | УО | ООО ""УК ""Доверие"" | Решение общего собрания собственников помещений в МКД | б/н | 23.03.2007 | Нет | [5 empty] | Ленточный |  | Бетон | 484.5 | м3 |  |  |  | Нет |  | Да | 603.7 | Бетон |  | Бетонные (железобетонные) блоки |  | 2.7 | 591.5 | Плоское | Железобетон |  | 676 | Нет |  | 0.16 | Железо-бетонные панели |  | Окраска - по штукатурке (по бетону) - полимерным составом |  | 5632 | Да | 2012 | Нет | [5 empty] | Нет | [5 empty] | Да | 54 | 108 | Металлопластик |  | Да | 2012 | 8 | 16 | Металл без утеплителя |  | Да | 2012 | Армированный бетон |  | 241.5 | 12.6 | Да | 2011 | Плоская |  | Отсутствует |  | Да | 2012 | Минеральная плита |  | Да | 2012 | Рулонные материалы (в 3-4 слоя) |  | 1150 | Да | 2012 | Наружный организованный |  | Оцинкованная сталь |  |  | Да | 2012 | 12 | 371 | Да | 2012 | Да | 6 | Да | 6 | 400 |  | 9 | 2019 | [5 empty] | 2044 | Нет | [11 empty] | 110 | 2 | 2 | 27 | 1235 | Закрытая | Аллюминий | Нет |  | 162 | Нет |  | Да |  | Скрытая | Алюминий. | Нет |  | Установлен(ы) | 1 |  |  | Нет |  | Нет |  | Имеется |  |  | Центральное | 2 | Смешанный | полипропилен, сталь | 590 | Нет |  | 158 | Сталь |  | Нет | [7 empty] | Да | 6 | Чугун |  | 620 | Нет |  | Центральное (сетевой природный газ) | 1 | 351 | Нет |  | Да | Центральное (сетевой природный газ) |  |  |  | 0.39 | 2 | Закрытая | Вертикальная | Иной | полипропилен, сталь | 909 | Нет |  | 936 | Сталь |  | Нет |  | Да | 2 | Да | 2012 | Нет |  |  |  | Установлен(ы) | 2 |  |  | Да | 2012 | Да | 2 | Имеется | Да | 2012 | Да | Центральное |  |  |  | 0.15 | 2 | Оцинкованная сталь |  | 997 | Нет |  | 278 | Сталь |  | Нет |  | Установлен(ы) | 1 |  |  | Да | 2012 | Да | 1 | Имеется | Да | 2012
354065, - городкурорт Сочи, г Сочи, Гуковский пер. 6 | - городкурорт Сочи | 738799303 | г Сочи, Гуковский пер. 6 | Нет |  | Нет |  |  | 3210 |  |  | Нет |  | Типовой | Группа I | 1980 |  |  | 20 | Да | 20 | 02.02.2007 | Нет |  |  |  | 592.1 | 16.5 | 16.5 | 118.1 | 5 | 5 | 1 | 1945.6 | 119 | 1611.7 | 102 | 1316.7 | 84 | Да | 83 | 1093.5 | 83 | Да | 19 | 223.2 | 1 | Нет |  |  |  | Нет |  |  |  | Да | 17 | 295 | 1 | Нет |  |  |  | Да | 17 | 295 | 1 | Нет |  |  |  | Нет |  |  |  | 42 | 333.9 | 04.10.2005 |  | счет регионального оператора (по решению ОМС) | Непосредственное управление |  | Решение общего собрания собственников помещений в МКД | б/н | 29.04.2011 | Нет |  |  | Да | б/н | 29.04.2011 | Ленточный |  | Бетон | 1480 | м3 |  |  |  | Нет |  | Нет | [13 empty] | 0.25 | Иной | объемные элементы | Окраска - по штукатурке (по бетону) - известковым составом |  | 1292.7 | Нет |  | Да |  | Отвердевающая мастика |  |  |  | Да |  | Отвердевающая мастика |  |  |  | Да | 34 | 120.2 | Дерево - хвойных пород |  | Нет |  | 2 | 6 | Иной | деревянные и железные без утеплителя | Нет |  | Армированный бетон |  | 122.1 | 1 | Нет |  | Скатная | 2 | Дерево |  | Нет |  | Отсутствует |  | Нет |  | Оцинкованная сталь |  | 580 | Нет |  | Наружный организованный |  | Оцинкованная сталь |  |  | Нет |  | 4 | 66.1 | Нет |  | Нет | [25 empty] | 1760 | 1 | 1 | 21 | 665 | Закрытая | Медь | Нет |  | 617.2 | Нет |  | Нет |  |  |  | Нет |  | Установлен(ы) | 1 |  |  | Да | 2008 | Нет |  | Имеется |  |  | Центральное | 1 | Черная сталь |  | 276.1 | Нет |  | 24 | Смешанный | сталь, чугун | Нет |  | Установлен(ы) | 1 |  |  | Нет |  | Да | 2 | Чугун |  | 116.1 | Нет |  | Отсутствует |  |  |  |  | Да | Центральное (сетевой природный газ) |  |  |  | 0.19 | 1 | Закрытая | Вертикальная | Черная сталь |  | 919.1 | Нет |  | 10 | Чугун |  | Нет |  | Нет |  |  |  | Нет |  |  |  | Требуется установка | [5 empty] | Нет |  | Имеется |  |  | Да | Центральное |  |  |  | 0.19 | 1 | Черная сталь |  | 276.1 | Нет |  | 26 | Сталь |  | Нет |  | Установлен(ы) | 1 |  |  | Нет |  | Нет
354065, - городкурорт Сочи, г Сочи, Гуковский пер. 8 | - городкурорт Сочи | 99989932 | г Сочи, Гуковский пер. 8 | Нет |  | Нет |  |  | 3120 |  |  | Нет |  | Типовой | Группа I | 1981 |  |  | 200 | Да | 29 | 05.11.2004 | Нет |  |  |  | 595.2 | 16.6 | 16.6 | 127.8 | 5 | 5 | 1 | 2055.5 | 124 | 1679 | 108 | 1399.1 | 63 | Да | 62 | 816.3 | 62 | Да | 46 | 582.8 | 1 | Нет |  |  |  | Нет |  |  |  | Да | 16 | 279.9 | 1 | Нет |  |  |  | Да | 16 | 279.9 | 1 | Нет |  |  |  | Нет |  |  |  | 28 | 376.5 | 21.09.2005 |  | счет регионального оператора (по решению ОМС) | Непосредственное управление |  | Решение общего собрания собственников помещений в МКД | б/н | 29.04.2011 | Нет |  |  | Да | б/н | 29.04.2011 | Ленточный |  | Бетон | 1487.6 | м3 |  |  |  | Нет |  | Нет | [13 empty] | 0.2 | Иной | объемные элементы | Окраска - по штукатурке (по бетону) - известковым составом |  | 1292.7 | Нет |  | Нет | [5 empty] | Нет | [5 empty] | Да | 34 | 120.2 | Дерево - хвойных пород |  | Нет |  | 121 | 169.4 | Иной | деревянные и железные без утеплителя | Нет |  | Армированный асфальтобетон |  | 127.8 | 1 | Нет |  | Скатная | 2 | Дерево |  | Нет |  | Отсутствует |  | Нет |  | Оцинкованная сталь |  | 165.3 | Нет |  | Наружный организованный |  | Оцинкованная сталь |  |  | Нет |  | 4 | 66.1 | Нет |  | Нет | [25 empty] | 1760 | 1 | 1 | 21 | 165.1 | Закрытая | Медь | Нет |  | 617.2 | Нет |  | Нет |  | Скрытая | Медь | Нет |  | Установлен(ы) | 1 |  |  | Нет | 2008 | Нет |  | Имеется |  |  | Центральное | 1 | Черная сталь |  | 275.8 | Нет |  | 24 | Смешанный | сталь, чугун | Нет |  | Установлен(ы) | 1 |  |  | Нет | 2011 | Да | 2 | Чугун |  | 116.1 | Нет |  | Отсутствует |  |  |  |  | Да | Внешняя котельная |  |  |  | 0.17 | 1 | Закрытая | Вертикальная | Черная сталь |  | 919.1 | Нет |  | 10 | Чугун |  | Нет |  | Нет |  |  |  | Нет |  |  |  | Требуется установка | [5 empty] | Нет |  | Имеется |  |  | Да | Внешняя котельная |  |  |  | 0.19 | 1 | Черная сталь |  | 276.1 | Нет |  | 26 | Сталь |  | Нет |  | Установлен(ы) | 1 |  |  | Нет | 2009 | Нет
354065, - городкурорт Сочи, г Сочи, Гуковский пер. 10 | - городкурорт Сочи | 99993285 | г Сочи, Гуковский пер. 10 | Нет |  | Нет |  |  | 1600 |  |  | Нет |  | Типовой | Группа I | 1983 |  |  | 200 | Нет |  |  | Нет |  |  |  | 896 | 18 | 18 | 70 | 6 | 6 | 6 | 5072.6 | 108 | 5000 | 108 | 5000 | 108 | Да | 108 | 5000 | 108 | Нет |  |  |  | Нет |  |  |  | Нет |  |  |  | Нет |  |  |  | Нет |  |  |  | Нет |  |  |  | Нет |  |  |  | Нет |  |  |  | 6 | 72.6 | 19.07.2000 |  | специальный счет, владельцем которого является региональный оператор | Непосредственное управление |  | Решение общего собрания собственников помещений в МКД | 3 | 15.10.2013 | Нет |  |  | Нет |  |  | Ленточный |  | Бетон | 1 | м3 |  |  |  | Нет |  | Да | 300 | Бетон |  | Бетонные (железобетонные) блоки |  | 2.2 | 600 | Плоское | Бетонное заполнение по металлическим балкам. |  | 300 | Нет |  | 0.4 | Железо-бетонные панели |  | Окраска - по штукатурке (по бетону) - известковым составом |  | 400 | Нет |  | Нет | [5 empty] | Нет | [5 empty] | Нет | 300 | 600 | Металлопластик |  | Нет |  | 6 | 12 | Металл без утеплителя |  | Нет |  | Армированный бетон |  | 70 | 1 | Нет |  | Скатная | 2 | Металл |  | Нет |  | Керамзит или шлак |  | Нет |  | Асбестоцементные листы и волнистый шифер. |  | 300 | Нет |  | Наружный организованный |  | Черная окрашенная сталь |  |  | Нет |  | 4 | 72 | Нет |  | Нет | [25 empty] | 70 | 1 | 1 | 1 | 1100 | Закрытая | Аллюминий | Нет |  | 550 | Нет |  | Нет |  | Открытая | Алюминий. | Нет |  | Установлен(ы) | 1 |  |  | Нет | 2012 | Нет |  | Имеется |  |  | Центральное | 1 | Черная сталь |  | 500 | Нет |  | 50 | Сталь |  | Нет |  | Установка не требуется |  |  | Имеется |  |  | Да | 1 | Чугун |  | 500 | Нет |  | Центральное (сетевой природный газ) | 1 | 500 | Нет |  | Да | Внешняя котельная |  |  |  | 2 | 1 | Закрытая | Вертикальная | Черная сталь |  | 500 | Нет |  | 20 | Сталь |  | Нет |  | Нет |  |  |  | Нет |  |  |  | Установка не требуется |  |  | Имеется |  |  | Нет |  | Имеется |  |  | Да | Внешняя котельная |  |  |  | 2 | 1 | Черная сталь |  | 450 | Нет |  | 20 | Сталь |  | Нет |  | Установка не требуется |  |  | Имеется |  |  | Нет
354000, - городкурорт Сочи, г Сочи, Дагомысская ул. 2 | - городкурорт Сочи | 99995812 | г Сочи, Дагомысская ул. 2 | Да | 890 | Нет |  |  | 890 |  |  | Нет |  | Типовой | Группа IV | 2007 |  |  | 100 | Нет |  |  | Нет |  |  |  | 547.3 | 36 | 36 | 212.1 | 12 | 12 | 1 | 3166.8 | 58 | 2954.7 | 57 | 2884 | 57 | Да | 57 | 2884 | 57 | Нет |  |  |  | Нет |  |  |  | Нет |  |  |  | Да | 1 | 70.7 | 1 | Да | 1 | 70.7 | 1 | Нет |  |  |  | Нет |  |  |  | Нет |  |  |  | 1 | 212.1 | 01.06.2007 |  | счет регионального оператора (по решению ОМС) | Непосредственное управление | ООО ""Возрождение+"" | Решение общего собрания собственников помещений в МКД | б/н | 21.11.2009 | Нет |  |  | Да | б/н | 01.12.2009 | Ленточный |  | Железобетон | 212.1 | кв.м |  |  |  | Да | 2007 | Да | 212.1 | Бетон |  | Бетонные (железобетонные) блоки |  | 2.6 | 212.1 | Плоское | Железобетон |  | 212.1 | Да | 2007 | 0.3 | Железо-бетонные панели |  | Окраска - по штукатурке (по бетону) - известковым составом |  | 547.3 | Да | 2007 | Нет | [5 empty] | Нет | [5 empty] | Да | 12 | 36 | Металлопластик |  | Да | 2007 | 1 | 3 | Металл без утеплителя |  | Да | 2007 | Иной | Бетон | 212.1 | 1 | Да | 2007 | Скатная | 2 | Дерево |  | Да | 2007 | Отсутствует |  | Нет |  | Металлопрофиль (металлочерепица) |  | 275.7 | Да | 2007 | Наружный организованный |  | Оцинкованная сталь |  |  | Да | 2007 | 4 | 144 | Да | 2007 | Да | 1 | Да | 1 | 321 | 1 | 12 | 2010 | Нет |  |  | Нет |  | 2035 | Нет | [11 empty] | 224 | 1 | 1 | 12 | 560 | Закрытая | Медь | Да | 2007 | 560 | Да | 2007 | Да | 200 | Скрытая | Медь | Да | 2007 | Установлен(ы) | 2 |  |  | Да | 2007 | Нет |  | Имеется |  |  | Центральное | 1 | Черная сталь |  | 560 | Да | 2007 | 20 | Иной | чугун, латунь | Да | 2007 | Необходима установка | [5 empty] | Да | 1 | Чугун |  | 560 | Да | 2007 | Отсутствует |  |  |  |  | Да | Иной | центральное |  |  | 1 | 1 | Открытая | Горизонтальная | Черная сталь |  | 560 | Да | 2007 | 20 | Иной | чугун, латунь | Да | 2007 | Да | 1 | Да | 2007 | Нет |  |  |  | Требуется установка | [5 empty] | Нет |  | Имеется |  |  | Да | Автономная котельная - иная | Центральная | Газ |  | 1 | 1 | Черная сталь |  | 560 | Да | 2007 | 20 | Иной | чугун, латунь | Да | 2007 | Требуется установка | [5 empty] | Нет
354000, - городкурорт Сочи, г Сочи, Дагомысская ул. 4 | - городкурорт Сочи | 738868163 | г Сочи, Дагомысская ул. 4 | Да | 355.6 | Нет |  |  | 458.5 |  |  | Нет |  | Типовой | Группа I | 1985 |  |  | 48 | Да | 20 | 16.12.2008 | Нет |  |  |  | 300 | 36 | 36.1 | 67.7 | 13 | 13 | 1 | 4679.7 | 48 | 2756.9 | 48 | 2756.9 | 40 | Да | 40 | 2388.5 | 32 | Да | 8 | 368.4 | 8 | Нет |  |  |  | Нет |  |  |  | Нет |  |  |  | Нет |  |  |  | Нет |  |  |  | Нет |  |  |  | Нет |  |  |  | 28 | 1922.8 | 31.08.2012 |  | счет регионального оператора (по решению ОМС) | УО | ООО ""Югстройсервис"" | Решение общего собрания собственников помещений в МКД | 1 | 15.09.2013 | Да | 1 | 15.02.2013 |  |  |  | Свайный |  | Железобетон | 2855 | м3 |  |  |  | Да | 2012 | Да | 300 | Бетон |  | Бетонные (железобетонные) блоки |  | 2 | 93.6 | Плоское | Железобетон |  | 300 |  |  | 0.3 | Железо-бетонный или стальной каркас с кирпичным (мелкоблочным) заполнением |  | Окраска - по штукатурке (по бетону) - иная | Окраска - по штукатурке ( по бетону) - фасадными красками | 1425.6 | Да | 2012 | Нет | [5 empty] | Нет | [5 empty] | Да | 14 | 60 | Дерево - твердых пород |  | Да | 2012 | 4 | 10 | Металл без утеплителя |  | Нет |  | Армированный бетон |  | 72 | 1 | Да | 2012 | Плоская |  |  |  | Нет |  | Отсутствует |  | Нет |  | Рулонные материалы (в 3-4 слоя) |  | 315 | Нет |  | Внутренний | [6 empty] | 4 | 152 | Да | 2012 | Да | 2 | Да | 2 | 400 | 1 | 12 | 1986 | Да | 2 | 2013 |  |  | 2038 | Нет | [11 empty] | 89 | 2 | 2 | 14 | 160 | Закрытая | Аллюминий | Нет |  | 247 | Нет |  | Да | 1000 | Скрытая | Алюминий. | Нет |  | Требуется установка | [5 empty] | Нет |  | Отсутствует по причине, указанной в: ч.1 ст.13 261-ФЗ (3 причины) | Да | 2013 | Центральное | 1 | Металлополимер |  | 280 | Нет |  | 30 | Сталь |  | Нет |  | Необходима установка | [5 empty] | Да | 2 | Чугун |  | 1100 | Нет |  | Отсутствует |  |  |  |  | Да | Центральное (сетевой природный газ) |  | Газ |  | 1 | 2 | Закрытая | Вертикальная | Черная сталь |  | 650 | Нет |  | 30 | Чугун |  | Нет |  | Нет |  |  |  | Нет |  |  |  | Требуется установка | [5 empty] | Нет |  | Отсутствует по причине, указанной в: ч.1 ст.13 261-ФЗ (3 причины) |  |  | Да | Центральное |  |  |  | 5 | 2 | Металлополимер |  | 280 | Нет |  | 30 | Сталь |  | Нет |  | Требуется установка | [5 empty] | Да | 1 | Имеется | Нет
354000, - городкурорт Сочи, г Сочи, Дагомысская ул. 6 | - городкурорт Сочи | 738871928 | г Сочи, Дагомысская ул. 6 | Нет |  | Нет | [5 empty] | Нет |  |  |  | 1958 |  |  | 35 | Нет |  |  | Нет |  |  |  | 459.4 | 12 | 12 | 70 | 4 | 4 | 2 | 1442 | 20 | 1195.1 | 19 | 1090.4 |  | Да | 19 | 1090.4 |  | Нет |  |  |  | Нет |  |  |  | Нет |  |  |  | Да | 1 | 104.7 |  | Да | 1 | 104.7 |  | Нет |  |  |  | Нет |  |  |  | Нет |  |  |  | 2 | 246.9 |  |  | счет регионального оператора (по решению ОМС) | Не выбран не один из представленных |  |  |  |  | Нет | [5 empty] | Ленточный |  | Бетон | 280 | м3 |  |  |  | Нет |  | Нет | [13 empty] | 0.4 | Мелкоблочные |  | Окраска - по штукатурке (по бетону) - известковым составом |  | 990 | Нет |  | Нет | [5 empty] | Нет | [5 empty] | Да | 6 | 18 | Металлопластик |  | Да | 2011 | 2 | 6 | Металл без утеплителя |  | Да | 2011 | Армированный бетон |  | 110 | 1 | Да | 2011 | Скатная | 2 | Дерево |  | Нет |  | Керамзит или шлак |  | Нет |  | Металлопрофиль (металлочерепица) |  | 528 | Да | 2011 | Наружный организованный |  | Оцинкованная сталь |  | 120 |  |  | 6 | 80 | Да | 2011 | Нет | [25 empty] | 60 | 1 | 1 | 8 | 450 | Закрытая | Аллюминий | Нет |  | 200 | Нет |  | Нет | [16 empty] | Центральное | 1 | Черная сталь |  | 160 |  |  | 22 | Сталь | [9 empty] | Да | 2 | Чугун |  | 160 |  |  | Центральное | 1 | 150 |  |  | Да | Центральное (сетевой природный газ) |  | Газ |  | 0.2 | 1 | Открытая | Горизонтальная | Черная сталь |  | 450 |  |  | 100 | Сталь | [22 empty] | Да | Центральное |  |  |  | 0.2 | 1 | Черная сталь |  | 150 |  |  | 25 | Сталь
354000, - городкурорт Сочи, г Сочи, Дагомысская ул. 7 | - городкурорт Сочи | 738816142 | г Сочи, Дагомысская ул. 7 | Нет |  | Нет |  |  | 1200 |  |  | Нет |  | Типовой | Группа II | 1988 |  |  | 50 | Да | 53.1 | 20.05.2005 | Нет |  |  |  | 628 | 6 | 6 | 70 | 2 | 2 | 1 | 373 | 8 | 313 | 8 | 313 | 8 | Да | 8 | 313 | 8 | Нет |  |  |  | Нет |  |  |  | Нет |  |  |  | Нет |  |  |  | Нет |  |  |  | Нет |  |  |  | Нет |  |  |  | Нет |  |  |  | 1 | 60 | 05.12.2000 |  | счет регионального оператора (по решению ОМС) | Непосредственное управление |  | Решение общего собрания собственников помещений в МКД | б/н | 01.03.2007 | Нет | [5 empty] | Ленточный |  | Бетон | 1 | шт. |  |  |  | Нет |  | Нет | [13 empty] | 0.4 | Кирпич |  | Штукатурка - по кирпичу - известковым раствором |  | 150 | Да | 2011 | Нет | [5 empty] | Нет | [5 empty] | Нет | 24 | 48 | Иной | металлопластик и дерево | Нет |  | 1 | 3 | Металл без утеплителя |  | Нет |  | Армированный бетон |  | 70 | 1 | Нет |  | Скатная | 2 | Дерево |  | Да | 2011 | Керамзит или шлак |  | Да | 2011 | Смешанный | шифер | 90 | Да | 2011 | Наружный организованный |  | Оцинкованная сталь |  |  | Нет |  | 6 | 40 | Нет |  | Нет | [25 empty] | 10 | 1 | 1 | 4 | 20 | Закрытая | Аллюминий | Нет |  | 40 | Нет |  | Нет |  | Скрытая | Алюминий. | Нет |  | Требуется установка | [5 empty] | Нет |  | Имеется |  |  | Центральное | 1 | Оцинкованная сталь |  | 48 | Нет |  | 8 | Сталь |  | Нет |  | Необходима установка | [5 empty] | Да | 1 | Чугун |  | 38 | Нет |  | Центральное (сетевой природный газ) | 1 | 30 | Нет |  | Да | Внешняя котельная |  |  |  | 30 | 1 | Закрытая | Вертикальная | Оцинкованная сталь |  | 200 | Нет |  | 40 | Сталь |  | Нет |  | Нет |  |  |  | Нет |  |  |  | Требуется установка | [5 empty] | Нет |  | Имеется |  |  | Да | Внешняя котельная |  |  |  | 30 | 1 | Оцинкованная сталь |  | 45 | Нет |  | 6 | Сталь |  | Нет |  | Требуется установка | [5 empty] | Нет
354000, - городкурорт Сочи, г Сочи, Дагомысская ул. 8 | - городкурорт Сочи | 738875669 | г Сочи, Дагомысская ул. 8 | Нет |  | Нет |  |  | 1200 |  |  | Нет |  | Индивидуальный | Группа I | 2004 |  |  | 50 | Нет |  |  | Нет |  |  |  | 896 | 16.5 | 16.5 | 70 | 5 | 5 | 4 | 4814 | 80 | 3660.9 | 80 | 3660.9 | 80 | Да | 80 | 3660.9 | 80 | Нет |  |  |  | Нет |  |  |  | Нет |  |  |  | Нет |  |  |  | Нет |  |  |  | Нет |  |  |  | Нет |  |  |  | Нет |  |  |  | 4 | 1153.1 | 10.12.1997 |  | счет регионального оператора (по решению ОМС) | Непосредственное управление |  | Решение общего собрания собственников помещений в МКД | б/н | 01.12.2006 | Нет |  |  | Нет |  |  | Ленточный |  | Бетон | 1 | шт. |  |  |  | Нет |  | Нет | [13 empty] | 0.4 | Кирпич |  | Штукатурка - по кирпичу - известковым раствором |  | 400 | Да | 2010 | Нет | [5 empty] | Нет | [5 empty] | Нет | 244 | 488 | Дерево - твердых пород |  | Нет |  | 4 | 12 | Дерево |  | Нет |  | Армированный бетон |  | 145 | 1 | Да | 2010 | Скатная | 2 | Дерево |  | Да | 2010 | Керамзит или шлак |  | Да | 2010 | Смешанный | шифер | 7168 | Да | 2010 | Наружный организованный |  | Оцинкованная сталь |  |  | Да | 2010 | 4 | 70 | Да | 2010 | Нет | [25 empty] | 80 | 1 | 1 | 20 | 100 | Закрытая | Аллюминий | Нет |  | 200 | Нет |  | Нет |  | Скрытая | Алюминий. | Нет |  | Требуется установка | [5 empty] | Нет |  | Имеется |  |  | Центральное | 1 | Оцинкованная сталь |  | 170 | Нет |  | 12 | Сталь |  | Нет |  | Необходима установка | [5 empty] | Да | 4 | Чугун |  | 150 | Нет |  | Центральное (сетевой природный газ) | 1 | 27 | Нет |  | Да | Внешняя котельная |  |  |  | 34 | 2 | Закрытая | Вертикальная | Оцинкованная сталь |  | 900 | Нет |  | 90 | Сталь |  | Нет |  | Нет |  |  |  | Нет |  |  |  | Требуется установка | [5 empty] | Нет |  | Имеется |  |  | Да | Внешняя котельная |  |  |  | 34 | 2 | Оцинкованная сталь |  | 300 | Да | 2011 | 30 | Сталь |  | Нет |  | Требуется установка | [5 empty] | Нет
354000, - городкурорт Сочи, г Сочи, Дагомысская ул. 11 | - городкурорт Сочи | 738785677 | г Сочи, Дагомысская ул. 11 | Нет |  | Нет |  |  | 1200 |  |  | Нет |  | Типовой | Группа II | 1990 |  |  | 200 | Да | 36.5 | 20.05.2005 | Нет |  |  |  | 650 | 37.5 | 37.5 | 70 | 12 | 12 | 2 | 5134 | 96 | 4934 | 96 | 4934 |  | Да | 96 | 4934 | [5 empty] | Нет |  |  |  | Нет |  |  |  | Нет |  |  |  | Нет |  |  |  | Нет |  |  |  | Нет |  |  |  | Нет |  |  |  | 2 | 200 | 05.12.2000 |  | счет регионального оператора (по решению ОМС) | Непосредственное управление |  | Решение общего собрания собственников помещений в МКД | б/н | 01.01.2007 | Нет |  |  | Нет |  |  | Ленточный |  | Бетон | 150 | кв.м |  |  |  | Нет |  | Нет | [13 empty] | 0.4 | Железо-бетонные панели |  | Окраска - по штукатурке (по бетону) - иная |  | 2400 | Да | 2011 | Нет | [5 empty] | Нет | [5 empty] | Да | 288 | 576 | Иной | металлопластик и дерево | Нет |  | 2 | 6 | Металл без утеплителя |  | Нет |  | Армированный бетон |  | 70 | 1 | Нет |  | Плоская | [9 empty] | Рулонные материалы (в 3-4 слоя) |  | 710 | Да | 2011 | Наружный организованный |  | Оцинкованная сталь |  |  | Нет |  | 2 | 120 | Нет |  | Да | 4 | Да | 4 | 400 | 1.89 | 12 | 1990 | Да | 2 | 2018 | Нет |  | 2015 | [12 empty] | 120 | 4 | 4 | 24 | 320 | Закрытая | Аллюминий | Нет |  | 400 | Нет |  | Да | 500 | Скрытая | Алюминий. | Нет |  | Требуется установка | [5 empty] | Нет |  | Имеется |  |  | Центральное | 2 | Оцинкованная сталь |  | 640 | Нет |  | 22 | Сталь |  | Нет |  | Необходима установка | [5 empty] | Да | 2 | Чугун |  | 720 | Нет |  | Центральное (сетевой природный газ) | 1 | 50 | Нет |  | Да | Внешняя котельная |  |  |  | 60 | 2 | Закрытая | Вертикальная | Оцинкованная сталь |  | 1560 | Нет |  | 76 | Сталь |  | Нет |  | Нет |  |  |  | Нет |  |  |  | Требуется установка | [5 empty] | Нет |  | Имеется |  |  | Да | Внешняя котельная |  |  |  | 60 | 2 | Оцинкованная сталь |  | 640 | Нет |  | 22 | Сталь |  | Нет |  | Требуется установка | [5 empty] | Нет
354000, - городкурорт Сочи, г Сочи, Дагомысская ул. 19 | - городкурорт Сочи | 738813514 | г Сочи, Дагомысская ул. 19 | Нет |  | Нет |  |  |  | 7366 |  | Нет |  |  |  | 1991 |  |  | 30 | Нет |  |  | Нет |  |  |  | 810 | 13.75 | 13.75 | 128 | 5 | 5 | 2 | 3642.9 | 93 | 2432.8 | 93 | 2432.8 | [5 empty] | Нет |  |  |  | Нет |  |  |  | Нет |  |  |  | Нет |  |  |  | Нет |  |  |  | Нет |  |  |  | Нет |  |  |  | Нет | [7 empty] | счет регионального оператора (по решению ОМС) | Не выбран не один из представленных |  |  |  |  | Нет | [5 empty] | Иной | железобетонная плита | Бетон | 850 | кв.м |  |  |  | Нет |  | Нет | [13 empty] | 0.4 | Иной | Керамзито-бетонные | Иная | Штукатурка | 760 | Нет |  | Нет | [5 empty] | Нет | [5 empty] | Да | 10 | 30 | Дерево - твердых пород |  | Нет |  | 2 | 6 | Металл без утеплителя |  | Нет |  | Армированный бетон |  | 93 | 1 | Нет |  | Скатная | 2 | Металл |  | Нет |  | Керамзит или шлак |  | Нет |  | Оцинкованная сталь |  | 940 | Нет |  | Наружный организованный |  | Оцинкованная сталь |  | 93 |  |  | 8 | 105 |  |  | Нет | [25 empty] | 100 | 1 | 1 | 1 | 1100 | Закрытая | Аллюминий | Нет |  | 550 | Нет |  | Нет | [16 empty] | Центральное | 1 | Черная сталь |  | 700 |  |  | 59 | Сталь | [9 empty] | Да | 2 | Чугун |  | 700 |  |  | Отсутствует |  |  |  |  | Да | Центральное (сетевой природный газ) |  |  |  |  | 1 | Открытая | Вертикальная | Оцинкованная сталь |  | 1520 |  |  | 102 | Сталь | [22 empty] | Да | Центральное |  |  |  |  | 1 | Оцинкованная сталь |  | 850 |  |  | 85 | Сталь
354000, - городкурорт Сочи, г Сочи, Дагомысская ул. 22 | - городкурорт Сочи | 738840937 | г Сочи, Дагомысская ул. 22 | Нет |  | Нет |  | 23:49:0205024:15 | 5500 |  |  | Нет |  | Типовой | Группа III | 1953 |  |  | 50 | Да | 53 | 20.05.2005 | Нет |  |  |  | 5358 | 6.4 | 6.4 | 55.6 | 2 | 2 | 2 | 3253.4 | 12 | 435.4 | 12 | 435.4 | 12 | Да | 8 | 326.6 | 8 | Да | 4 | 108.8 | 4 | Нет |  |  |  | Нет |  |  |  | Нет |  |  |  | Нет |  |  |  | Нет |  |  |  | Нет |  |  |  | Нет |  |  |  | 9 | 2818 | 05.12.2000 |  | счет регионального оператора (по решению ОМС) | УО | ООО УК РЭП №3 | Решение общего собрания собственников помещений в МКД | б/н | 01.03.2007 | Нет | [5 empty] | Ленточный |  | Бетон | 1 | шт. |  |  |  | Нет |  | Да | 2377 | Бетон |  | Бетонные (железобетонные) блоки |  | 3 | 2677 | Плоское | Деревянное заполнение по металлическим балкам |  | 2677 | Нет |  | 0.4 | Смешанный | Бетон | Штукатурка - смешанная | штукатурка по железобетону | 320 | Да | 2010 | Нет | [5 empty] | Нет | [5 empty] | Нет | 39 | 78 | Дерево - твердых пород |  | Нет |  | 2 | 6 | Дерево |  | Нет |  | Армированный бетон |  | 55.6 | 1 | Да | 2010 | Скатная | 2 | Дерево |  | Да | 2010 | Керамзит или шлак |  | Да | 2010 | Черная окрашенная сталь |  | 6965.4 | Да | 2010 | Наружный организованный |  | Оцинкованная сталь |  |  | Да | 2010 | 8 | 55 | Нет |  | Нет | [25 empty] | 15 | 1 | 1 | 6 | 30 | Закрытая | Аллюминий | Нет |  | 50 | Нет |  | Нет |  | Скрытая | Алюминий. | Нет |  | Требуется установка | [5 empty] | Нет |  | Имеется |  |  | Центральное | 1 | Оцинкованная сталь |  | 85 | Нет |  | 16 | Смешанный | металл, пластик | Нет |  | Необходима установка | [5 empty] | Да | 2 | Чугун |  | 65 | Нет |  | Центральное (сетевой природный газ) | 1 | 360 | Нет |  | Да | Внешняя котельная |  |  |  | 30 | 1 | Закрытая | Вертикальная | Иной | металлопластик | 400 | Нет |  | 70 | Смешанный | пластик, сталь | Нет |  | Нет |  |  |  | Нет |  |  |  | Требуется установка | [5 empty] | Нет |  | Имеется |  |  | Да | Внешняя котельная |  |  |  | 15 | 1 | Оцинкованная сталь |  | 100 | Нет |  | 12 | Смешанный | металлопластик | Нет |  | Требуется установка | [5 empty] | Нет
354000, - городкурорт Сочи, г Сочи, Дагомысская ул. 24 | - городкурорт Сочи | 738842255 | г Сочи, Дагомысская ул. 24 | Нет |  | Нет | [5 empty] | Нет |  |  |  | 1953 |  |  | 50 | Нет |  |  | Нет |  |  |  | 263.9 | 6 | 6 | 74 | 2 | 2 | 2 | 476.5 | 8 | 362.9 | 8 | 362.9 | 100 | Да | 8 | 362.9 |  | Нет |  |  |  | Нет |  |  |  | Нет |  |  |  | Нет |  |  |  | Нет |  |  |  | Нет |  |  |  | Нет |  |  |  | Нет |  |  |  | 2 | 113.6 |  |  | счет регионального оператора (по решению ОМС) | Не выбран не один из представленных |  |  |  |  | Нет | [5 empty] | Ленточный |  | Бетон | 50 | м3 |  |  |  | Нет |  | Да | 219.4 | Бетон |  | Бетонные (железобетонные) блоки |  | 2.3 | 252.2 | Сборные плиты | Железобетонные сборные и монолитные |  | 219.4 |  |  | 0.4 | Мелкоблочные |  | Окраска - по штукатурке (по бетону) - известковым составом |  | 980 | Да | 2010 | Нет | [5 empty] | Нет | [5 empty] | Да | 4 | 12 | Дерево - хвойных пород |  | Нет |  | 2 | 6 | Дерево |  | Нет |  | Армированный бетон |  | 72 | 0.8 | Да | 2010 | Скатная | 2 | Дерево |  | Да | 2010 | Керамзит или шлак |  | Да | 2010 | Металлопрофиль (металлочерепица) |  | 321 | Да | 2010 | Наружный организованный |  | Оцинкованная сталь |  | 82 | Да | 2010 | 6 | 40 |  |  | Нет | [25 empty] | 15 | 1 | 1 | 4 | 270 | Закрытая | Аллюминий | Нет |  | 130 | Нет |  | Нет | [5 empty] | Требуется установка | [5 empty] | Нет |  | Имеется |  |  | Центральное | 1 | Черная сталь |  | 95 |  |  | 15 | Сталь | [9 empty] | Да | 2 | Чугун |  | 110 |  |  | Центральное | 1 | 80 |  |  | Да | Центральное (сетевой природный газ) |  | Газ |  | 0.1 | 1 | Открытая | Горизонтальная | Черная сталь |  | 260 |  |  | 45 | Латунь | [22 empty] | Да | Центральное |  |  |  | 0.1 | 1 | Черная сталь |  | 95 |  |  | 15 | Сталь
354000, - городкурорт Сочи, г Сочи, Дагомысская ул. 26 | - городкурорт Сочи | 738857530 | г Сочи, Дагомысская ул. 26 | Нет |  | Нет | [5 empty] | Нет |  |  |  | 1952 |  |  | 29 | Нет |  |  | Нет |  |  |  | 279 | 6 | 6.5 | 70 | 2 | 2 | 2 | 420.6 | 8 | 380.6 | 8 | 380.6 |  | Да | 8 | 380.6 |  | Нет |  |  |  | Нет |  |  |  | Нет |  |  |  | Нет |  |  |  | Нет |  |  |  | Нет |  |  |  | Нет |  |  |  | Нет |  |  |  | 2 | 40 |  |  | счет регионального оператора (по решению ОМС) | Не выбран не один из представленных |  |  |  |  | Нет | [5 empty] | Ленточный |  | Бетон | 120 | кв.м |  |  |  | Нет |  | Да | 220 | Бетон |  | Бетон |  | 2 | 500 | Сборные плиты | Железобетонные сборные и монолитные |  | 220 |  |  | 0.4 | Мелкоблочные |  | Окраска - по штукатурке (по бетону) - известковым составом |  | 450 | Нет |  | Нет | [5 empty] | Нет | [5 empty] | Да | 2 | 4 | Дерево - твердых пород |  | Нет |  | 2 | 5 | Металл без утеплителя |  | Нет |  | Армированный бетон |  | 70 | 1 | Нет |  | Скатная | 2 | Дерево |  | Нет |  | Керамзит или шлак |  | Нет |  | Асбестоцементные листы и волнистый шифер |  | 350 | Нет |  | Наружный организованный |  | Оцинкованная сталь |  | 75 |  |  | 4 | 30 |  |  | Нет | [25 empty] | 20 | 1 | 1 | 4 | 300 | Закрытая | Аллюминий | Нет |  | 58 | Нет |  | Нет | [5 empty] | Требуется установка | [5 empty] | Нет |  | Имеется |  |  | Центральное | 1 | Черная сталь |  | 75 |  |  | 12 | Сталь | [9 empty] | Да | 2 | Чугун |  | 78 |  |  | Центральное | 1 | 50 |  |  | Да | Центральное (сетевой природный газ) |  | Газ |  | 0.02 | 1 | Открытая | Горизонтальная | Черная сталь |  | 200 |  |  | 35 | Сталь | [22 empty] | Да | Центральное |  |  |  | 0.02 | 1 | Черная сталь |  | 75 |  |  | 15 | Сталь
- городкурорт Сочи, г Сочи, Дагомысская ул. 27 | - городкурорт Сочи | 100000926 | г Сочи, Дагомысская ул. 27 | [12 empty] | 2022 |  |  | 100 | [7 empty] | 900 | 50 | 51 | 150 | 10 | 11 | 1 | 4747.2 | 99 | 4747.2 | 99 | 4026.4 | 99 | Да | 99 | 4026.4 | 99 | Нет | [11 empty] | Да | 0 | 720.8 | 0 | Да | 0 | 720.8 | 0 | [12 empty] | 0 | 0 |  |  |  | ЖК | ЖК Александрит | [9 empty] | Монолитная плита по свайному основанию |  | Железобетон | 900 | кв.м | [5 empty] | Нет | [13 empty] | 0.3 | Железо-бетонный или стальной каркас с кирпичным (мелкоблочным) заполнением |  | Окраска - по штукатурке (по бетону) - полимерным составом |  | 3465 | [33 empty] | Плоская | [9 empty] | Рулонные материалы (в 3-4 слоя) |  | 945 | [13 empty] | Да | 2 | Да | 1 | 400 |  | 11 | 2022 | [5 empty] | 2047 | Да | 1 | 1000 |  | 11 | 2022 | [5 empty] | 2047 | 380 | 1 | 1 | 1 | 400 | Закрытая | Медь | [22 empty] | Центральное | 1 | Металлополимер |  | 400 |  |  | 99 | Металлополимер | [9 empty] | Да | 1 | Пластик |  | 400 |  |  | Отсутствует |  |  |  |  | Да | Квартирные котлы |  | Электроэнергия | [34 empty] | Да | Квартирный двухконтурный котел |  | Электроэнергия
354000, - городкурорт Сочи, г Сочи, Дагомысская ул. 28А | - городкурорт Сочи | 738859590 | г Сочи, Дагомысская ул. 28А | Нет |  | Нет |  | 23:49:0205024:20 | 4028 |  |  | Нет |  | Типовой | Группа I | 1969 |  |  | 50 | Да | 53 | 20.05.2005 | Нет |  |  |  | 809.8 | 13.7 | 13.7 | 157.6 | 5 | 5 | 4 | 3834.4 | 60 | 1711.4 | 60 | 1711.4 | 60 | Да | 52 | 1498.4 | 52 | Да | 8 | 213 | 8 | Нет |  |  |  | Нет |  |  |  | Нет |  |  |  | Нет |  |  |  | Нет |  |  |  | Нет |  |  |  | Нет |  |  |  | 68 | 2123 | 06.12.2000 |  | счет регионального оператора (по решению ОМС) | УО | ООО УК РЭП №3 | Решение общего собрания собственников помещений в МКД | б/н | 01.02.2007 | Нет | [5 empty] | Ленточный |  | Бетон | 1 | шт. |  |  |  | Нет |  | Да | 809 | Бетон |  | Кирпич |  | 2.3 | 3800.6 | Плоское | Железобетон |  | 809 | Нет |  | 0.45 | Кирпич |  | Штукатурка - по кирпичу - известковым раствором |  | 477 | Да | 2010 | Нет | [5 empty] | Нет | [5 empty] | Нет | 160 | 320 | Дерево - твердых пород |  | Нет |  | 4 | 12 | Дерево |  | Нет |  | Армированный бетон |  | 157.6 | 1 | Да | 2010 | Скатная | 2 | Дерево |  | Да | 2010 | Керамзит или шлак |  | Да | 2010 | Смешанный | шифер | 1051.7 | Да | 2010 | Наружный организованный |  | Оцинкованная сталь |  |  | Да | 2010 | 10 | 140 | Да | 2010 | Нет | [25 empty] | 50 | 1 | 1 | 20 | 70 | Закрытая | Аллюминий | Нет |  | 80 | Нет |  | Нет |  | Скрытая | Алюминий. | Нет |  | Требуется установка | [5 empty] | Нет |  | Имеется |  |  | Центральное | 1 | Оцинкованная сталь |  | 290 | Нет |  | 16 | Пластик |  | Нет |  | Необходима установка | [5 empty] | Да | 4 | Чугун |  | 41 | Нет |  | Центральное (сетевой природный газ) | 1 | 180 | Нет |  | Да | Внешняя котельная |  |  |  | 60 | 1 | Закрытая | Вертикальная | Оцинкованная сталь |  | 900 | Нет |  | 45 | Смешанный | пластик, сталь | Нет |  | Нет |  |  |  | Нет |  |  |  | Требуется установка | [5 empty] | Нет |  | Имеется |  |  | Да | Внешняя котельная |  |  |  | 60 | 1 | Оцинкованная сталь |  | 580 | Нет |  | 32 | Смешанный | металлопластик | Нет |  | Требуется установка | [5 empty] | Нет
354000, - городкурорт Сочи, г Сочи, Дагомысская ул. 28 | - городкурорт Сочи | 738815837 | г Сочи, Дагомысская ул. 28 | Нет |  | Нет |  |  | 1200 |  |  | Нет |  | Типовой | Группа III | 1955 |  |  | 50 | Да | 47 | 25.11.2005 | Нет |  |  |  | 800 | 10 | 13 | 120 | 2 | 3 | 1 | 1920 | 33 | 1902 | 33 | 1902 | 35 | Да | 31 | 1874.1 | 34 | Да | 2 | 27.9 | 1 | Нет |  |  |  | Нет |  |  |  | Нет |  |  |  | Нет |  |  |  | Нет |  |  |  | Нет |  |  |  | Нет |  |  |  | 1 | 18 |  |  | счет регионального оператора (по решению ОМС) | УО | ООО Управляющая компания Юг | Решение общего собрания собственников помещений в МКД | 3 | 26.04.2016 | Да | 1 | 09.08.2016 |  |  |  | Ленточный |  | Бетон | 96 | кв.м |  |  |  | Нет |  | Нет | [13 empty] | 0.6 | Кирпич |  | Иная | Штукатурка | 1000 | Нет |  | Нет | [5 empty] | Нет | [5 empty] | Да | 17 | 35 | Иной | металлопластик и дерево | Нет |  | 2 | 4 | Дерево |  | Нет |  | Иной | Бетон | 144 | 1 | Нет |  | Скатная | 2 | Дерево |  | Нет |  | Керамзит или шлак |  | Нет |  | Асбестоцементные листы и волнистый шифер. |  | 80 | Нет |  | Наружный организованный |  | Оцинкованная сталь |  | 96 | Нет |  | 1 | 14.4 | Нет |  | Нет | [25 empty] | 23 | 1 | 1 | 1 | 115 | Закрытая | Аллюминий | Нет |  | 65 | Нет |  | Нет |  |  |  | Нет |  | Установлен(ы) | 1 |  |  |  |  | Нет |  | Имеется |  |  | Центральное | 2 | Сталь |  | 96 | Нет |  | 1 | Сталь |  | Нет |  | Установлен(ы) | 1 |  |  |  |  | Да | 4 | Чугун |  | 96 | Нет |  | Центральное (сетевой природный газ) | 1 | 12 | Нет |  | Да | Центральное (сетевой природный газ) |  |  |  | 0.6 | 2 | Закрытая | Горизонтальная | Металлополимер |  | 216 | Нет |  | 12 | Сталь |  | Нет |  | Да | 1 |  |  | Нет |  |  |  | Требуется установка | [5 empty] | Да | 1 |  |  |  | Да | Центральное |  |  |  | 0.4 | 1 | Сталь |  | 216 | Нет |  | 4 | Сталь |  | Нет |  | Требуется установка | [5 empty] | Нет
354000, - городкурорт Сочи, г Сочи, Дагомысская ул. 30 | - городкурорт Сочи | 243998041 | г Сочи, Дагомысская ул. 30 | Нет |  | Нет |  | 23:49:0205024:23 | 1200 |  |  | Нет |  | Типовой | Группа II | 1957 |  |  | 50 | Да | 69.2 | 20.05.2005 | Нет |  |  |  | 896 | 16 | 16 | 70 | 5 | 5 | 4 | 1847 | 60 | 1712 | 60 | 1712 | 60 | Да | 52 | 1232 | 52 | Да | 8 | 480 | 8 | Нет |  |  |  | Нет |  |  |  | Нет |  |  |  | Нет |  |  |  | Нет |  |  |  | Нет |  |  |  | Нет |  |  |  | 4 | 135 | 08.12.1999 |  | счет регионального оператора (по решению ОМС) | Непосредственное управление |  | Решение общего собрания собственников помещений в МКД | б/н | 01.07.2007 | Нет |  |  | Нет |  |  | Ленточный |  | Бетон | 1 | шт. |  |  |  | Нет |  | Нет | [13 empty] | 0.4 | Кирпич |  | Штукатурка - по кирпичу - известковым раствором |  | 200 | Нет |  | Нет | [5 empty] | Нет | [5 empty] | Нет | 60 | 140 | Иной | металлопластик и дерево | Нет |  | 4 | 12 | Дерево |  | Нет |  | Армированный бетон |  | 70 | 1 | Нет |  | Скатная | 2 | Дерево |  | Нет |  | Керамзит или шлак |  | Нет |  | Смешанный | шифер | 90 | Нет |  | Наружный организованный |  | Оцинкованная сталь |  |  | Нет |  | 10 | 140 | Нет |  | Нет | [25 empty] | 50 | 1 | 1 | 25 | 70 | Закрытая | Аллюминий | Нет |  | 80 | Нет |  | Нет |  | Скрытая | Алюминий. | Нет |  | Требуется установка | [5 empty] | Нет |  | Имеется |  |  | Центральное | 1 | Оцинкованная сталь |  | 290 | Нет |  | 16 | Сталь |  | Нет |  | Необходима установка | [5 empty] | Да | 4 | Чугун |  | 41 | Нет |  | Центральное (сетевой природный газ) | 1 | 180 | Нет |  | Да | Внешняя котельная |  |  |  | 60 | 1 | Закрытая | Вертикальная | Оцинкованная сталь |  | 900 | Нет |  | 45 | Сталь |  | Нет |  | Нет |  |  |  | Нет |  |  |  | Требуется установка | [5 empty] | Нет |  | Имеется |  |  | Да | Внешняя котельная |  |  |  | 60 | 1 | Оцинкованная сталь |  | 580 | Нет |  | 32 | Сталь |  | Нет |  | Требуется установка | [5 empty] | Нет
354000, - городкурорт Сочи, г Сочи, Дагомысская ул. 32 | - городкурорт Сочи | 738862160 | г Сочи, Дагомысская ул. 32 | Нет |  | Нет |  |  | 31750 |  |  | Нет |  | Типовой | Группа III | 1957 |  |  | 50 | Да | 59.6 | 20.05.2005 | Нет |  |  |  | 358.4 | 6.5 | 6.5 | 83 | 2 | 2 | 2 | 2887.5 | 9 | 378.5 | 9 | 378.5 | 9 | Да | 9 | 378.5 | 9 | Нет |  |  |  | Нет |  |  |  | Нет |  |  |  | Нет |  |  |  | Нет |  |  |  | Нет |  |  |  | Нет |  |  |  | Нет |  |  |  | 15 | 2509 | 15.12.1998 |  | счет регионального оператора (по решению ОМС) | Непосредственное управление |  | Решение общего собрания собственников помещений в МКД | б/н | 01.12.2006 | Нет | [5 empty] | Ленточный |  | Бетон | 1 | шт. |  |  |  | Нет |  | Да | 350 | Бетон |  | Бетонные (железобетонные) блоки |  | 3.2 | 2384.1 | Плоское | Железобетон |  | 366.8 | Нет |  | 0.3 | Железо-бетонные панели |  | Штукатурка - смешанная | штукатурка по железобетону | 282.4 | Нет |  | Нет | [5 empty] | Нет | [5 empty] | Нет | 35 | 70 | Дерево - твердых пород |  | Нет |  | 2 | 6 | Дерево |  | Нет |  | Армированный бетон |  | 83 | 1 | Нет |  | Скатная | 2 | Дерево |  | Нет |  | Керамзит или шлак |  | Нет |  | Смешанный | шифер | 465.9 | Нет |  | Наружный организованный |  | Оцинкованная сталь |  |  | Нет |  | 8 | 55 | Нет |  | Нет | [25 empty] | 10 | 1 | 1 | 5 | 30 | Закрытая | Аллюминий | Нет |  | 40 | Нет |  | Нет |  | Скрытая | Алюминий. | Нет |  | Требуется установка | [5 empty] | Нет |  | Имеется |  |  | Центральное | 1 | Оцинкованная сталь |  | 85 | Нет |  | 16 | Смешанный | металл, пластик | Нет |  | Необходима установка | [5 empty] | Да | 2 | Чугун |  | 65 | Нет |  | Центральное (сетевой природный газ) | 1 | 240 | Нет |  | Да | Внешняя котельная |  |  |  | 15 | 1 | Закрытая | Вертикальная | Оцинкованная сталь |  | 400 | Нет |  | 70 | Смешанный | пластик, сталь | Нет |  | Нет |  |  |  | Нет |  |  |  | Требуется установка | [5 empty] | Нет |  | Имеется |  |  | Да | Внешняя котельная |  |  |  | 15 | 1 | Оцинкованная сталь |  | 100 | Нет |  | 12 | Смешанный | металлопластик | Нет |  | Требуется установка | [5 empty] | Нет
354000, - городкурорт Сочи, г Сочи, Дагомысская ул. 35 | - городкурорт Сочи | 738868032 | г Сочи, Дагомысская ул. 35 | Нет |  | Нет |  |  | 433.7 |  |  | Нет |  | Индивидуальный | Группа II | 1952 |  |  | 50 | Да | 47 | 20.05.2005 | Нет |  |  |  | 365 | 6.9 | 6.9 | 82 | 2 | 2 | 2 | 448.6 | 8 | 410.5 | 8 | 410.5 | 8 | Да | 6 | 305.1 | 6 | Да | 2 | 105.4 | 2 | Нет |  |  |  | Нет |  |  |  | Нет |  |  |  | Нет |  |  |  | Нет |  |  |  | Нет |  |  |  | Нет |  |  |  | 6 | 38.1 | 21.06.2001 |  | счет регионального оператора (по решению ОМС) | Непосредственное управление |  | Решение общего собрания собственников помещений в МКД | б/н | 01.04.2007 | Нет | [5 empty] | Ленточный |  | Бетон | 1 | шт. |  |  |  | Нет |  | Нет | [13 empty] | 0.4 | Шлакоблок, ракушечник |  | Штукатурка - иная | штукатурка по шлакоблокам | 292 | Нет |  | Нет | [5 empty] | Нет | [5 empty] | Да | 2 | 7 | Дерево - твердых пород |  | Нет |  | 2 | 6 | Дерево |  | Нет |  | Армированный асфальтобетон |  | 82 | 1 | Нет |  | Скатная | 2 | Дерево |  | Нет |  | Керамзит или шлак |  | Нет |  | Смешанный | Асбестоцементные листы и волнистый шифер, черная окрашенная сталь | 456 | Нет |  | Наружный организованный |  | Оцинкованная сталь |  |  | Нет |  | 8 | 55 | Нет |  | Нет | [25 empty] | 10 | 1 | 1 | 4 | 30 | Закрытая | Аллюминий | Нет |  | 40 | Нет |  | Нет |  | Скрытая | Алюминий. | Нет |  | Требуется установка | [5 empty] | Нет |  | Имеется |  |  | Центральное | 1 | Оцинкованная сталь |  | 85 | Нет |  | 16 | Смешанный | металл, пластик | Нет |  | Необходима установка | [5 empty] | Да | 2 | Чугун |  | 65 | Нет |  | Центральное (сетевой природный газ) | 1 | 240 | Нет |  | Да | Центральное (сетевой природный газ) |  | Газ |  | 34 | 1 | Закрытая | Вертикальная | Оцинкованная сталь |  | 400 | Нет |  | 70 | Сталь |  | Нет |  | Нет |  |  |  | Нет |  |  |  | Требуется установка | [5 empty] | Нет |  | Имеется |  |  | Да | Внешняя котельная |  |  |  | 34 | 1 | Оцинкованная сталь |  | 100 | Нет |  | 12 | Смешанный | металлопластик | Нет |  | Требуется установка | [5 empty] | Нет
354000, - городкурорт Сочи, г Сочи, Дагомысский пер. 5 | - городкурорт Сочи | 738938925 | г Сочи, Дагомысский пер. 5 | Да | 2800 | Да |  | 23:49:0205024:21 | 3200 |  |  | Нет |  | Типовой | Группа I | 1987 |  |  | 150 | Да | 45.2 | 20.05.2005 | Нет |  |  |  | 338.3 | 35.4 | 35.4 | 35 | 12 | 12 | 1 | 1818.4 | 48 | 1601 | 48 | 1601 | 48 | Да | 42 | 1394.52 | 42 | Да | 6 | 206.48 | 6 | Нет |  |  |  | Нет |  |  |  | Нет |  |  |  | Нет |  |  |  | Нет |  |  |  | Нет |  |  |  | Нет |  |  |  | 38 | 217.4 | 07.12.1999 |  | счет регионального оператора (по решению ОМС) | Непосредственное управление |  | Решение общего собрания собственников помещений в МКД | б/н | 01.02.2007 | Нет |  |  | Нет |  |  | Ленточный |  | Бетон | 100 | кв.м |  |  |  | Нет |  | Да | 338 | Бетон |  | Бетонные (железобетонные) блоки |  | 1.7 | 122.4 | Плоское | Железобетон |  | 338 | Нет |  | 0.4 | Железо-бетонные панели |  | Штукатурка - по кирпичу - известковым раствором |  | 1110 | Да | 2011 | Нет | [5 empty] | Нет | [5 empty] | Нет | [6 empty] | 1 | 3 | Металл без утеплителя |  | Нет |  | Армированный бетон |  | 35 | 1 | Нет |  | Плоская | [9 empty] | Рулонные материалы (в 3-4 слоя) |  | 350 | Да | 2011 | Внутренний | [6 empty] | 1 | 56.6 | Нет |  | Да | 2 | Да | 2 | 320 | 4 | 11 | 1990 | Да | 1 | 2011 | Нет |  | 2036 | Нет | [11 empty] | 5 | 2 | 2 | 12 | 70 | Закрытая | Аллюминий | Нет |  | 100 | Нет |  | Да |  | Скрытая | Алюминий. | Нет |  | Требуется установка | [5 empty] | Нет |  | Имеется |  |  | Центральное | 1 | Оцинкованная сталь |  | 320 | Нет |  | 11 | Сталь |  | Нет |  | Необходима установка | [5 empty] | Да | 1 | Чугун |  | 360 | Нет |  | Отсутствует |  |  |  |  | Да | Центральное (сетевой природный газ) |  |  |  | 1 | 1 | Открытая | Горизонтальная | Оцинкованная сталь |  | 780 | Нет |  | 38 | Сталь |  | Нет |  | Нет |  |  |  | Нет |  |  |  | Требуется установка | [5 empty] | Нет |  | Имеется |  |  | Да | Центральное |  |  |  | 1 | 1 | Оцинкованная сталь |  | 320 | Нет |  | 11 | Смешанный | металлопластик | Нет |  | Требуется установка | [5 empty] | Нет
354000, - городкурорт Сочи, г Сочи, Дагомысский пер. 6 | - городкурорт Сочи | 99999710 | г Сочи, Дагомысский пер. 6 | [7 empty] | 23:49:0205023:1087 |  |  |  |  | 2016 |  | B | [8 empty] | 588 | 39 | 40 | 111 | 12 | 12 | 1 | 5902.3 | 87 | 4580.1 | 74 | 3807.7 |  | Да | 74 | 3807.7 | [13 empty] | Да | 13 | 772.4 |  | Да | 13 | 772.4 | [13 empty] | 25 | 1322.2 |  |  |  | УК | [10 empty] | Свайный |  | Железобетон | 350 | кв.м | [19 empty] | 0.3 | Мелкоблочные |  | Окраска - по штукатурке (по бетону) - полимерным составом |  | 3100 |  |  | Нет | [11 empty] | Нет | [6 empty] | 50 | 95 | Смешанный | Металлопластик, металл |  |  | Бетон |  | 120 | 1 |  |  | Плоская | [9 empty] | Рулонные материалы (в 3-4 слоя) |  | 617 |  |  | Внутренний |  | Трубы для внутреннего водостока - полимерные |  |  |  |  | 4 | 170 |  |  | Да | 2 | Да | 2 | 100 |  | 12 | 2016 | [5 empty] | 2041 | Нет | [11 empty] | 150 | 1 | 1 | 26 | 1580 | Закрытая | Аллюминий |  |  | 400 |  |  | Да | 450 | Закрытая | Алюминий |  |  | Установлен(ы) | 1 | [9 empty] | Центральное | 1 | Металлополимер |  | 320 |  |  | 75 | Сталь | [9 empty] | Да | 4 | Пластик |  | 350 |  |  | Отсутствует |  |  |  |  | Да | Квартирные котлы | [36 empty] | Да | Квартирный двухконтурный котел
354000, - городкурорт Сочи, г Сочи, Дагомысский пер. 7 | - городкурорт Сочи | 738939077 | г Сочи, Дагомысский пер. 7 | Нет |  | Нет |  |  | 3650 |  |  | Нет |  | Типовой | Группа I | 1965 |  |  | 128 | Нет |  |  | Нет |  |  |  | 888.5 | 13.6 | 13.6 | 146.7 | 5 | 5 | 1 | 3519.99 | 139 | 2583.99 | 139 | 2583.99 | 139 | Да | 5 | 86.32 | 5 | Да | 134 | 2497.67 | 134 | Нет |  |  |  | Нет |  |  |  | Нет |  |  |  | Нет |  |  |  | Нет |  |  |  | Нет |  |  |  | Нет |  |  |  | 25 | 936 | 23.12.1999 |  | счет регионального оператора (по решению ОМС) | Непосредственное управление |  | Решение общего собрания собственников помещений в МКД | б/н | 01.05.2011 | Нет |  |  | Нет |  |  | Ленточный |  | Бетон | 1 | шт. |  |  |  | Нет |  | Нет | [13 empty] | 0.4 | Кирпич |  | Окраска - по штукатурке (по бетону) - известковым составом |  | 584 | Да | 2010 | Нет | [5 empty] | Нет | [5 empty] | Да | 150 | 300 | Дерево - твердых пород |  | Нет |  | 1 | 3 | Дерево |  | Нет |  | Армированный бетон |  | 146.7 | 1 | Нет |  | Плоская |  | Дерево |  | Да | 2010 | Керамзит или шлак |  | Да | 2010 | Смешанный | шифер | 1155.1 | Да | 2010 | Наружный организованный |  | Оцинкованная сталь |  |  | Нет |  | 6 | 90 | Нет |  | Нет | [25 empty] | 100 | 1 | 1 | 10 | 100 | Закрытая | Аллюминий | Нет |  | 150 | Нет |  | Нет |  | Скрытая | Алюминий. | Нет |  | Требуется установка | [5 empty] | Нет |  | Имеется |  |  | Центральное | 1 | Оцинкованная сталь |  | 270 | Нет |  | 17 | Сталь |  | Нет |  | Необходима установка | [5 empty] | Да | 2 | Чугун |  | 112 | Нет |  | Баллонный газ |  |  |  |  | Да | Внешняя котельная |  |  |  | 60 | 1 | Закрытая | Вертикальная | Оцинкованная сталь |  | 856 | Нет |  | 43 | Сталь |  | Нет |  | Нет |  |  |  | Нет |  |  |  | Требуется установка | [5 empty] | Нет |  | Имеется |  |  | Да | Внешняя котельная |  |  |  | 60 | 1 | Оцинкованная сталь |  | 270 | Да | 2010 | 17 | Сталь |  | Нет |  | Требуется установка | [5 empty] | Нет
354000, - городкурорт Сочи, г Сочи, Дагомысский пер. 8А | - городкурорт Сочи | 738940234 | г Сочи, Дагомысский пер. 8А | Нет |  | Да |  | 23:49:0205024:121 | 2496 |  |  | Нет |  | Типовой | Группа I | 1967 |  |  | 110 | Да | 67.6 | 20.05.2005 | Нет |  |  |  | 741 | 14 | 16 | 145.5 | 5 | 5 | 4 | 3079.9 | 60 | 2517.2 | 60 | 2517.2 |  | Да | 60 | 2517.2 | [5 empty] | Нет |  |  |  | Нет |  |  |  | Нет |  |  |  | Нет |  |  |  | Нет |  |  |  | Нет |  |  |  | Нет |  |  |  | 4 | 562.7 | 12.10.1994 |  | счет регионального оператора (по решению ОМС) | УК | Ареда-Сочи | Решение общего собрания собственников помещений в МКД |  |  | Нет | [5 empty] | Ленточный |  | Бетон | 116.4 | кв.м |  |  |  | Нет |  | Да | 729 | Смешанный | Бетон и щебень | Бетонные (железобетонные) блоки |  | 2 | 292 | Плоское | Железобетон |  | 729 | Нет |  | 0.4 | Кирпич |  | Окраска - по штукатурке (по бетону) - известковым составом |  | 1212 | Да | 2010 | Нет | [5 empty] | Нет | [5 empty] | Да | 16 | 51 | Металлопластик |  | Нет |  | 4 | 10 | Металл без утеплителя |  | Нет |  | Армированный бетон |  | 145.5 | 1.4 | Нет |  | Скатная | 2 | Дерево |  | Да | 2010 | Керамзит или шлак |  | Да | 2010 | Металлопрофиль (металлочерепица) |  | 948 | Да | 2010 | Наружный организованный |  | Оцинкованная сталь |  | 175 | Да | 2010 | 10 | 140 | Да | 2010 | Нет | [25 empty] | 50 | 1 | 1 | 21 | 700 | Закрытая | Аллюминий | Нет |  | 180 | Нет |  | Нет |  |  |  | Нет |  | Требуется установка | [5 empty] | Нет |  | Имеется |  |  | Центральное | 1 | Смешанный | Металлополимер, черная сталь | 320 |  |  | 77 | Сталь |  |  |  | Необходима установка | [5 empty] | Да | 4 | Чугун |  | 248 |  |  | Центральное (сетевой природный газ) | 4 | 350 | Нет |  | Да | Центральное (сетевой природный газ) |  |  |  | 1 | 1 | Открытая | Горизонтальная | Смешанный | Металлополимер, черная сталь | 1152 |  |  | 284 | Сталь |  | Да | 2010 | Нет |  |  |  | Да | 1 |  |  | Установлен(ы) | 1 |  |  |  |  | Да | 1 |  |  |  | Да | Центральное |  |  |  | 1 | 1 | Смешанный | Металлополимер, черная сталь | 640 |  |  | 112 | Сталь |  |  |  | Установлен(ы) | 1 |  |  |  |  | Да | 1
354000, - городкурорт Сочи, г Сочи, Дагомысский пер. 9 | - городкурорт Сочи | 738959634 | г Сочи, Дагомысский пер. 9 | Нет |  | Нет |  |  | 1200 |  |  | Нет |  | Типовой | Группа II | 1978 |  |  | 150 | Нет |  |  | Нет |  |  |  | 896 | 16.5 | 16.5 | 140 | 5 | 5 | 5 | 3636 | 88 | 3501 | 88 | 3501 | 88 | Да | 73 | 2843 | 73 | Да | 15 | 658 | 15 | Нет |  |  |  | Нет |  |  |  | Нет |  |  |  | Нет |  |  |  | Нет |  |  |  | Нет |  |  |  | Нет |  |  |  | 5 | 135 | 21.12.1995 |  | счет регионального оператора (по решению ОМС) | Непосредственное управление |  | Решение общего собрания собственников помещений в МКД | б/н | 01.12.2007 | Нет |  |  | Нет |  |  | Ленточный |  | Бетон | 1 | шт. |  |  |  | Нет |  | Нет | [13 empty] | 0.3 | Кирпич |  | Штукатурка - по кирпичу - известковым раствором |  | 500 | Да | 2011 | Нет | [5 empty] | Нет | [5 empty] | Нет | 264 | 528 | Иной | металлопластик и дерево | Нет |  | 5 | 15 | Дерево |  | Нет |  | Армированный асфальтобетон |  | 140 | 1 | Да | 2011 | Скатная | 2 | Дерево |  | Да | 2011 | Керамзит или шлак |  | Да | 2011 | Черная окрашенная сталь |  | 160 | Да | 2011 | Наружный организованный |  | Оцинкованная сталь |  |  | Да | 2011 | 12 | 168 | Да | 2011 | Нет | [25 empty] | 70 | 1 | 1 | 25 | 120 | Закрытая | Аллюминий | Нет |  | 150 | Нет |  | Нет |  | Скрытая | Алюминий. | Нет |  | Требуется установка | [5 empty] | Нет |  | Имеется |  |  | Центральное | 1 | Оцинкованная сталь |  | 362 | Нет |  | 19 | Сталь |  | Нет |  | Необходима установка | [5 empty] | Да | 5 | Чугун |  | 265 | Нет |  | Центральное (сетевой природный газ) | 1 | 255 | Нет |  | Да | Внешняя котельная |  |  |  | 60 | 1 | Закрытая | Вертикальная | Оцинкованная сталь |  | 1125 | Нет |  | 54 | Сталь |  | Нет |  | Нет |  |  |  | Нет |  |  |  | Требуется установка | [5 empty] | Нет |  | Имеется |  |  | Да | Внешняя котельная |  |  |  | 60 | 1 | Оцинкованная сталь |  | 724 | Нет |  | 38 | Сталь |  | Нет |  | Требуется установка | [5 empty] | Нет
354000, - городкурорт Сочи, г Сочи, Дагомысский пер. 10 | - городкурорт Сочи | 738875827 | г Сочи, Дагомысский пер. 10 | Нет |  | Да |  | 23:49:0205024:1178 | 2771 |  |  | Нет |  | Типовой | Группа I | 1968 |  |  | 100 | Да | 68.2 | 20.05.2005 | Нет |  |  |  | 734.4 | 13.7 | 13.7 | 146.4 | 5 | 5 | 4 | 2311 | 66 | 1873.8 | 66 | 1873.8 | 66 | Да | 52 | 1471.2 | 52 | Да | 14 | 402.6 | 14 | Нет |  |  |  | Нет |  |  |  | Нет |  |  |  | Нет |  |  |  | Нет |  |  |  | Нет |  |  |  | Нет |  |  |  | 100 | 437.2 | 07.12.1999 |  | счет регионального оператора (по решению ОМС) | УО | ООО УК РЭП №3 | Решение общего собрания собственников помещений в МКД | б/н | 01.12.2006 | Нет | [5 empty] | Ленточный |  | Бетон | 220 | кв.м |  |  |  | Нет |  | Да | 370.9 | Бетон |  | Кирпич |  | 2 | 171 | Плоское | Бетонное заполнение по металлическим балкам. |  | 370.9 | Нет |  | 0.4 | Кирпич |  | Окраска - по штукатурке (по бетону) - известковым составом |  | 1200 | Да | 2011 | Нет | [5 empty] | Нет | [5 empty] | Да | 25 | 55 | Дерево - твердых пород |  | Нет |  | 4 | 12 | Дерево |  | Нет |  | Армированный бетон |  | 146.4 | 1 | Нет |  | Плоская |  | Дерево |  | Да | 2011 | Керамзит или шлак |  | Да | 2011 | Смешанный | шифер | 954.7 | Да | 2011 | Наружный организованный |  | Оцинкованная сталь |  |  | Нет |  | 10 | 140 | Нет |  | Нет | [25 empty] | 60 | 1 | 1 | 20 | 120 | Закрытая | Аллюминий | Нет |  | 150 | Нет |  | Нет |  |  |  | Нет |  | Требуется установка | [5 empty] | Нет |  | Имеется |  |  | Центральное | 1 | Оцинкованная сталь |  | 290 | Нет |  | 16 | Сталь |  | Нет |  | Необходима установка | [5 empty] | Да | 4 | Чугун |  | 41 | Нет |  | Центральное (сетевой природный газ) | 1 | 198 | Нет |  | Да | Центральное (сетевой природный газ) |  |  |  | 60 | 1 | Закрытая | Вертикальная | Оцинкованная сталь |  | 900 | Нет |  | 45 | Сталь |  | Нет |  | Нет |  |  |  | Нет |  |  |  | Требуется установка | [5 empty] | Нет |  | Имеется |  |  | Да | Центральное |  |  |  | 60 | 1 | Оцинкованная сталь |  | 580 | Нет |  | 32 | Сталь |  | Нет |  | Требуется установка | [5 empty] | Нет
354000, - городкурорт Сочи, г Сочи, Дагомысский пер. 11 | - городкурорт Сочи | 738875987 | г Сочи, Дагомысский пер. 11 | Нет |  | Нет |  |  | 3204 |  |  | Нет |  | Типовой | Группа I | 1975 |  |  | 200 | Да | 80.3 | 20.05.2005 | Нет |  |  |  | 589.8 | 13.7 | 13.7 | 117.5 | 5 | 5 | 2 | 2088.1 | 82 | 1169.1 | 82 | 1169.1 | 82 | Да | 62 | 765.66 | 62 | Да | 20 | 403.44 | 20 | Нет |  |  |  | Нет |  |  |  | Нет |  |  |  | Нет |  |  |  | Нет |  |  |  | Нет |  |  |  | Нет |  |  |  | 25 | 919 | 15.12.1998 |  | счет регионального оператора (по решению ОМС) | Непосредственное управление |  | Решение общего собрания собственников помещений в МКД | б/н | 01.04.2007 | Нет |  |  | Нет |  |  | Ленточный |  | Бутовый камень | 165 | кв.м |  |  |  | Нет |  | Да | 500 | Бетон |  | Бетонные (железобетонные) блоки |  | 2 | 235 | Плоское | Железобетон |  | 589.8 | Нет |  | 0.4 | Железо-бетонные панели |  | Штукатурка - по кирпичу - известковым раствором |  | 1237.5 | Нет |  | Нет | [5 empty] | Нет | [5 empty] | Да | 200 | 400 | Дерево - твердых пород |  | Нет |  | 2 | 6 | Дерево |  | Нет |  | Армированный бетон |  | 117.5 | 1 | Нет |  | Скатная | 2.5 | Дерево |  | Да | 1994 | Керамзит или шлак |  | Да | 1994 | Металлопрофиль (металлочерепица) |  | 800 | Да | 1994 | Наружный организованный |  | Оцинкованная сталь |  |  | Нет |  | 10 | 140 | Нет |  | Нет | [25 empty] | 100 | 1 | 1 | 10 | 100 | Закрытая | Аллюминий | Нет |  | 150 | Нет |  | Нет |  |  |  | Нет |  | Требуется установка | [5 empty] | Нет |  | Имеется |  |  | Центральное | 1 | Оцинкованная сталь |  | 290 | Нет |  | 16 | Сталь |  | Нет |  | Необходима установка | [5 empty] | Да | 2 | Чугун |  | 41 | Нет |  | Центральное (сетевой природный газ) | 1 | 90 | Нет |  | Да | Иной | центральное |  |  | 60 | 1 | Закрытая | Вертикальная | Оцинкованная сталь |  | 900 | Нет |  | 45 | Смешанный | пластик, сталь | Нет |  | Нет |  |  |  | Нет |  |  |  | Требуется установка | [5 empty] | Нет |  | Имеется |  |  | Да | Центральное |  |  |  | 60 | 1 | Оцинкованная сталь |  | 580 | Нет |  | 32 | Смешанный | металлопластик | Нет |  | Требуется установка | [5 empty] | Нет
354000, - городкурорт Сочи, г Сочи, Дагомысский пер. 17 | - городкурорт Сочи | 738938548 | г Сочи, Дагомысский пер. 17 | Нет |  | Нет |  |  | 1200 |  |  | Нет |  | Типовой | Группа II | 1971 |  |  | 100 | Да | 70 | 20.05.2005 | Нет |  |  |  | 896 | 16 | 16 | 140 | 5 | 5 | 4 | 1996 | 60 | 1746 | 60 | 1746 | 60 | Да | 52 | 1345 | 52 | Да | 8 | 401 | 8 | Нет |  |  |  | Нет |  |  |  | Нет |  |  |  | Нет |  |  |  | Нет |  |  |  | Нет |  |  |  | Нет |  |  |  | 3 | 250 | 15.11.2000 |  | счет регионального оператора (по решению ОМС) | УО | ООО УК РЭП №3 | Решение общего собрания собственников помещений в МКД | б/н | 01.03.2007 | Нет | [5 empty] | Ленточный |  | Бетон | 1 | шт. |  |  |  | Нет |  | Нет | [13 empty] | 0.4 | Кирпич |  | Штукатурка - по кирпичу - известковым раствором |  | 200 | Да | 2012 | Нет | [5 empty] | Нет | [5 empty] | Нет | 180 | 360 | Дерево - хвойных пород |  | Нет |  | 4 | 12 | Металл без утеплителя |  | Нет |  | Армированный бетон |  | 140 | 1 | Нет |  | Скатная | 2 | Дерево |  | Да | 2012 | Керамзит или шлак |  | Да | 2012 | Смешанный | шифер | 160 | Да | 2012 | Наружный организованный |  | Оцинкованная сталь |  |  | Нет |  | 10 | 140 | Нет |  | Нет | [25 empty] | 50 | 1 | 1 | 20 | 70 | Закрытая | Аллюминий | Нет |  | 80 | Нет |  | Нет |  | Скрытая | Алюминий. | Нет |  | Требуется установка | [5 empty] | Нет |  | Имеется |  |  | Центральное | 1 | Оцинкованная сталь |  | 290 | Нет |  | 16 | Сталь |  | Нет |  | Необходима установка | [5 empty] | Да | 4 | Чугун |  | 41 | Нет |  | Центральное (сетевой природный газ) | 1 | 180 | Нет |  | Да | Внешняя котельная |  |  |  | 60 | 1 | Закрытая | Вертикальная | Оцинкованная сталь |  | 900 | Нет |  | 45 | Сталь |  | Нет |  | Нет |  |  |  | Нет |  |  |  | Требуется установка | [5 empty] | Нет |  | Имеется |  |  | Да | Внешняя котельная |  |  |  | 60 | 1 | Оцинкованная сталь |  | 580 | Нет |  | 32 | Сталь |  | Нет |  | Требуется установка | [5 empty] | Нет
354000, - городкурорт Сочи, г Сочи, Дагомысский пер. 18 корп. 1 | - городкурорт Сочи | 100000615 | г Сочи, Дагомысский пер. 18 корп. 1 | [7 empty] | 23:49:0205023:1371 |  |  |  |  | 2018 |  |  | 325 | [7 empty] | 640 | 65 | 66 | 105 | 22 | 22 | 1 | 9094.1 | 200 | 8594.1 | 184 | 8027.2 |  | Да | 184 | 8027.2 | [13 empty] | Да | 16 | 566.9 |  | Да | 16 | 566.9 | [13 empty] | 30 | 500 |  |  |  | УК | [10 empty] | Монолитная плита по свайному основанию |  | Железобетон | 650 | кв.м | [5 empty] | Нет | [13 empty] | 0.3 | Железо-бетонный или стальной каркас с кирпичным (мелкоблочным) заполнением |  | Окраска - по штукатурке (по бетону) - полимерным составом |  | 5852 |  |  | Нет | [11 empty] | Да | 48 | 50 | Металлопластик |  |  |  | 5 | 12 | Металл |  |  |  | Бетон |  | 108 | 1 |  |  | Плоская/Скатная | [9 empty] | Рулонные материалы (в 3-4 слоя) |  | 685 |  |  | Внутренний |  | Оцинкованная сталь с полимерным покрытием (для крыш из металлопрофиля (металлочерепицы)) |  | 100 |  |  | 2 | 300 |  |  | Да | 4 | Да | 4 | 400 |  | 22 | 2019 | [5 empty] | 2044 | [12 empty] | 500 | 1 | 1 | 44 | 1325 | Закрытая | Медь |  |  | 1000 |  |  | Да | 895 | Закрытая | Медь |  |  | Установлен(ы) | 1 |  |  |  |  | Да | 44 |  |  |  | Центральное | 1 | Металлополимер |  | 453 |  |  | 195 | Латунь |  |  |  | Установлен(ы) | 1 |  |  |  |  | Да | 5 | Пластик |  | 500 |  |  | Отсутствует |  |  |  |  | Да | Автономная котельная |  | Газ |  | 1 | 1 | Закрытая | Горизонтальная | Металлополимер |  | 1950 |  |  | 250 | Латунь |  |  |  | Да | 1 |  |  | Да | 1 | [8 empty] | Да | 1 |  |  |  | Да | Автономная котельная |  | Газ |  | 1 | 1 | Металлополимер |  | 655 |  |  | 200 | Латунь | [9 empty] | Да | 1
354000, - городкурорт Сочи, г Сочи, Дагомысский пер. 18 | - городкурорт Сочи | 100000614 | г Сочи, Дагомысский пер. 18 | [7 empty] | 23:49:0205023:1169 |  |  |  |  | 2018 |  |  | 400 | [7 empty] | 640 | 65 | 66 | 102 | 22 | 22 | 1 | 9087.9 | 196 | 8587.9 | 182 | 7984.5 |  | Да | 182 | 7984.5 | [13 empty] | Да | 14 | 603.4 |  | Да | 14 | 603.4 | [13 empty] | 35 | 500 |  |  |  | УК | [10 empty] | Монолитная плита по свайному основанию |  | Железобетон | 650 | кв.м | [5 empty] | Нет | [13 empty] | 0.3 | Железо-бетонный или стальной каркас с кирпичным (мелкоблочным) заполнением |  | Окраска - по штукатурке (по бетону) - полимерным составом |  | 5722 |  |  | Нет | [11 empty] | Да | 50 | 50 | Металлопластик |  |  |  | 5 | 12 | Металл |  |  |  | Бетон |  | 115 | 1 |  |  | Плоская | [9 empty] | Рулонные материалы (в 3-4 слоя) |  | 685 |  |  | Внутренний |  | Оцинкованная сталь с полимерным покрытием (для крыш из металлопрофиля (металлочерепицы)) |  | 100 |  |  | 4 | 270 |  |  | Да | 4 | Да | 4 | 400 |  | 22 | 2019 | [5 empty] | 2044 | [12 empty] | 500 | 1 | 1 | 45 | 1400 | Закрытая | Медь |  |  | 850 |  |  | Да | 1200 | Закрытая | Медь |  |  | Установлен(ы) | 1 |  |  |  |  | Да | 45 |  |  |  | Центральное | 1 | Металлополимер |  | 410 |  |  | 200 | Латунь |  |  |  | Установлен(ы) | 1 |  |  |  |  | Да | 5 | Пластик |  | 455 |  |  | Отсутствует |  |  |  |  | Да | Автономная котельная |  | Газ |  | 1 | 1 | Закрытая | Горизонтальная | Металлополимер |  | 1850 |  |  | 754 | Латунь |  |  |  | Да | 1 | [12 empty] | Да | 1 |  |  |  | Да | Автономная котельная |  | Газ |  | 1 | 1 | Металлополимер |  | 885 |  |  | 299 | Латунь | [9 empty] | Да | 1
354066, - городкурорт Сочи, г Сочи, Дарвина ул. 10 | - городкурорт Сочи | 738959750 | г Сочи, Дарвина ул. 10 | Нет |  | Нет |  | 23:49:0304024:5 | 5366 |  |  | Нет |  | Типовой | Группа III | 1972 |  |  | 120 | Да | 43 | 01.08.2015 | Нет |  |  |  | 1127.9 | 15 | 15 | 211.1 | 5 | 5 | 6 | 4226.5 | 87 | 4075.5 | 87 | 4075.5 | 87 | Да | 87 | 4075.5 | 87 | Нет |  |  |  | Нет |  |  |  | Нет |  |  |  | Нет |  |  |  | Нет |  |  |  | Нет |  |  |  | Нет |  |  |  | Нет |  |  |  | 5 | 151 | 22.12.2004 |  | специальный счет, владельцем которого является региональный оператор | Непосредственное управление |  | Решение общего собрания собственников помещений в МКД | б/н | 02.08.2008 | Нет |  |  | Нет |  |  | Ленточный |  | Бетон | 1 | м3 |  |  |  | Нет |  | Нет | [13 empty] | 0.4 | Железо-бетонные панели |  | Окраска - по штукатурке (по бетону) - известковым составом |  | 2800 | Нет |  | Нет | [5 empty] | Нет | [5 empty] | Да | 20 | 120 | Иной | бетонные решетки открытые | Нет |  | 6 | 18 | Металл с утеплителем |  | Нет |  | Армированный бетон |  | 211.1 | 1 | Нет |  | Скатная | 3 | Сборные железобетонные элементы |  | Нет |  | Керамзит или шлак |  | Нет |  | Металлопрофиль (металлочерепица) |  | 1924 | Да | 2012 | Наружный организованный |  | Оцинкованная сталь |  | 211.1 | Да | 2012 | 6 | 90 | Да | 2012 | Нет | [25 empty] | 33 | 1 | 1 | 1 | 1100 | Закрытая | Аллюминий | Нет |  | 550 | Нет |  | Нет | [5 empty] | Требуется установка | [5 empty] | Нет |  | Имеется |  |  | Центральное | 1 | Черная сталь |  | 324 | Нет |  | 92 | Смешанный | металл, пластик | Нет |  | Необходима установка | [5 empty] | Да | 1 | Чугун |  | 324 | Нет |  | Центральное (сетевой природный газ) | 1 | 301.7 | Нет |  | Да | Внешняя котельная |  |  |  | 2.8 | 1 | Открытая | Вертикальная | Смешанный | полипропилен, сталь | 324 | Нет |  | 92 | Смешанный | Чугун, латунь, пластик, сталь | Нет |  | Нет |  |  |  | Нет |  |  |  | Требуется установка | [5 empty] | Нет |  | Имеется |  |  | Да | Внешняя котельная |  |  |  | 2 | 1 | Смешанный | сталь, полипропилен, металлопласт | 320 | Нет |  | 92 | Смешанный | чугун, латунь и сталь | Нет |  | Требуется установка | [5 empty] | Нет
354066, - городкурорт Сочи, г Сочи, Дарвина ул. 23 | - городкурорт Сочи | 738960051 | г Сочи, Дарвина ул. 23 | Нет |  | Нет |  |  | 1600 |  |  | Нет |  | Индивидуальный | Группа III | 1970 |  |  |  | Нет |  |  | Нет |  |  |  | 896 | 15 | 15 | 70 | 5 | 5 | 5 | 3451 | 100 | 3300 | 100 | 3300 | 100 | Да | 100 | 3300 | 100 | Нет |  |  |  | Нет |  |  |  | Нет |  |  |  | Нет |  |  |  | Нет |  |  |  | Нет |  |  |  | Нет |  |  |  | Нет |  |  |  | 5 | 151 | 21.12.2003 |  |  | Не выбран не один из представленных |  |  |  |  | Нет | [5 empty] | Ленточный |  | Бетон | 1 | м3 |  |  |  | Нет |  | Нет | [13 empty] | 0.4 | Железо-бетонные панели |  | Окраска - по штукатурке (по бетону) - известковым составом |  | 110 | Нет |  | Нет | [5 empty] | Нет | [6 empty] | 300 | 600 | Дерево - хвойных пород |  | Нет |  | 5 | 12 | Металл без утеплителя |  | Нет |  | Армированный бетон |  | 70 | 1 | Нет |  | Скатная |  | Металл |  | Нет |  | Керамзит или шлак |  | Нет |  | Асбестоцементные листы и волнистый шифер. |  | 90 | Нет |  | Наружный неорганизованный | [10 empty] | Нет | [25 empty] | 33 | 1 | 1 | 1 | 1100 | Закрытая | Аллюминий | Нет |  | 550 | Нет | [7 empty] | Требуется установка | [5 empty] | Нет |  | Имеется |  |  | Отсутствует | [17 empty] | Нет | [6 empty] | Баллонный газ |  |  |  |  | Нет | [37 empty] | Нет
354066, - городкурорт Сочи, г Сочи, Дарвина ул. 30 | - городкурорт Сочи | 738960196 | г Сочи, Дарвина ул. 30 | Нет |  | Да |  | 23:49:0304024:71 | 6430 |  |  | Нет |  | Типовой | Группа III | 1970 |  |  | 180 | Нет |  |  | Нет |  |  |  | 1200 | 15 | 15 | 260 | 5 | 6 | 6 | 6271.6 | 90 | 4193.2 | 90 | 4193.2 | 80 | Да | 79 | 3461.2 | 79 | Да | 11 | 732 | 1 | Нет |  |  |  | Нет |  |  |  | Нет |  |  |  | Нет |  |  |  | Нет |  |  |  | Нет |  |  |  | Нет |  |  |  | 33 | 2078.4 | 07.12.1999 |  | счет регионального оператора (по решению ОМС) | УО | МУП ""СТЭ"" | Решение общего собрания собственников помещений в МКД | №1 | 23.08.2015 | Нет | [5 empty] | Ленточный |  | Бетон | 300 | кв.м |  |  |  | Нет |  | Да | 955.8 | Бетон |  | Смешанный | Кирпич/бетон | 2.2 | 136 | Плоское | Железобетон |  | 958 | Нет |  | 0.4 | Железо-бетонные панели |  | Окраска - по штукатурке (по бетону) - известковым составом |  | 3150 | Да | 2009 | Нет | [5 empty] | Нет | [5 empty] | Да | 30 | 110 | Металлопластик |  | Нет |  | 6 | 21 | Металл без утеплителя |  | Нет |  | Армированный бетон |  | 260 | 1.3 | Нет |  | Скатная | 2.3 | Металл |  | Да | 2009 | Керамзит или шлак |  | Да | 2009 | Металлопрофиль (металлочерепица) |  | 1400 | Да | 2009 | Наружный организованный |  | Оцинкованная сталь |  | 204 | Да | 2009 | 12 | 180 | Да | 2009 | Нет | [25 empty] | 33 | 1 | 1 | 30 | 1140 | Закрытая | Аллюминий | Да | 2016 | 375 | Нет |  | Нет | [5 empty] | Установлен(ы) | 1 |  |  | Да | 2016 | Нет |  | Имеется |  |  | Центральное | 1 | Черная сталь |  | 340 | Нет |  | 223 | Смешанный | чугун, латунь | Нет |  | Установлен(ы) | 1 |  |  | Нет |  | Да | 6 | Чугун |  | 400 | Нет |  | Центральное (сетевой природный газ) | 1 | 360 | Нет |  | Да | Внешняя котельная |  |  |  | 1 | 1 | Открытая | Горизонтальная | Черная сталь |  | 1040 | Нет |  | 176 | Смешанный | чугун, латунь, сталь | Нет |  | Да | 1 | Нет |  | Нет |  |  |  | Установлен(ы) | 2 |  |  | Нет |  | Нет |  | Имеется |  |  | Да | Внешняя котельная |  |  |  | 5.4 | 1 | Черная сталь |  | 680 | Нет |  | 251 | Смешанный | чугун, латунь и сталь | Нет |  | Установлен(ы) | 1 |  |  | Нет |  | Нет
354066, - городкурорт Сочи, г Сочи, Дарвина ул. 32 | - городкурорт Сочи | 243996089 | г Сочи, Дарвина ул. 32 | Нет |  | Нет |  | 23:49:0304024:80 | 2246.5 |  |  | Нет |  | Типовой | Группа III | 1982 |  |  | 115 | Да | 33 | 01.08.2014 | Нет |  |  |  | 720 | 15 | 15 | 144 | 5 | 5 | 4 | 2865.5 | 65 | 2714.5 | 65 | 2714.5 | 100 | Да | 65 | 2714.5 | 100 | Нет |  |  |  | Нет |  |  |  | Нет |  |  |  | Нет |  |  |  | Нет |  |  |  | Нет |  |  |  | Нет |  |  |  | Нет |  |  |  | 5 | 151 | 21.11.2001 |  | специальный счет, владельцем которого является региональный оператор | Непосредственное управление |  | Решение общего собрания собственников помещений в МКД | б/н | 01.06.2008 | Нет |  |  | Нет |  |  | Ленточный |  | Бетон | 1 | м3 |  |  |  | Нет |  | Нет | [13 empty] | 0.4 | Железо-бетонные панели |  | Окраска - по штукатурке (по бетону) - известковым составом |  | 1231 | Да | 2010 | Нет | [5 empty] | Нет | [5 empty] | Да | 36 | 472 | Дерево - хвойных пород |  | Нет |  | 4 | 12 | Металл без утеплителя |  | Да | 2010 | Армированный бетон |  | 144 | 1 | Да | 2010 | Скатная | 3 | Сборные железобетонные элементы |  | Да | 2010 | Керамзит или шлак |  | Нет |  | Металлопрофиль (металлочерепица) |  | 888.7 | Да | 2010 | Наружный организованный |  | Оцинкованная сталь |  | 144 | Да | 2010 | 6 | 90 | Да | 2010 | Нет | [25 empty] | 33 | 1 | 1 | 1 | 1100 | Закрытая | Аллюминий | Нет |  | 550 | Нет |  | Нет | [5 empty] | Требуется установка | [5 empty] | Нет |  | Отсутствует по причине, указанной в: п. 3 Критериев (приказ № 627) - кроме домов, введеных в эксплуатацию после 1 января 2010 года |  |  | Центральное | 1 | Черная сталь |  | 353 | Нет |  | 62 | Сталь |  | Нет |  | Необходима установка | [5 empty] | Да | 1 | Чугун |  | 353 | Нет |  | Центральное (сетевой природный газ) | 1 | 180 | Нет |  | Да | Внешняя котельная |  |  |  | 2.1 | 1 | Открытая | Вертикальная | Смешанный | Металлопластик, сталь | 365 | Да | 2010 | 62 | Смешанный | Чугун, латунь, пластик, сталь | Да | 2010 | Нет |  |  |  | Нет |  |  |  | Требуется установка | [5 empty] | Нет |  | Отсутствует по причине, указанной в: п. 3 Критериев (приказ № 627) - кроме домов, введеных в эксплуатацию после 1 января 2010 года |  |  | Да | Внешняя котельная |  |  |  | 2.1 | 1 | Смешанный | сталь, полипропилен, металлопласт | 365 | Да | 2010 | 62 | Смешанный | полипропилен, сталь | Да | 2010 | Требуется установка | [5 empty] | Нет
354066, - городкурорт Сочи, г Сочи, Дарвина ул. 46 | - городкурорт Сочи | 99995497 | г Сочи, Дарвина ул. 46 | Да | 7950 | Нет |  |  | 7950 |  |  | Нет |  | Типовой | Группа I | 2000 |  |  | 290 | Да | 1 | 11.04.2001 | Нет |  |  |  | 1198.8 | 23.4 | 23.4 | 216 | 9 | 10 | 5 | 6483.4 | 126 | 5838.4 | 126 | 5838.4 | 126 | Да | 78 | 3458.4 | 78 | Да | 48 | 2380 | 48 | Нет |  |  |  | Нет |  |  |  | Нет |  |  |  | Нет |  |  |  | Нет |  |  |  | Нет |  |  |  | Нет |  |  |  | 5 | 645 | 13.11.2001 |  |  | УК | УК Хостинская РЭО-16 | Решение общего собрания собственников помещений в МКД | 33 | 07.05.2010 | Нет |  |  | Да | б/н | 07.05.2010 | Ленточный |  | Бетон | 1 | шт. |  |  |  | Нет |  | Нет | [13 empty] | 0.3 | Железо-бетонные панели |  | Окраска - по штукатурке (по бетону) - смешанная |  | 4250 | Нет |  | Нет | [5 empty] | Нет | [5 empty] | Да | 24 | 36 | Отсутствует |  | Нет |  | 5 | 12.5 | Отсутствует |  | Нет |  | Армированный бетон |  | 216 | 1 | Нет |  | Плоская | [7 empty] | Нет |  | Рулонные материалы (в 3-4 слоя) |  | 1490 | Нет |  | Наружный организованный |  | Черная окрашенная сталь |  |  | Нет |  | 6 | 140.4 | Нет |  | Да | 5 | Да | 5 | 320 | 0.71 | 9 | 2000 | Нет |  |  | Нет |  | 2025 | Нет | [11 empty] | 90 | 1 | 1 | 1 | 900 | Закрытая | Аллюминий | Нет |  | 120 | Нет |  |  |  | Скрытая | Алюминий. | Нет |  | Установлен(ы) | 1 |  |  | Нет |  | Нет |  | Имеется |  |  | Центральное | 1 | Черная сталь |  | 1100 | Нет |  | 40 | Смешанный | сталь, чугун | Нет |  | Установлен(ы) | 1 |  |  | Нет |  | Да | 5 | Чугун |  | 1100 | Нет |  | Центральное (сетевой природный газ) | 1 | 430 | Нет |  | Да | Центральное (сетевой природный газ) |  | Газ |  | 110 | 2 | Закрытая | Вертикальная | Черная сталь |  | 1300 | Нет |  | 50 | Смешанный | Чугун, сталь | Нет |  | Нет |  |  |  | Нет |  |  |  | Требуется установка | [5 empty] | Нет |  | Имеется |  |  | Да | Центральное |  | Газ |  | 85 | 2 | Черная сталь |  | 800 | Нет |  | 30 | Смешанный | сталь,чугун | Нет |  | Установлен(ы) | 1 |  |  | Нет |  | Нет
354066, - городкурорт Сочи, г Сочи, Дарвина ул. 72 | - городкурорт Сочи | 99995521 | г Сочи, Дарвина ул. 72 | Да | 5559 | Нет |  |  | 5559 |  |  | Нет |  | Типовой | Группа II | 1982 |  |  |  | Да | 3 | 09.07.1982 | Нет |  |  |  | 966.5 | 12.5 | 12.5 | 179.4 | 5 | 5 | 5 | 4856.9 | 75 | 3572.2 | 75 | 3572.2 | 75 | Да | 64 | 3036.3 | 64 | Да | 11 | 535.9 | 11 | Нет |  |  |  | Нет |  |  |  | Нет |  |  |  | Нет |  |  |  | Нет |  |  |  | Нет |  |  |  | Нет |  |  |  | 6 | 1284.7 | 13.12.1991 |  |  | Непосредственное управление |  | Решение общего собрания собственников помещений в МКД | 23 | 17.02.2010 | Нет |  |  | Да | б/н | 17.02.2010 | Ленточный |  | Бетон | 1 | шт. |  |  |  | Нет |  | Да | 942 | Бетон |  | Бетонные (железобетонные) блоки |  | 2 | 565.2 | Плоское | Железобетон |  | 942 | Нет |  | 0.3 | Железо-бетонные панели |  | Окраска - по штукатурке (по бетону) - смешанная |  | 2232.5 | Да | 2012 | Нет | [5 empty] | Нет | [6 empty] | 25 | 18.9 | Металлопластик |  | Да | 2012 | 5 | 12.5 | Металл без утеплителя |  | Да | 2012 | Армированный бетон |  | 179.9 | 1 | Нет |  | Скатная |  | Смешанный | сборные железобетонные настилы, дерево | Да | 2012 | Керамзит или шлак |  | Да | 2012 | Металлопрофиль (металлочерепица) |  | 1100 | Да | 2011 | Наружный организованный |  | Черная окрашенная сталь |  |  | Да | 2012 | 4 | 50 | Да | 2012 | Нет | [25 empty] | 85 | 1 | 1 | 25 | 500 | Закрытая | Аллюминий | Нет |  | 75 | Нет |  |  |  | Скрытая | Алюминий. | Нет |  | Установлен(ы) | 1 |  |  | Нет | 2011 | Нет |  | Имеется |  |  | Центральное | 1 | Черная сталь |  | 900 | Нет |  | 50 | Смешанный | сталь, чугун | Нет |  | Установлен(ы) | 1 |  |  | Нет | 2011 | Да | 5 | Чугун |  | 250 | Нет |  | Центральное (сетевой природный газ) | 1 | 230 | Нет |  | Да | Внешняя котельная |  |  |  | 85 | 2 | Закрытая | Вертикальная | Черная сталь |  | 850 | Нет |  | 60 | Смешанный | Чугун, сталь | Нет |  | Нет |  |  |  | Нет |  |  |  | Требуется установка | [5 empty] | Нет |  | Имеется |  |  | Да | Внешняя котельная |  |  |  | 65 | 2 | Черная сталь |  | 420 | Нет |  | 30 | Смешанный | сталь,чугун | Нет |  | Установлен(ы) | 2 |  |  | Нет | 2011 | Нет
354066, - городкурорт Сочи, г Сочи, Дарвина ул. 74 | - городкурорт Сочи | 738961155 | г Сочи, Дарвина ул. 74 | Нет |  | Нет | [5 empty] | Нет |  | Типовой | Группа III | 1985 |  |  |  | Да | 23 | 22.02.2005 | Нет |  |  |  | 1092 | 13.5 | 13.5 | 206 | 5 | 5 | 6 | 4631 | 100 | 4240 | 100 | 4240 |  | Да | 100 | 4240 |  | Нет |  |  |  | Нет |  |  |  | Нет |  |  |  | Нет |  |  |  | Нет |  |  |  | Нет |  |  |  | Нет |  |  |  | Нет |  |  |  | 6 | 391 |  |  | счет регионального оператора (по решению ОМС) | [5 empty] | Нет | [5 empty] | Ленточный |  | Бетон | 355 | кв.м |  |  |  | Нет |  | Да | 1090 | Бетон |  | Бетон |  | 2.2 | 1200 | Сборные плиты | Железобетонные сборные и монолитные |  | 1090 |  |  | 0.25 | Железо-бетонные панели |  | Окраска - по штукатурке (по бетону) - известковым составом |  | 2038 | Нет |  | Да | 2000 | Отвердевающая мастика |  |  |  | Нет | [5 empty] | Да | 30 | 60 | Дерево - хвойных пород |  | Нет |  | 6 | 12 | Металл без утеплителя |  | Нет |  | Армированный бетон |  | 210 | 1 | Нет |  | Скатная | 2 | Сборные железобетонные элементы |  | Нет |  | Керамзит или шлак |  | Нет |  | Асбестоцементные листы и волнистый шифер |  | 1255 | Нет |  | Наружный организованный |  | Оцинкованная сталь |  | 210 |  |  | 12 | 180 |  |  | Нет | [25 empty] | 150 | 1 | 1 | 30 | 1100 | Закрытая | Аллюминий | Нет |  | 550 | Нет | [15 empty] | Имеется |  |  | Центральное | 1 | Черная сталь |  | 390 |  |  | 105 | Сталь | [9 empty] | Да | 6 | Чугун |  | 400 |  |  | Центральное | 6 | 250 |  |  | Да | Центральное (сетевой природный газ) |  |  |  | 1 | 1 | Открытая | Горизонтальная | Черная сталь |  | 1250 |  |  | 350 | Сталь | [22 empty] | Да | Центральное |  |  |  | 1 | 1 | Черная сталь |  | 450 |  |  | 150 | Сталь
354066, - городкурорт Сочи, г Сочи, Дарвина ул. 76 | - городкурорт Сочи | 738961368 | г Сочи, Дарвина ул. 76 | Нет |  | Нет |  |  | 5300 |  |  | Нет |  | Типовой | Группа III | 1987 |  |  | 224 | Нет |  |  | Нет |  |  |  | 960 | 15 | 15 | 70 | 5 | 5 | 6 | 3929.5 | 120 | 3300 | 120 | 3300 | 104 | Да | 103 | 2832.5 | 103 | Да | 17 | 467.5 | 1 | Нет |  |  |  | Нет |  |  |  | Нет |  |  |  | Нет |  |  |  | Нет |  |  |  | Нет |  |  |  | Нет |  |  |  | 5 | 629.5 | 03.12.2002 |  | счет регионального оператора (по решению ОМС) | Не выбран не один из представленных |  |  |  |  | Нет | [5 empty] | Ленточный |  | Бетон | 1 | м3 |  |  |  | Нет |  | Да | 320.2 | Бетон |  | Бетонные (железобетонные) блоки |  |  |  | Плоское | Железобетон |  | 320.2 | Нет |  | 0.4 | Железо-бетонные панели |  | Окраска - по штукатурке (по бетону) - известковым составом |  | 2070 | Нет |  | Нет | [5 empty] | Нет | [5 empty] | Да | 30 | 60 | Дерево - хвойных пород |  | Нет |  | 6 | 16.8 | Металл без утеплителя |  | Нет |  | Армированный бетон |  | 70 | 1 | Нет |  | Скатная | 2.5 | Металл |  | Нет |  | Керамзит или шлак |  | Нет |  | Асбестоцементные листы и волнистый шифер. |  | 1105 | Нет |  | Наружный неорганизованный | [10 empty] | Нет | [25 empty] | 33 | 1 | 1 | 1 | 1100 | Закрытая | Аллюминий | Нет |  | 550 | Нет |  | Нет | [5 empty] | Требуется установка | [5 empty] | Нет |  | Имеется |  |  | Центральное | 6 | Оцинкованная сталь |  | 800 | Нет |  | 60 | Чугун |  | Нет |  | Необходима установка | [5 empty] | Да | 5 | Чугун |  | 800 | Нет |  | Центральное (сетевой природный газ) | 5 | 400 | Нет |  | Да | Внешняя котельная |  |  |  | 23.5 | 5 | Закрытая | Горизонтальная | Черная сталь |  | 800 | Нет |  | 60 | Чугун |  | Нет |  | Нет |  |  |  | Нет |  |  |  | Требуется установка | [5 empty] | Нет |  | Имеется |  |  | Да | Внешняя котельная |  |  |  | 5.8 | 5 | Черная сталь |  | 800 | Нет |  | 60 | Чугун |  | Нет |  | Требуется установка | [5 empty] | Нет
354066, - городкурорт Сочи, г Сочи, Дарвина ул. 78 | - городкурорт Сочи | 738961466 | г Сочи, Дарвина ул. 78 | Нет |  | Нет | [5 empty] | Нет |  | Типовой |  | 1984 |  |  |  | Да | 23 |  | Нет |  |  |  | 1193.8 | 13.75 | 13.75 | 212 | 5 | 5 | 2 | 4912.8 | 188 | 3213.7 | 188 | 3213.7 |  | Да | 188 | 3213.7 |  | Нет |  |  |  | Нет |  |  |  | Нет |  |  |  | Нет |  |  |  | Нет |  |  |  | Нет |  |  |  | Нет |  |  |  | Нет |  |  |  | 15 | 1699.1 |  |  | счет регионального оператора (по решению ОМС) | Не выбран не один из представленных |  |  |  |  | Нет | [5 empty] | Ленточный |  | Бетон | 1190 | кв.м |  |  |  | Нет |  | Нет | [13 empty] | 0.4 | Железо-бетонные панели |  | Окраска - по штукатурке (по бетону) - известковым составом |  | 1895 | Нет |  | Да | 2100 | Отвердевающая мастика |  |  |  | Нет | [5 empty] | Да | 10 | 20 | Дерево - хвойных пород |  | Нет |  | 2 | 6 | Металл без утеплителя |  | Нет |  | Армированный бетон |  | 212 | 1 | Нет |  | Плоская |  |  |  | Нет |  |  |  | Нет |  | Рулонные материалы (в 3-4 слоя) |  | 1254 | Нет |  | Наружный неорганизованный | [10 empty] | Нет | [25 empty] | 100 | 1 | 1 | 1 | 1100 | Закрытая | Аллюминий | Нет |  | 550 | Нет | [7 empty] | Требуется установка | [5 empty] | Нет |  | Имеется |  |  | Центральное | 1 | Черная сталь |  | 350 |  |  | 65 | Сталь | [9 empty] | Да | 10 | Чугун |  | 350 |  |  | Отсутствует |  |  |  |  | Да | Центральное (сетевой природный газ) |  |  |  | 1 | 1 | Открытая | Горизонтальная | Оцинкованная сталь |  | 1500 |  |  | 200 | Сталь | [22 empty] | Да | Центральное |  |  |  | 1 | 1 | Черная сталь |  | 850 |  |  | 120 | Сталь
354066, - городкурорт Сочи, г Сочи, Дарвина ул. 80 | - городкурорт Сочи | 738961628 | г Сочи, Дарвина ул. 80 | Да | 5628 | Да |  | 23:49:0304022:19 | 5628 |  |  | Нет |  | Типовой | Группа I | 1978 |  |  | 260 | Да | 13 | 31.03.1988 | Нет |  |  |  | 1337.9 | 15.8 | 15.8 | 214.74 | 5 | 5 | 6 | 5790.7 | 100 | 4225.4 | 100 | 4225.4 | [5 empty] | Нет |  |  |  | Нет |  |  |  | Нет |  |  |  | Нет |  |  |  | Нет |  |  |  | Нет |  |  |  | Нет |  |  |  | Нет |  |  |  | 7 | 1565.3 | 09.12.1993 |  |  | УК | ООО "Хостинская РЭО-16" | Решение общего собрания собственников помещений в МКД |  |  | Да |  | 01.12.2014 | Да |  | 01.01.2015 | Ленточный |  | Иной | 211 | кв.м |  |  | Бутобетон | Нет |  | Да | 1134.7 | Бетон |  | Иной | ж/б панели | 2.5 | 529 | Плоское | Железобетон |  | 1134.7 |  |  | 0.5 | Иной | панели бетон | Окраска - по штукатурке (по бетону) - известковым составом |  | 1782 | Нет |  | Нет | [5 empty] | Нет | [5 empty] | Нет |  |  |  |  | Нет |  | 6 | 24.5 | Металл без утеплителя |  | Нет |  | Иной | Бетон | 214 | 0.6 | Нет |  | Скатная |  | Армированный бетон |  | Нет |  | Керамзит или шлак |  | Нет |  | Асбестоцементные листы и волнистый шифер. |  | 1380 | Нет |  | Наружный организованный |  | Черная окрашенная сталь |  | 216 |  |  | 8 | 120 |  |  | Нет | [25 empty] | 105 | 1 | 1 | 30 | 1800 | Закрытая | Аллюминий | Нет |  | 144 | Нет | [7 empty] | Установлен(ы) | 1 |  |  |  |  | Нет |  | Имеется |  |  | Имеется | 1 | Черная сталь |  | 740 |  |  | 24 | Сталь |  |  |  | Установлен(ы) | 1 |  |  |  |  | Да | 3 | Чугун |  | 480 |  |  | Центральное | 1 | 390 |  |  | Да | Центральное (сетевой природный газ) |  |  |  |  | 1 | Закрытая | Вертикальная | Черная сталь |  | 930 |  |  | 110 | Сталь |  |  |  | Нет |  |  |  | Нет |  |  |  | Установлен(ы) | 2 |  |  |  |  | Да | 1 |  |  |  | Да | Центральное |  |  |  |  | 1 | Черная сталь |  | 510 |  |  | 112 | Черная сталь |  |  |  | Установлен(ы) | 1 |  |  |  |  | Нет
354066, - городкурорт Сочи, г Сочи, Дарвина ул. 82 | - городкурорт Сочи | 99995531 | г Сочи, Дарвина ул. 82 | Да | 6021 | Нет |  |  | 6021 | 1171 |  | Нет |  | Типовой | Группа II | 1977 |  |  | 315 | Да | 31 | 12.12.2001 | Нет |  |  |  | 1675.6 | 14.5 | 14.5 | 269.9 | 5 | 5 | 6 | 5680 | 107 | 5093 | 105 | 4545.3 | 85 | Да | 84 | 3636 | 84 | Да | 21 | 909.3 | 1 | Нет |  |  |  | Нет |  |  |  | Да | 2 | 547.7 | 1 | Нет |  |  |  | Да | 2 | 547.7 | 1 | Нет |  |  |  | Нет |  |  |  | 6 | 587.6 | 12.06.1992 |  | счет регионального оператора (по решению ОМС) | УО | ООО "УК "Хостинская РЭО-16" | Решение общего собрания собственников помещений в МКД | бн | 01.12.2014 | Да | бн | 01.12.2014 | Да | б/н | 01.12.2014 | Столбы |  | Бетон | 269.9 | кв.м |  |  |  | Нет |  | Да | 512.5 | Бетон |  | Бетон |  | 2.5 | 320.5 | Плоское | Железобетон |  | 512.5 |  |  | 0.45 | Кирпич |  | Штукатурка - по кирпичу - известковым раствором |  | 3058.5 | Нет |  | Нет | [5 empty] | Нет | [5 empty] | Да | 330 | 825 | Дерево - твердых пород |  | Нет |  | 6 | 35 | Металл без утеплителя |  | Нет |  | Армированный бетон |  | 269.9 | 0.6 | Нет |  | Скатная |  | Дерево |  | Нет |  | Керамзит или шлак |  | Нет |  | Асбестоцементные листы и волнистый шифер. |  | 1300 | Нет |  | Наружный организованный |  | Черная окрашенная сталь |  | 200 | Нет |  | 12 | 174 | Нет |  | Нет | [25 empty] | 85 | 1 | 1 | 32 | 220 | Закрытая | Аллюминий | Нет |  | 186 | Нет | [5 empty] | Нет |  | Установлен(ы) | 1 | 1 | Имеется | Да | 2011 | Нет |  | Имеется |  |  | Центральное | 1 | Черная сталь |  | 850 | Нет |  | 40 | Смешанный | сталь, чугун | Нет |  | Установлен(ы) | 1 | 1 | Имеется | Да | 2011 | Да | 6 | Чугун |  | 260 | Нет |  | Центральное (сетевой природный газ) | 1 | 300 | Нет |  | Да | Центральное (сетевой природный газ) |  |  |  | 85 | 2 | Закрытая | Вертикальная | Черная сталь |  | 900 | Нет |  | 90 | Смешанный | Чугун, сталь | Нет |  | Нет |  |  |  | Нет |  |  |  | Требуется установка | [5 empty] | Нет |  | Имеется |  |  | Да | Центральное |  |  |  | 65 | 2 | Черная сталь |  | 700 | Нет |  | 42 | Смешанный | сталь,чугун | Нет |  | Установлен(ы) | 1 | 1 | Имеется | Да | 2011 | Нет
354066, - городкурорт Сочи, г Сочи, Дарвина ул. 84 | - городкурорт Сочи | 99998861 | г Сочи, Дарвина ул. 84 |  |  | Да | 3003 |  | 3003 | [6 empty] | 1979 |  |  | 88 | [8 empty] | 13 | 16.5 | 144 | 5 | 5 | 1 | 2116.2 | 88 | 1595.9 | 88 | 1595.9 | [17 empty] | Нет | [24 empty] | УК | УК Сочи | [9 empty] | Ленточный |  | Бетон | 432 | м3 | [5 empty] | Да | 144 | Бетон |  | Бетон |  | 2.5 | 690 | Плоское | Железобетон |  | 432 |  |  | 0.2 | Железо-бетонные панели |  | Иная | Штукатурка | 936 |  |  | Нет | [11 empty] | Да | 15 | 62.5 | Дерево - твердых пород |  |  |  | 1 | 5 | Металл без утеплителя |  |  |  | Иной | Бетон | 144 | 1.5 |  |  | Скатная |  | Дерево | [7 empty] | Асбестоцементные листы и волнистый шифер |  | 2160 |  |  | Наружный организованный |  | Оцинкованная сталь |  | 120 |  |  | 8 | 104 |  |  | Нет | [25 empty] | 90 | 1 | 15 |  | 1000 | Закрытая | Аллюминий |  |  | 313 |  |  | Нет | [5 empty] | Установлен(ы) | 1 |  |  |  |  | Да | 5 |  |  |  | Центральное | 1 | Сталь |  | 480 |  |  | 2 | Чугун |  |  |  | Установлен(ы) | 1 |  |  |  |  | Да | 1 | Чугун |  | 510 |  |  | Центральное | 1 | 120 |  |  | Да | Автономная котельная - встроенно-пристроенная |  |  |  |  | 1 | Закрытая | Вертикальная | Смешанный | сталь, пластик | 429 |  |  | 2 | Чугун |  |  |  | Нет |  |  |  | Нет |  |  |  | Требуется установка | [5 empty] | Нет |  |  |  |  | Да | Центральное |  |  |  |  | 1 | Иной | металлич | 480 |  |  | 2 | Чугун |  |  |  | Установлен(ы) | 1 |  |  |  |  | Нет
354066, - городкурорт Сочи, г Сочи, Дарвина ул. 86 | - городкурорт Сочи | 738962380 | г Сочи, Дарвина ул. 86 |  | 0 | [6 empty] | Нет |  |  |  | 1995 |  |  | 192 |  |  |  | Нет |  |  |  | 850 | 27 | 27 | 209.2 | 9 | 10 | 2 | 5650.3 | 108 | 5213.1 | 108 | 5213.1 |  | Да | 108 | 5213.1 |  | Нет |  |  |  | Нет |  |  |  | Нет |  |  |  | Нет |  |  |  | Нет |  |  |  | Нет |  |  |  | Нет |  |  |  | Нет |  |  |  | 2 | 437.2 | 15.12.2000 |  | счет регионального оператора (по решению общего собрания) | УО | ООО ""УК ""Хоста"" | Решение общего собрания собственников помещений в МКД | б/н | 18.04.2015 | Да | б/н | 18.04.2015 | Нет |  |  | Свайный |  | Железобетон | 180 | кв.м |  |  |  | Нет |  | Да | 850 | Бетон |  | Бетонные (железобетонные) блоки |  | 3 | 942 | Плоское | Железобетон |  | 850 | Нет |  | 0.4 | Железо-бетонные панели |  | Окраска - по штукатурке (по бетону) - известковым составом |  | 2200 | Да | 2018 | Да | 1883 | Отвердевающая мастика |  | Да | 2018 | Нет | [5 empty] | Да | 18 | 38 | Дерево - твердых пород |  | Нет |  | 2 | 8 | Металл без утеплителя |  | Нет |  | Армированный бетон |  | 209.2 | 1 | Нет |  | Плоская |  |  |  | Нет |  | Керамзит или шлак |  | Нет |  | Рулонные материалы (в 3-4 слоя) |  | 904 | Нет |  | Внутренний |  | Трубы для внутреннего водостока - стальные |  |  |  |  | 2 | 54 | Нет |  | Да | 2 | Да | 2 | 400 | 1 | 9 | 1996 | Нет |  |  | Нет |  | 2021 | Нет | [11 empty] | 150 | 2 | 1 | 18 | 2600 | Закрытая | Аллюминий | Нет |  | 350 | Нет |  | Да | 450 | Закрытая | Алюминий |  |  | Установлен(ы) | 2 |  |  |  |  | Да | 2 |  |  |  | Центральное | 2 | Черная сталь |  | 500 | Нет |  | 120 | Сталь |  | Нет |  | Необходима установка | [5 empty] | Да | 2 | Чугун |  | 500 | Нет |  | Отсутствует |  |  | Нет |  | Да | Центральное (сетевой природный газ) |  | Газ |  | 1 | 2 | Открытая | Вертикальная | Черная сталь |  | 1200 | Нет |  | 112 | Смешанный | Чугун, латунь, пластик, сталь | Нет |  | Да | 2 | Нет |  | Нет |  |  |  | Требуется установка | [5 empty] | Нет |  | Имеется |  |  | Да | Центральное |  |  |  | 1 | 1 | Смешанный | сталь, полипропилен, металлопласт | 500 | Нет |  | 110 | Смешанный | чугун, латунь и сталь | Нет |  | Требуется установка | [5 empty] | Нет
354066, - городкурорт Сочи, г Сочи, Дарвина ул. 89 | - городкурорт Сочи | 99995526 | г Сочи, Дарвина ул. 89 | Да | 7780 | Нет |  |  | 7780 |  |  | Нет |  | Типовой | Группа II | 1980 |  |  |  | Да | 3 | 18.05.1989 | Нет |  |  |  | 1200 | 12.5 | 12.5 | 210.7 | 5 | 5 | 6 | 5331.2 | 96 | 4990.2 | 90 | 4319.9 | 90 | Да | 72 | 3455.9 | 72 | Да | 18 | 864 | 18 | Нет |  |  |  | Нет |  |  |  | Да | 6 | 670.3 | 6 | Нет |  |  |  | Да | 6 | 670.3 | 6 | Нет |  |  |  | Нет |  |  |  | 6 | 341 | 03.11.1994 |  |  | Непосредственное управление |  | Решение общего собрания собственников помещений в МКД | 25 | 08.02.2010 | Нет |  |  | Да | б/н | 08.02.2010 | Ленточный |  | Бетон | 1 | шт. |  |  |  | Нет |  | Нет | [13 empty] | 0.3 | Железо-бетонные панели |  | Окраска - по штукатурке (по бетону) - смешанная |  | 2200 | Да | 2009 | Нет | [5 empty] | Нет | [6 empty] | 30 | 45 | Металлопластик |  | Да | 2011 | 6 | 15 | Металл без утеплителя |  | Нет |  | Армированный бетон |  | 210.7 | 1 | Нет |  | Скатная |  | Смешанный | сборные железобетонные настилы, дерево | Да | 2009 | Керамзит или шлак |  | Да | 2009 | Металлопрофиль (металлочерепица) |  | 1480 | Да | 2009 | Наружный организованный |  | Черная окрашенная сталь |  |  | Да | 2009 | 4 | 50 | Да | 2009 | Нет | [25 empty] | 80 | 1 | 1 | 30 | 520 | Закрытая | Аллюминий | Нет |  | 65 | Нет |  |  |  | Скрытая | Алюминий. | Нет |  | Установлен(ы) | 1 |  |  | Нет | 2011 | Нет |  | Имеется |  |  | Центральное | 1 | Черная сталь |  | 920 | Нет |  | 40 | Чугун |  | Нет |  | Установлен(ы) | 1 |  |  | Нет | 2011 | Да | 6 | Чугун |  | 250 | Нет |  | Центральное (сетевой природный газ) | 1 | 240 | Нет |  | Да | Внешняя котельная |  |  |  | 85 | 2 | Закрытая | Вертикальная | Черная сталь |  | 900 | Нет |  | 70 | Смешанный | Чугун, сталь | Нет |  | Нет |  |  |  | Нет |  |  |  | Требуется установка | [5 empty] | Нет |  | Имеется |  |  | Да | Внешняя котельная |  |  |  | 65 | 2 | Черная сталь |  | 450 | Нет |  | 30 | Смешанный | сталь,чугун | Нет |  | Установлен(ы) | 1 |  |  | Нет | 2011 | Нет
354066, - городкурорт Сочи, г Сочи, Дарвина ул. 91 | - городкурорт Сочи | 99996795 | г Сочи, Дарвина ул. 91 | Нет |  | Нет |  |  | 1800 |  |  | Нет |  | Типовой | Группа III | 1988 |  |  | 354 | Нет |  |  | Нет |  |  |  | 1157.4 | 27 | 36 | 136 | 9 | 12 | 4 | 11915.2 | 167 | 8409.6 | 167 | 8409.6 | 69 | Да | 68 | 3401.2 | 68 | Да | 99 | 5008.4 | 1 | Нет |  |  |  | Нет |  |  |  | Нет |  |  |  | Нет |  |  |  | Нет |  |  |  | Нет |  |  |  | Нет |  |  |  | 42 | 3505.6 | 05.08.2003 |  |  | Не выбран не один из представленных |  |  |  |  | Нет | [5 empty] | Ленточный |  | Железобетон | 1 | м3 |  |  |  | Нет |  | Да | 970 | Бетон |  | Бетонные (железобетонные) блоки |  | 2 | 124 | Свод | Железобетон |  | 970 | Нет |  | 0.4 | Железо-бетонные панели |  | Окраска - по штукатурке (по бетону) - известковым составом |  | 4200 | Нет |  | Нет | [5 empty] | Нет | [5 empty] | Нет | [6 empty] | 4 | 12 | Металл без утеплителя |  | Нет |  | Армированный бетон |  | 154 | 1 | Нет |  | Плоская |  |  |  | Нет |  |  |  | Нет |  | Рулонные материалы (в 3-4 слоя) |  | 1200 | Нет |  | Наружный организованный |  | Оцинкованная сталь |  | 136 | Нет |  | 16 | 504 | Нет |  | Да | 6 | Да | 6 | 400 | 1 | 12 | 1988 | Да | 6 | 2009 |  |  | 2034 | [12 empty] | 320 | 4 | 4 | 4 | 1600 | Закрытая | Аллюминий | Нет |  | 400 | Нет |  | Да | 252 | Скрытая | Алюминий. | Нет |  | Требуется установка | [5 empty] | Нет |  | Имеется |  |  | Центральное | 4 | Оцинкованная сталь |  | 260 | Нет |  | 32 | Латунь |  | Нет |  | Необходима установка | [5 empty] | Да | 4 | Чугун |  | 260 | Нет |  | Отсутствует |  |  |  |  | Да | Центральное (сетевой природный газ) |  |  |  | 20 | 4 | Открытая | Горизонтальная | Черная сталь |  | 260 | Нет |  | 32 | Латунь |  | Нет |  | Нет |  |  |  | Нет |  |  |  | Требуется установка | [5 empty] | Нет |  | Имеется |  |  | Да | Центральное |  |  |  | 1 | 1 | Черная сталь |  | 850 |  |  | 200 | Латунь
354066, - городкурорт Сочи, г Сочи, Дарвина ул. 93 | - городкурорт Сочи | 99995528 | г Сочи, Дарвина ул. 93 | Да | 7345 | Да |  | 23:49:0304022:26 | 7345 |  |  | Нет |  | Типовой | Группа I | 1979 |  |  | 214 | Да | 12 | 11.12.1987 | Нет |  |  |  | 1100 | 12.5 | 12.5 | 210.2 | 5 | 5 | 6 | 6372.1 | 96 | 4901.7 | 90 | 4235.3 | 93 | Да | 90 | 4235.3 | 93 | Нет |  |  |  | Нет |  |  |  | Нет |  |  |  | Да | 6 | 666.4 | 4 | Да | 3 | 232.2 | 3 | Да | 3 | 434.2 | 1 | Нет |  |  |  | Нет |  |  |  | 32 | 1470.4 | 12.10.1993 |  | счет регионального оператора (по решению ОМС) | УО | ООО "УК Доверие" | Решение общего собрания собственников помещений в МКД | б/н | 15.04.2017 | Да | б/н |  |  |  |  | Ленточный |  | Железобетон | 325 | кв.м |  |  |  | Нет |  | Да | 1000 | Бетон |  | Бетонные (железобетонные) блоки |  | 2 | 990.2 | Плоское | Железобетон |  | 1100 |  |  | 0.16 | Железо-бетонные панели |  | Окраска - по штукатурке (по бетону) - полимерным составом |  | 2700 | Нет |  | Да | 2000 | Отвердевающая мастика |  |  |  | Нет | [5 empty] | Да | 30 | 34.2 | Дерево - твердых пород |  | Нет |  | 6 | 20 | Металл без утеплителя |  | Нет |  | Армированный бетон |  | 210.2 | 0.8 | Да | 2009 | Скатная | 2 | Сборные железобетонные элементы |  | Нет |  |  |  | Нет |  | Металлопрофиль (металлочерепица) |  | 1320 | Нет |  | Наружный организованный |  | Оцинкованная сталь с полимерным покрытием (для крыш из металлопрофиля (металлочерепицы)) |  |  | Нет |  | 14 | 220 | Нет |  | Нет | [25 empty] | 130 | 1 | 1 | 30 | 3780 | Закрытая | Аллюминий | Нет |  | 270 | Нет |  | Да |  | Скрытая | Алюминий. | Нет |  | Установлен(ы) | 1 |  |  | Да | 2011 | Нет |  | Имеется |  |  | Центральное | 1 | Смешанный | полипропилен, сталь | 375 | Нет |  | 112 | Чугун |  | Нет |  | Необходима установка |  |  | Имеется |  |  | Да | 6 | Чугун |  | 435 | Нет |  | Центральное (сетевой природный газ) | 1 | 270 | Нет |  | Да | Центральное (сетевой природный газ) |  |  |  | 0.13 | 1 | Открытая | Вертикальная | Черная сталь |  | 1500 | Нет |  | 251 | Сталь |  | Нет |  | Нет |  |  |  | Нет |  |  |  | Установлен(ы) | 1 |  |  |  |  | Нет |  | Имеется |  |  | Да | Центральное |  |  |  | 0.08 | 2 | Смешанный | полипропилен, сталь | 750 | Нет |  | 162 | Сталь |  | Нет |  | Установлен(ы) | 1 |  |  | Нет |  | Нет |  | Имеется
354066, - городкурорт Сочи, г Сочи, Дарвина ул. 95 | - городкурорт Сочи | 738964737 | г Сочи, Дарвина ул. 95 | Нет |  | Нет |  |  |  | 23:49:0304022:1081 |  | Нет |  | Типовой | Группа III | 1976 |  |  | 150 | Нет |  |  | Нет |  |  |  | 1150 | 13.5 | 13.5 | 216 | 5 | 5 | 6 | 4793 | 100 | 4235 | 100 | 4235 |  | Да | 100 | 4235 |  | Нет |  |  |  | Нет |  |  |  | Нет |  |  |  | Нет |  |  |  | Нет |  |  |  | Нет |  |  |  | Нет |  |  |  | Нет |  |  |  | 6 | 558 | 05.12.2001 |  | счет регионального оператора (по решению общего собрания) | Не выбран не один из представленных |  |  |  |  | Нет | [5 empty] | Ленточный |  | Бетон | 350 | кв.м |  |  |  | Нет |  | Да | 1100 | Бетон |  | Бетон |  | 2.2 | 980 | Сборные плиты | Железобетонные сборные и монолитные |  | 1150 |  |  | 0.4 | Железо-бетонные панели |  | Окраска - по штукатурке (по бетону) - известковым составом |  | 2430 | Да | 2009 | Да | 2000 | Отвердевающая мастика |  | Да | 2009 | Нет | [5 empty] | Да | 30 | 60 | Дерево - твердых пород |  | Нет |  | 6 | 15 | Металл без утеплителя |  | Нет |  | Армированный бетон |  | 220 | 1 | Да | 2009 | Скатная | 2 | Дерево |  | Да | 2009 | Керамзит или шлак |  | Да | 2009 | Металлопрофиль (металлочерепица) |  | 1325 | Да | 2009 | Наружный организованный |  | Оцинкованная сталь |  | 220 | Да | 2009 | 12 | 180 | Да | 2009 | Нет | [25 empty] | 150 | 1 | 1 | 30 | 2000 | Закрытая | Аллюминий | Нет |  | 550 | Нет |  | Нет | [5 empty] | Установлен(ы) | 1 | [9 empty] | Центральное | 1 | Черная сталь |  | 400 |  |  | 105 | Сталь | [9 empty] | Да | 6 | Чугун |  | 405 |  |  | Центральное | 1 | 290 |  |  | Да | Центральное (сетевой природный газ) |  |  |  | 1 | 1 | Открытая | Горизонтальная | Черная сталь |  | 1250 |  |  | 380 | Сталь | [22 empty] | Да | Центральное |  |  |  | 1 | 1 | Черная сталь |  | 695 |  |  | 200 | Сталь
354066, - городкурорт Сочи, г Сочи, Дарвина ул. 97 | - городкурорт Сочи | 99995511 | г Сочи, Дарвина ул. 97 | Да | 3924 | Нет |  |  | 3924 |  |  | Нет |  | Типовой | Группа II | 1980 |  |  |  | Да | 11 | 09.04.1986 | Нет |  |  |  | 836 | 12.5 | 12.5 | 148.5 | 5 | 5 | 4 | 3022.4 | 61 | 2853.3 | 61 | 2853.3 | 61 | Да | 50 | 2425.3 | 50 | Да | 11 | 428 | 11 | Нет |  |  |  | Нет |  |  |  | Нет |  |  |  | Нет |  |  |  | Нет |  |  |  | Нет |  |  |  | Нет |  |  |  | 4 | 169.1 | 15.08.1991 |  |  | Непосредственное управление |  | Решение общего собрания собственников помещений в МКД | 24 | 14.02.2010 | Нет |  |  | Да | б/н | 14.02.2010 | Ленточный |  | Бетон | 1 | шт. |  |  |  | Нет |  | Нет | [13 empty] | 0.3 | Железо-бетонные панели |  | Окраска - по штукатурке (по бетону) - смешанная |  | 1536.2 | Нет |  | Нет | [5 empty] | Нет | [6 empty] | 12 | 18 | Дерево - твердых пород |  | Нет |  | 4 | 10 | Металл без утеплителя |  | Нет |  | Армированный бетон |  | 148.5 | 1 | Нет |  | Скатная |  | Смешанный | сборные железобетонные настилы, дерево | Нет |  | Керамзит или шлак |  | Нет |  | Асбестоцементные листы и волнистый шифер. |  | 1100 | Нет |  | Наружный организованный |  | Черная окрашенная сталь |  |  | Нет |  | 4 | 50 | Нет |  | Нет | [25 empty] | 85 | 1 | 1 | 20 | 520 | Закрытая | Аллюминий | Нет |  | 60 | Нет |  |  |  | Скрытая | Алюминий. | Нет |  | Установлен(ы) | 1 |  |  | Нет | 2011 | Нет |  | Имеется |  |  | Центральное | 1 | Черная сталь |  | 900 | Нет |  | 40 | Смешанный | сталь, чугун | Нет |  | Установлен(ы) | 1 |  |  | Нет | 2011 | Да | 4 | Чугун |  | 25 | Нет |  | Центральное (сетевой природный газ) | 1 | 200 | Нет |  | Да | Внешняя котельная |  |  |  | 85 | 2 | Закрытая | Вертикальная | Черная сталь |  | 30 | Нет |  | 60 | Смешанный | Чугун, сталь | Нет |  | Нет |  |  |  | Нет |  |  |  | Требуется установка | [5 empty] | Нет |  | Имеется |  |  | Да | Внешняя котельная |  |  |  | 6 | 2 | Черная сталь |  | 410 | Нет |  | 30 | Смешанный | сталь,чугун | Нет |  | Установлен(ы) | 2 |  |  | Нет | 2011 | Нет
354066, - городкурорт Сочи, г Сочи, Дарвина ул. 99 | - городкурорт Сочи | 99995499 | г Сочи, Дарвина ул. 99 | Да | 7746 | Нет |  |  | 7746 |  |  | Нет |  | Типовой | Группа II | 1975 |  |  |  | Да | 2 | 04.06.1975 | Нет |  |  |  | 1100 | 12.5 | 12.5 | 178.6 | 5 | 5 | 5 | 3902.6 | 85 | 3545.6 | 85 | 3545.6 | 85 | Да | 68 | 2836.5 | 68 | Да | 17 | 709.1 | 17 | Нет |  |  |  | Нет |  |  |  | Нет |  |  |  | Нет |  |  |  | Нет |  |  |  | Нет |  |  |  | Нет |  |  |  | 5 | 357 | 05.11.1992 |  |  | Непосредственное управление |  | Решение общего собрания собственников помещений в МКД | 22 | 07.02.2010 | Нет |  |  | Да | б/н | 07.02.2010 | Ленточный |  | Бетон | 1 | шт. |  |  |  | Нет |  | Нет | [13 empty] | 0.3 | Железо-бетонные панели |  | Окраска - по штукатурке (по бетону) - смешанная |  | 1850 | Да | 2011 | Нет | [5 empty] | Нет | [6 empty] | 25 | 18.9 | Металлопластик |  | Да | 2011 | 5 | 12.5 | Металл без утеплителя |  | Да | 2011 | Армированный бетон |  | 178.6 | 1 | Нет |  | Скатная |  | Смешанный | сборные железобетонные настилы, дерево | Да | 2011 | Керамзит или шлак |  | Да | 2011 | Металлопрофиль (металлочерепица) |  | 1200 | Да | 2011 | Наружный организованный |  | Черная окрашенная сталь |  |  | Да | 2011 | 4 | 50 | Да | 2011 | Нет | [25 empty] | 85 | 1 | 1 | 5 | 500 | Закрытая | Аллюминий | Нет |  | 75 | Нет |  |  |  | Скрытая | Алюминий. | Нет |  | Установлен(ы) | 1 |  |  | Нет | 2011 | Нет |  | Имеется |  |  | Центральное | 1 | Черная сталь |  | 900 | Нет |  | 50 | Смешанный | сталь, чугун | Нет |  | Установлен(ы) | 1 |  |  | Нет | 2011 | Да | 5 | Чугун |  | 250 | Нет |  | Центральное (сетевой природный газ) | 1 | 260 | Нет |  | Да | Внешняя котельная |  |  |  | 85 | 2 | Закрытая | Вертикальная | Черная сталь |  | 850 | Нет |  | 70 | Смешанный | Чугун, сталь | Нет |  | Нет |  |  |  | Нет |  |  |  | Требуется установка | [5 empty] | Нет |  | Имеется |  |  | Да | Внешняя котельная |  |  |  | 65 | 2 | Черная сталь |  | 420 | Нет |  | 30 | Смешанный | сталь,чугун | Нет |  | Установлен(ы) | 2 |  |  | Нет | 2011 | Нет
354066, - городкурорт Сочи, г Сочи, Дарвина ул. 101 | - городкурорт Сочи | 738959913 | г Сочи, Дарвина ул. 101 | Да | 5504 | Нет |  |  | 5504 |  |  | Нет |  | Типовой | Группа III | 1975 |  |  | 100 | Да | 40 | 01.08.2014 | Нет |  |  |  | 772.4 | 15 | 15 | 148 | 5 | 5 | 4 | 3077 | 70 | 2926 | 70 | 2926 | 70 | Да | 70 | 2926 | 70 | Нет |  |  |  | Нет |  |  |  | Нет |  |  |  | Нет |  |  |  | Нет |  |  |  | Нет |  |  |  | Нет |  |  |  | Нет |  |  |  | 5 | 151 | 11.12.2002 |  | не выбран | УО | ООО ""УК ""Хоста"" | Решение общего собрания собственников помещений в МКД | 1 | 03.03.2015 | Нет |  |  | Нет |  |  | Ленточный |  | Бетон | 1 | м3 |  |  |  | Нет |  | Нет | [13 empty] | 0.4 | Кирпич |  | Окраска - по штукатурке (по бетону) - известковым составом |  | 1700 | Нет |  | Нет | [5 empty] | Нет | [5 empty] | Да | 25 | 100 | Иной | бетонные решетки открытые | Нет |  | 4 | 12 | Металл без утеплителя |  | Нет |  | Армированный бетон |  | 148 | 1 | Нет |  | Скатная | 3 | Сборные железобетонные элементы |  | Нет |  | Керамзит или шлак |  | Нет |  | Асбестоцементные листы и волнистый шифер. |  | 1265 | Нет |  | Наружный организованный |  | Оцинкованная сталь |  |  | Нет |  | 6 | 90 | Нет |  | Нет | [25 empty] | 33 | 1 | 1 | 1 | 1100 | Закрытая | Аллюминий | Нет |  | 550 | Нет |  | Нет | [5 empty] | Требуется установка | [5 empty] | Нет |  | Имеется |  |  | Центральное | 1 | Черная сталь |  | 2777 | Нет |  | 72 | Сталь |  | Нет |  | Необходима установка | [5 empty] | Да | 1 | Чугун |  | 2777 | Нет |  | Центральное (сетевой природный газ) | 1 | 2777 | Нет |  | Да | Внешняя котельная |  |  |  | 2.1 | 1 | Открытая | Вертикальная | Смешанный | полипропилен, сталь | 2777 | Нет |  | 72 | Смешанный | Чугун, латунь, пластик, сталь | Нет |  | Нет |  |  |  | Нет |  |  |  | Требуется установка | [5 empty] | Нет |  | Имеется |  |  | Да | Внешняя котельная |  |  |  | 2 | 1 | Смешанный | сталь, полипропилен, металлопласт | 2777 | Нет |  | 72 | Смешанный | чугун, латунь и сталь | Нет |  | Требуется установка | [5 empty] | Нет
- городкурорт Сочи, г Сочи, Дачная ул. 5 | - городкурорт Сочи | 608593978 | г Сочи, Дачная ул. 5 | Нет |  | Нет |  |  | 1600 |  |  | Нет |  | Типовой | Группа III | 1948 |  |  | 8 | Нет |  |  | Да | 575-р | 29.12.2011 | физический износ | [128 empty] | Скатная
354208, - городкурорт Сочи, г Сочи, Декабристов ул. 53 | - городкурорт Сочи | 738969286 | г Сочи, Декабристов ул. 53 | Нет |  | Да |  | 23:49:0123008:242 | 1600 |  |  | Нет |  | Типовой | Группа III | 1955 |  |  | 18 | Нет |  |  | Нет |  |  |  | 336 | 6.2 | 6.8 | 85 | 2 | 2 | 2 | 565.4 | 8 | 520.8 | 8 | 520.8 |  | Да | 8 | 520.8 |  | Нет |  |  |  | Нет |  |  |  | Нет |  |  |  | Нет |  |  |  | Нет |  |  |  | Нет |  |  |  | Нет |  |  |  | Нет |  |  |  | 0 | 44.6 |  |  | счет регионального оператора (по решению ОМС) | Не выбран не один из представленных |  |  |  |  | Нет | [5 empty] | Ленточный |  | Бутовый камень | 126 | кв.м |  |  |  | Нет |  | Нет | [13 empty] | 0.5 | Мелкоблочные |  | Окраска - по штукатурке (по бетону) - известковым составом |  | 440.6 | Нет |  | Нет | [5 empty] | Нет | [5 empty] | Да | 2 | 2.8 | Дерево - хвойных пород |  | Нет |  | 2 | 3.78 | Дерево |  | Нет |  | Армированный бетон |  | 85 | 0.8 | Нет |  | Скатная | 2 | Дерево |  | Нет |  | Отсутствует |  | Нет |  | Асбестоцементные листы и волнистый шифер |  | 420 | Нет |  | Наружный неорганизованный | [10 empty] | Нет | [25 empty] | 20 | 1 | 1 | 4 | 48 | Закрытая | Аллюминий | Нет |  | 30 | Нет | [7 empty] | Требуется установка | 1 |  |  |  |  | Нет |  | Имеется |  |  | Центральное | 1 | Черная сталь |  | 450 |  |  | 48 | Сталь |  |  |  | Установлен(ы) | 1 |  |  |  |  | Да | 1 | Смешанный | Чугун, пластик | 450 |  |  | Центральное | 1 | 64 |  |  | Да | Центральное (сетевой природный газ) |  | Газ |  | 1 | 1 | Открытая | Горизонтальная | Черная сталь |  | 1310 |  |  | 136 | Смешанный | Чугун, сталь |  |  | Да | 1 |  |  | Нет |  |  |  | Установлен(ы) | 1 |  |  | Да | 2016 | Нет |  |  |  |  | Нет
354207, - городкурорт Сочи, г Сочи, Делегатская ул. 8 | - городкурорт Сочи | 99996196 | г Сочи, Делегатская ул. 8 | Нет |  | Нет | [5 empty] | Нет |  |  |  | 2002 |  |  |  | Нет |  |  | Нет |  |  |  | 998 | 16.2 | 18.4 | 199 | 6 | 7 | 4 | 5078.5 | 71 | 4692.8 | 60 | 3920.6 |  | Да | 60 | 3920.6 |  | Нет |  |  |  | Нет |  |  |  | Нет |  |  |  | Да | 11 | 772.2 |  | Да | 11 | 772.2 |  | Нет |  |  |  | Нет |  |  |  | Нет |  |  |  | 4 | 385.7 |  |  | счет регионального оператора (по решению ОМС) | Не выбран не один из представленных |  |  |  |  | Нет | [5 empty] | Свайный |  | Железобетон | 345 | м3 |  |  |  | Нет |  | Нет | [13 empty] | 0.35 | Железо-бетонные панели |  | Окраска - по штукатурке (по бетону) - известковым составом |  | 2600 | Нет |  | Да | 1560 | Отвердевающая мастика |  |  |  | Нет | [5 empty] | Да | 24 | 25 | Дерево - хвойных пород |  | Нет |  | 9 | 20 | Металл без утеплителя |  | Нет |  | Армированный бетон |  | 199 | 0.8 | Нет |  | Плоская |  |  |  | Нет |  |  |  | Нет |  | Рулонные материалы (в 3-4 слоя) |  | 1050 | Нет |  | Внутренний |  | Оцинкованная сталь |  |  |  |  | 4 | 76 |  |  | Нет | [25 empty] | 195 | 1 | 1 | 20 | 350 | Закрытая | Аллюминий | Нет |  | 90 | Нет |  | Нет | [5 empty] | Установлен(ы) | 1 | 1 |  |  |  | Нет |  | Имеется |  |  | Центральное | 1 | Смешанный | Металлополимер, черная сталь | 340 |  |  | 28 | Латунь |  |  |  | Установлен(ы) | 1 |  |  |  |  | Да | 4 | Чугун |  | 320 |  |  | Центральное | 4 | 326 |  |  | Да | Центральное (сетевой природный газ) |  |  |  | 0.3 | 1 | Открытая | Горизонтальная | Черная сталь |  | 1240 |  |  | 86 | Смешанный | металл, пластик |  |  | Да | 1 |  |  | Нет |  |  |  | Установлен(ы) | 1 | [9 empty] | Да | Центральное |  |  |  | 0.3 | 1 | Черная сталь |  | 680 |  |  | 38 | Смешанный | металл, пластик |  |  | Установлен(ы) | 1
354207, - городкурорт Сочи, г Сочи, Делегатская ул. 12 | - городкурорт Сочи | 748137220 | г Сочи, Делегатская ул. 12 | Нет |  | Нет |  |  | 1600 |  |  | Нет |  | Типовой | Группа III | 1989 |  |  | 275 | Нет |  |  | Нет |  |  |  | 900 | 15 | 15 | 105 | 5 | 5 | 5 | 4375 | 70 | 4071.9 | 70 | 4071.9 | 70 | Да | 70 | 4071.9 | 70 | Нет |  |  |  | Нет |  |  |  | Нет |  |  |  | Нет |  |  |  | Нет |  |  |  | Нет |  |  |  | Нет |  |  |  | Нет |  |  |  | 5 | 303.1 | 12.12.2002 |  | счет регионального оператора (по решению ОМС) | Не выбран не один из представленных |  |  |  |  | Нет | [5 empty] | Ленточный |  | Бетон | 265.5 | м3 |  |  |  | Нет |  | Да | 850 | Бетон |  | Бетонные (железобетонные) блоки |  | 1.7 | 850 | Плоское | Железобетон |  | 850 | Нет |  | 0.4 | Железо-бетонные панели |  | Окраска - по штукатурке (по бетону) - известковым составом |  | 1570 | Нет |  | Нет | [5 empty] | Нет | [5 empty] | Да | 50 | 200 | Дерево - хвойных пород |  | Нет |  | 5 | 12 | Металл без утеплителя |  | Нет |  | Армированный бетон |  | 105 | 1 | Нет |  | Скатная | 2 | Металл |  | Нет |  | Керамзит или шлак |  | Нет |  | Асбестоцементные листы и волнистый шифер. |  | 995 | Нет |  | Наружный неорганизованный | [10 empty] | Нет | [25 empty] | 33 | 1 | 1 | 1 | 1100 | Закрытая | Аллюминий | Нет |  | 550 | Нет |  | Нет | [5 empty] | Требуется установка | [5 empty] | Нет |  | Имеется |  |  | Центральное | 1 | Черная сталь |  | 504 | Нет |  | 30 | Чугун |  | Нет |  | Необходима установка | [5 empty] | Да | 1 | Чугун |  | 382 | Нет |  | Центральное (сетевой природный газ) | 1 | 237 | Нет |  | Да | Внешняя котельная |  |  |  | 23.5 | 1 | Закрытая | Горизонтальная | Черная сталь |  | 1063 | Нет |  | 50 | Чугун |  | Нет |  | Нет |  |  |  | Нет |  |  |  | Требуется установка | [5 empty] | Нет |  | Имеется |  |  | Да | Внешняя котельная |  |  |  | 5.2 | 1 | Черная сталь |  | 504 | Нет |  | 30 | Чугун |  | Нет |  | Требуется установка | [5 empty] | Нет
354207, - городкурорт Сочи, г Сочи, Делегатская ул. 14 | - городкурорт Сочи | 748137431 | г Сочи, Делегатская ул. 14 | Нет |  | Нет |  |  | 9574 |  |  | Нет |  | Типовой | Группа III | 1989 |  |  | 205 | Нет |  |  | Нет |  |  |  | 1121 | 15 | 15 | 195 | 5 | 5 | 6 | 4558.3 | 89 | 4308.3 | 89 | 4308.3 |  | Да | 82 | 3943.7 | 82 | Да | 7 | 364.6 | 1 | Нет |  |  |  | Нет |  |  |  | Нет |  |  |  | Нет |  |  |  | Нет |  |  |  | Нет |  |  |  | Нет |  |  |  | 6 | 250 | 04.12.1993 |  | специальный счет, владельцем которого является ТСЖ | ТСЖ | ТСЖ делегатская 14 |  | 2 | 01.04.2015 | Да |  | 01.04.2015 |  |  |  | Свайный |  | Железобетон | 350 | кв.м |  |  |  | Нет |  | Да | 1120 | Бетон |  | Бетонные (железобетонные) блоки |  | 2 | 1904 | Сборно-монолитные плиты | Железобетонные сборные и монолитные |  | 1110 |  |  | 0.35 | Железо-бетонные панели |  | Облицовка - ковровой плиткой |  | 2300 | Нет |  | Да | 2010 | Отвердевающая мастика |  |  |  | Нет | [5 empty] | Да | 30 | 30 | Отсутствует |  | Нет |  | 6 | 9.15 | Металл без утеплителя |  | Да | 2014 | Армированный асфальтобетон |  | 210 | 1 | Нет |  | Скатная | 2 | Сборные железобетонные элементы |  | Нет |  | Керамзит или шлак |  | Нет |  | Асбестоцементные листы и волнистый шифер |  | 1350 | Нет |  | Наружный организованный |  |  |  | 215 |  |  | 12 | 180 |  |  | Нет | [25 empty] | 73 | 1 | 1 | 1 | 230 | Закрытая | Аллюминий | Нет |  | 310 | Нет | [7 empty] | Установлен(ы) | 1 | 1 |  | Да | 2015 | Нет |  | Имеется |  |  | Центральное | 1 | Черная сталь |  | 345 |  |  | 83 | Смешанный | Чугун, бронза |  |  | Установлен(ы) | 1 |  |  |  |  | Да | 6 | Чугун |  | 335 |  |  | Центральное | 1 | 335 |  |  | Да | Центральное (сетевой природный газ) |  |  |  | 0.15 | 1 | Закрытая | Вертикальная | Черная сталь |  | 1497 |  |  | 82 | Смешанный | Чугун, бронза |  |  | Да | 1 |  |  | Нет |  |  |  | Установлен(ы) | 1 | 1 |  | Да | 2013 | Нет |  |  |  |  | Да | Центральное |  |  |  | 0.05 | 1 | Черная сталь |  | 703 |  |  | 115 | Чугун |  |  |  | Установлен(ы) | 1 | 1 |  | Да | 2013 | Нет |  | Имеется
354340, - городкурорт Сочи, г Сочи, Демократическая ул. 28 | - городкурорт Сочи | 99993165 | г Сочи, Демократическая ул. 28 | Да | 2207 | Да | 1996 | 23:49:0402030:36 | 2207 | 18774 |  |  |  | Типовой | Группа II | 1958 |  |  | 28 | Да | 48 | 01.12.2011 | [8 empty] | 1 | 1 | 1 | 514.8 | 10 | 514.8 | 10 | 264.8 | [42 empty] | УО | [10 empty] | Ленточный |  | Бетон | 150 | кв.м | [5 empty] | Нет | [13 empty] | 0.5 | Кирпич |  | Окраска - по штукатурке (по бетону) - известковым составом |  | 811 | [21 empty] | 1 | 3 | Дерево |  |  |  | Иной | Бетон | 120 | 0.5 |  |  | Скатная |  | Дерево | [7 empty] | Металлопрофиль (металлочерепица) |  | 300 |  |  | Наружный организованный |  |  |  | 80 |  |  | 8 | 40 |  |  | Нет | [25 empty] | 40 | 1 | 1 | 2 | 50 | Закрытая | Аллюминий |  |  | 15 | [19 empty] | Центральное | 1 | Смешанный | Металл, полипропилен | 80 |  |  | 25 | Сталь |  |  |  | Установлен(ы) | 1 |  |  |  |  | Да | 1 | Пластик |  | 80 |  |  | Центральное | 1 | 28 |  |  | Да | Квартирные котлы | [36 empty] | Да | Квартирный двухконтурный котел
354340, - городкурорт Сочи, г Сочи, Демократическая ул. 43 | - городкурорт Сочи | 100000107 | г Сочи, Демократическая ул. 43 | [12 empty] | 2007 |  |  | 250 | [7 empty] | 900 | 58 | 60 | 120 | 19 | 19 | 1 | 18168 | 142 | 13976 | 141 | 11905 |  | Да | 141 | 11905 | [13 empty] | Да | 1 | 2071 |  | Да | 1 | 2071 | [13 empty] | 100 | 4192 | [14 empty] | Монолитная плита по свайному основанию |  | Железобетон | 1000 | кв.м | [19 empty] | 0.3 | Железо-бетонный или стальной каркас с кирпичным (мелкоблочным) заполнением |  | Окраска - по штукатурке (по бетону) - полимерным составом |  | 4872 | [14 empty] | Да | 50 | 50 | Металлопластик |  |  |  | 5 | 10 | Металл |  |  |  | Бетон |  | 1000 | 1 |  |  | Плоская | [9 empty] | Рулонные материалы (в 3-4 слоя) |  | 950 |  |  | Внутренний |  | Трубы для внутреннего водостока - полимерные |  |  |  |  | 4 | 240 |  |  | Да | 3 | Да | 2 | 400 |  | 19 | 2007 | [5 empty] | 2032 | Да | 1 | 1000 |  | 19 | 2007 | [5 empty] | 2032 | 300 | 1 | 1 | 40 | 3000 | Закрытая | Аллюминий |  |  | 1200 |  |  | Да | 450 | Закрытая | Алюминий |  |  | Установлен(ы) | 1 | [9 empty] | Центральное | 1 | Металлополимер |  | 500 |  |  | 300 | Сталь |  |  |  | Установлен(ы) | 1 |  |  |  |  | Да | 5 | Пластик |  | 500 |  |  | Отсутствует |  |  |  |  | Да | Центральное (сетевой природный газ) |  |  |  | 1 | 1 | Открытая | Горизонтальная | Металлополимер |  | 2000 |  |  | 350 | Латунь | [22 empty] | Да | Центральное |  |  |  | 1 | 1 | Металлополимер |  | 750 |  |  | 200 | Латунь
354340, - городкурорт Сочи, г Сочи, Демократическая ул. 47 | - городкурорт Сочи | 99997155 | г Сочи, Демократическая ул. 47 | Нет |  | Нет |  |  | 884 |  |  | Нет |  | Индивидуальный | Группа III | 1955 |  |  | 7 | Нет |  |  | Нет |  |  |  | 884 | 3 | 6 | 30 | 1 | 2 | 2 | 504.6 | 7 | 252.3 | 7 | 252.3 | 7 | Да | 5 | 177.76 | 5 | Да | 2 | 74.54 | 2 | Нет |  |  |  | Нет |  |  |  | Нет |  |  |  | Нет |  |  |  | Нет |  |  |  | Нет |  |  |  | Нет |  |  |  | 7 | 252.3 | 18.01.1999 |  |  | Не выбран не один из представленных |  |  |  |  | Нет | [5 empty] | Монолитная плита по свайному основанию |  | Железобетон | 1 | м3 |  |  |  | Нет |  | Нет | [13 empty] | 0.2 | Кирпич |  | Штукатурка - по кирпичу - известковым раствором |  | 25 | Нет |  | Нет | [5 empty] | Нет | [5 empty] | Нет | [6 empty] | 2 | 4 | Металл без утеплителя |  | Нет |  | Армированный бетон |  | 30 | 1 | Нет |  | Скатная | 1 | Дерево |  | Нет |  | Отсутствует |  | Нет |  | Металлопрофиль (металлочерепица) |  | 100 | Нет |  | Наружный неорганизованный | [10 empty] | Нет | [25 empty] | 17 | 1 | 1 | 1 | 100 | Закрытая | Аллюминий | Нет |  | 50 | Нет |  | Нет | [5 empty] | Установка не требуется |  |  | Имеется |  |  | Нет |  | Имеется |  |  | Центральное | 7 | Металлополимер |  | 150 | Нет |  | 1 | Чугун |  | Нет |  | Установка не требуется |  |  | Имеется |  |  | Нет | [6 empty] | Баллонный газ |  |  |  |  | Да | Внешняя котельная |  |  |  | 100 | 7 | Закрытая | Горизонтальная | Металлополимер |  | 150 | Нет |  | 1 | Чугун |  | Нет |  | Нет |  |  |  | Нет |  |  |  | Установка не требуется |  |  | Имеется |  |  | Нет |  | Имеется |  |  | Нет
354002, - городкурорт Сочи, г Сочи, Депутатская ул. 2 | - городкурорт Сочи | 748724553 | г Сочи, Депутатская ул. 2 | Нет |  | Нет | [5 empty] | Нет |  |  |  | 2005 |  |  |  | Нет |  |  | Нет |  |  |  | 1500 | 34 | 37 | 155 | 11 | 11 | 1 | 15053.4 | 57 | 10000 | 56 | 9800 |  | Да | 56 | 9800 |  | Нет |  |  |  | Нет |  |  |  | Нет |  |  |  | Да | 1 | 200 |  | Да | 1 | 200 |  | Нет |  |  |  | Нет |  |  |  | Нет |  |  |  | 40 | 5053.4 |  |  | счет регионального оператора (по решению ОМС) | Не выбран не один из представленных |  |  |  |  | Нет | [5 empty] | Свайный |  | Бетон | 350 | м3 |  |  |  | Нет |  | Нет | [13 empty] | 0.4 | Шлакоблок, ракушечник |  | Окраска - по штукатурке (по бетону) - известковым составом |  | 2500 | Нет |  | Нет | [5 empty] | Нет | [5 empty] | Да | 50 | 50 | Металлопластик |  | Нет |  | 5 | 12 | Металл без утеплителя |  | Нет |  | Армированный бетон |  | 160 | 1 | Нет |  | Плоская | [9 empty] | Рулонные материалы (в 3-4 слоя) |  | 1500 | Нет |  | Внутренний | [10 empty] | Да | 2 | Да | 1 | 630 |  | 11 | 2005 | [5 empty] | 2030 | Да | 1 | 1000 |  | 11 | 2005 | [5 empty] | 2030 | 100 | 1 | 1 | 22 | 1100 | Закрытая | Аллюминий | Нет |  | 550 | Нет |  | Да | 400 | Закрытая | Алюминий | [8 empty] | Нет |  | Имеется |  |  | Центральное | 1 | Металлополимер |  | 350 |  |  | 55 | Сталь | [9 empty] | Да | 2 | Пластик |  | 400 |  |  | Отсутствует |  |  |  |  | Да | Центральное (сетевой природный газ) |  |  |  | 1 | 1 | Открытая | Горизонтальная | Металлополимер |  | 800 |  |  | 150 | Сталь | [22 empty] | Да | Центральное |  |  |  | 1 | 1 | Металлополимер |  | 450 |  |  | 50 | Сталь
354002, - городкурорт Сочи, г Сочи, Депутатская ул. 9 | - городкурорт Сочи | 177088021 | г Сочи, Депутатская ул. 9 | Нет |  | Да | 1908 | 23:49:0302008:1004 | 1600 | 10962 |  | Нет |  | Индивидуальный |  | 2014 |  |  |  | Нет |  |  | Нет |  |  |  | 800 |  |  |  | 18 | 18 | 1 | 11055.5 | 180 | 11055.5 | 109 | 8456 | 109 | Да | 109 | 8456 | 109 | Нет |  |  |  | Нет |  |  |  | Нет |  |  |  | Да | 71 | 2599.5 |  | Да | 71 | 2599.5 | 71 | Нет |  |  |  | Нет |  |  |  | Нет | [7 empty] | специальный счет, владельцем которого является ТСЖ | ТСЖ |  |  | 1 | 11.11.2014 | Нет | [5 empty] | Иной | железобетонная плита | Железобетон | 898.44 | м3 |  |  |  | Нет |  | Нет | [13 empty] | 0.4 | Железо-бетонные панели |  | Окраска - по штукатурке (по бетону) - полимерным составом |  | 1197.48 | Нет |  | Да | 10881.6 | Отвердевающая мастика |  |  |  | Нет | [5 empty] | Да | 22 | 77 | Металлопластик |  | Нет |  | 42 | 134.62 | Металлопластик |  | Нет |  | Армированный бетон |  | 141 | 1.2 | Нет |  | Плоская |  |  |  | Нет |  | Иной | пенополистирол | Нет |  | Асбестоцементные листы и волнистый шифер. | Геомембрана гладкая, ПВХ | 878 | Нет |  | Смешанный | Внутренний и наружный организованный |  |  | 22 |  |  | 4 | 224 |  |  | Да | 2 | Да | 1 | 630 |  | 15 | 2014 |  |  |  | Да | 01.09.2017 | 2039 | Да | 1 | 1000 |  | 16 | 2014 |  |  |  | Да | 01.09.2017 | 2039 | 364.14 | 2 | 2 | 2 | 280 | Закрытая | Аллюминий | Нет |  | 1700 | Нет |  | Да | 150 | Скрытая | Медь |  |  | Установлен(ы) | 1 |  |  | Да | 2014 | Да | 24 |  | Да | 2014 | Центральное | 2 | Смешанный | полипропилен, сталь | 4908 |  |  | 225 | Смешанный | полипропилен, сталь |  |  | Установлен(ы) | 142 |  |  | Да | 2014 | Да | 1 | Иной | полиэтилен | 2103 |  |  | Центральное | 1 | 211 |  |  | Да | Иной | индивидуальное | Газ | [5 empty] | Иной | полипропилен | 840 | [7 empty] | Да | 111 |  |  | Да | 1 | [13 empty] | Да | Иной | ИТП | Газ | [5 empty] | 100 |  |  | 29 | Иной | полипропилен |  |  | Установлен(ы) | 24 |  |  | Да | 2014
354002, - городкурорт Сочи, г Сочи, Депутатская ул. 10Б/1 | - городкурорт Сочи | 100000613 | г Сочи, Депутатская ул. 10Б/1 | [12 empty] | 2020 |  |  | 400 | [7 empty] | 1303 | 54 | 54 | 180 | 18 | 18 | 2 | 18690.1 | 549 | 14154.8 | 454 | 12648.6 |  | Да | 454 | 12648.6 | [13 empty] | Да | 95 | 1506.2 |  | Да | 95 | 1506.2 | [13 empty] | 28 | 4535.3 |  |  |  | УК | [10 empty] | Монолитная плита по свайному основанию |  | Железобетон | 1340 | кв.м | [5 empty] | Нет | [13 empty] | 0.3 | Кирпич |  | Облицовка - керамическая или цементная офактуренная плитка |  | 8262 | [14 empty] | Да | 80 | 80 | Металлопластик |  |  |  | 5 | 12 | Металлопластик |  |  |  | Бетон |  | 155 | 1 |  |  | Плоская | [9 empty] | Безрулочный мастичный по стеклоткании |  | 1370 |  |  | Внутренний |  | Трубы для внутреннего водостока - полимерные |  | 100 |  |  | 5 | 300 |  |  | Да | 4 | Да | 4 | 500 |  | 18 | 2020 | [5 empty] | 2045 | [12 empty] | 500 | 1 | 1 | 45 | 1850 | Закрытая | Медь |  |  | 1220 |  |  | Да | 1000 | Закрытая | Медь |  |  | Установлен(ы) | 1 |  |  |  |  | Да | 25 |  |  |  | Центральное | 1 | Металлополимер |  | 458 |  |  | 300 | Латунь |  |  |  | Установлен(ы) | 1 |  |  |  |  | Да | 8 | Пластик |  | 500 |  |  | Отсутствует |  |  |  |  | Да | Автономная котельная |  | Газ |  | 1 | 1 | Закрытая | Горизонтальная | Металлополимер |  | 1000 |  |  | 500 | Латунь |  |  |  | Да | 1 | [12 empty] | Да | 1 |  |  |  | Да | Автономная котельная |  |  |  | 1 | 1 | Металлополимер |  | 555 |  |  | 299 | Латунь | [9 empty] | Да | 1
354002, - городкурорт Сочи, г Сочи, Депутатская ул. 12 корп. 19 | - городкурорт Сочи | 99997243 | г Сочи, Депутатская ул. 12 корп. 19 | Нет |  | Нет |  |  | 800 |  |  | Нет |  | Типовой | Группа II | 1937 |  |  | 40 | Нет |  |  | Да | 17-р | 03.02.2012 | физический износ
354002, - городкурорт Сочи, г Сочи, Депутатская ул. 12/22 | - городкурорт Сочи | 100000528 | г Сочи, Депутатская ул. 12/22 | [6 empty] | 16934 | [5 empty] | 2004 |  |  | 30 | [7 empty] | 298 | 13 | 13 | 70 | 4 | 5 | 1 | 1519.7 | 16 | 1161.2 | 16 | 1161.2 |  | Да | 16 | 1161.2 | [33 empty] | 5 | 358.5 |  |  |  | УК | [10 empty] | Свайный |  | Железобетон | 125 | кв.м | [5 empty] | Нет | [13 empty] | 0.2 | Кирпич |  | Окраска - по штукатурке (по бетону) - полимерным составом |  | 700 |  |  | Нет | [11 empty] | Да | 5 | 8 | Металлопластик |  |  |  | 1 | 2 | Металл |  |  |  | Бетон |  | 70 | 1 |  |  | Плоская | [9 empty] | Рулонные материалы (в 3-4 слоя) |  | 315 |  |  | Внутренний |  | Трубы для внутреннего водостока - стальные |  | 50 |  |  | 2 | 30 |  |  | Нет | [25 empty] | 50 | 1 | 1 | 5 | 400 | Закрытая | Аллюминий |  |  | 55 | [19 empty] | Центральное | 1 | Оцинкованная сталь |  | 120 |  |  | 20 | Латунь | [9 empty] | Да | 2 | Чугун |  | 120 |  |  | Центральное | 1 | 100 |  |  | Да | Центральное (сетевой природный газ) |  | Газ |  | 1 | 1 | Открытая | Горизонтальная | Оцинкованная сталь |  | 400 |  |  | 100 | Латунь | [22 empty] | Да | Центральное |  |  |  | 0.1 | 1 | Оцинкованная сталь |  | 125 |  |  | 25 | Латунь
354002, - городкурорт Сочи, г Сочи, Джигитская ул. 13 | - городкурорт Сочи | 99995226 | г Сочи, Джигитская ул. 13 | Да | 1983 | Нет |  |  | 774 |  | 23:49:0302002:36 | Нет |  | Типовой | Группа I | 1970 |  |  | 142 | Да | 25 | 01.01.1987 | Нет |  |  |  | 774 | 18.5 | 18.5 | 148 | 7 | 7 | 4 | 3283.5 | 72 | 2096.8 | 72 | 2096.8 | 72 | Да | 66 | 1934.8 | 66 | Да | 6 | 162 | 6 | Нет |  |  |  | Нет |  |  |  | Нет |  |  |  | Нет |  |  |  | Нет |  |  |  | Нет |  |  |  | Нет |  |  |  | 1 | 1186.7 | 09.02.1994 |  |  | Непосредственное управление |  | Решение общего собрания собственников помещений в МКД | 1 | 20.12.2006 | Нет |  |  | Да | б/н | 01.03.2007 | Ленточный |  | Железобетон | 1 | шт. |  |  |  | Нет |  | Да | 744 | Бетон |  | Бетонные (железобетонные) блоки |  | 2 | 296 | Плоское | Железобетон |  | 744 | Нет |  | 0.3 | Крупнопанельные однослойные |  | Штукатурка - иная | Окраска - по штукатурке ( по бетону) - фасадными красками | 2328 | Да | 2013 | Нет | [5 empty] | Нет | [5 empty] | Да | 266 | 399 | Дерево - хвойных пород |  | Нет |  | 5 | 11 | Металл без утеплителя |  | Да | 2013 | Армированный бетон |  | 153 | 1 | Да | 2013 | Скатная | 2.5 | Дерево |  | Да | 2013 | Керамзит или шлак |  | Да | 2013 | Металлопрофиль (металлочерепица) |  | 898.2 | Да | 2013 | Наружный организованный |  | Оцинкованная сталь |  |  | Да | 2013 | 8 | 144 | Нет |  | Нет | [25 empty] | 288 | 1 | 1 | 4 | 160 | Закрытая | Аллюминий | Нет |  | 160 | Нет |  | Нет |  | Скрытая | Алюминий. | Нет |  | Установлен(ы) | 1 |  |  | Да | 2012 | Да | 4 |  | Нет | 2012 | Центральное | 1 | Черная сталь |  | 278 | Нет |  | 30 | Чугун |  | Нет |  | Необходима установка | [5 empty] | Да | 4 | Чугун |  | 212 | Нет |  | Центральное (сетевой природный газ) | 4 | 63 | Нет |  | Да | Внешняя котельная |  |  |  | 0.24 | 1 | Открытая | Горизонтальная | Черная сталь |  | 814 | Нет |  | 80 | Латунь |  | Нет |  | Да | 1 | Нет |  | Нет |  |  |  | Требуется установка | [5 empty] | Нет |  | Имеется |  |  | Да | Внешняя котельная |  |  |  | 0.15 | 1 | Черная сталь |  | 278 | Нет |  | 28 | Латунь |  | Нет |  | Требуется установка | [5 empty] | Нет
354054, - городкурорт Сочи, г Сочи, Дивноморская ул. 1 | - городкурорт Сочи | 748653461 | г Сочи, Дивноморская ул. 1 | Нет |  | Нет | 1950 | 23:49:0302022:4 | 2272 |  |  | Нет |  | Типовой | Группа II | 1965 |  |  | 68 | Да | 47 | 01.01.2012 | Нет |  |  |  | 2272 | 11 | 11 | 96.2 | 4 | 4 | 2 | 1748.9 | 37 | 1576.7 | 34 | 1318.7 | 25 | Да | 27 | 1052.7 | 23 | Да | 7 | 266 | 2 | Нет |  |  |  | Нет |  |  |  | Да | 3 | 258 | 3 | Да | 2 | 200 | 2 | Да | 1 | 58 | 1 | Нет |  |  |  | Нет |  |  |  | 2 | 172.2 | 29.06.1994 |  | счет регионального оператора (по решению ОМС) | Непосредственное управление | ооо ук рэу-17 | Решение общего собрания собственников помещений в МКД | б/н | 06.11.2007 | Нет |  |  | Да | б/н | 12.07.2007 | Ленточный |  | Бетон | 1 | шт. |  |  |  | Нет |  | Да | 444 | Гравий (щебень) |  | Кирпич |  | 1.8 | 128.5 | Плоское | Железобетон |  | 444 | Нет |  | 0.5 | Кирпич |  | Штукатурка - по кирпичу - сложным раствором |  | 145 | Нет |  | Нет | [5 empty] | Нет | [5 empty] | Да | 2 | 50 | Дерево - хвойных пород |  | Нет |  | 2 | 6 | Металл без утеплителя |  | Нет |  | Армированный бетон |  | 96.2 | 1 | Нет |  | Скатная | 3 | Дерево |  | Нет |  | Керамзит или шлак |  | Нет |  | Асбестоцементные листы и волнистый шифер. |  | 449 | Нет |  | Наружный организованный |  | Оцинкованная сталь |  |  | Нет |  | 6 | 66 | Нет |  | Нет | [25 empty] | 20 | 1 | 1 | 8 | 120 | Закрытая | Аллюминий | Нет |  | 30 | Нет |  | Нет |  | Скрытая | Алюминий. | Нет |  | Установлен(ы) | 34 |  |  | Нет | 2012 | Нет |  | Отсутствует по причине, указанной в: п.2 ч.5 ст.11 261-ФЗ |  |  | Центральное | 1 | Черная сталь |  | 56 | Нет |  | 30 | Сталь |  | Нет |  | Установлен(ы) | 34 |  |  | Нет | 2012 | Да | 2 | Чугун |  | 54 | Нет |  | Центральное (сетевой природный газ) | 1 | 50 | Нет |  | Да | Внешняя котельная |  |  |  | 0.08 | 1 | Открытая | Вертикальная | Черная сталь |  | 58 | Нет |  | 34 | Сталь |  | Нет |  | Да | 1 | Нет |  | Нет |  |  |  | Требуется установка |  |  |  | Нет | 2012 | Нет |  | Имеется |  |  | Да | Внешняя котельная |  |  |  | 0.08 | 1 | Черная сталь |  | 67 | Нет |  | 35 | Сталь |  | Нет |  | Установлен(ы) | 1 |  |  | Нет | 2012 | Нет
354054, - городкурорт Сочи, г Сочи, Дивноморская ул. 2 | - городкурорт Сочи | 748665825 | г Сочи, Дивноморская ул. 2 | Нет |  | Нет |  |  | 5847 | 798 |  | Нет |  | Типовой | Группа III | 1950 |  |  | 66 | Да | 39 | 27.06.1996 | Нет |  |  |  | 1446 | 9 | 9 | 163.4 | 3 | 3 | 4 | 2207.1 | 24 | 2140.1 | 24 | 2140.1 | 24 | Да | 15 | 1597.9 | 23 | Да | 9 | 542.2 | 1 | Нет |  |  |  | Нет |  |  |  | Нет |  |  |  | Нет |  |  |  | Нет |  |  |  | Нет |  |  |  | Нет |  |  |  | 5 | 67 | 16.04.1997 |  | счет регионального оператора (по решению ОМС) | Непосредственное управление | ооо ук рэу-17 | Решение общего собрания собственников помещений в МКД | б\н | 22.11.2007 | Нет |  |  | Да | б\н | 14.03.2007 | Ленточный |  | Бетон | 1 | шт. |  |  |  | Нет |  | Нет | [13 empty] | 0.5 | Железо-бетонные панели |  | Окраска - по штукатурке (по бетону) - смешанная |  | 1245 | Нет |  | Нет | [5 empty] | Нет | [5 empty] | Да | 12 | 570 | Дерево - хвойных пород |  | Нет |  | 4 | 12 | Металл без утеплителя |  | Нет |  | Армированный бетон |  | 163.4 | 1 | Нет |  | Скатная | 3 | Дерево |  | Нет |  | Керамзит или шлак |  | Нет |  | Асбестоцементные листы и волнистый шифер. |  | 4402.1 | Нет |  | Наружный организованный |  | Оцинкованная сталь |  |  | Нет |  | 8 | 72 | Нет |  | Нет | [25 empty] | 50 | 1 | 1 | 6 | 168 | Закрытая | Аллюминий | Нет |  | 40 | Нет |  | Нет |  | Скрытая | Алюминий. | Нет |  | Установлен(ы) | 24 |  |  | Нет | 2012 | Нет |  | Имеется |  |  | Центральное | 1 | Черная сталь |  | 150 | Нет |  | 35 | Сталь |  | Нет |  | Установлен(ы) | 24 |  |  | Нет | 2012 | Да | 2 | Чугун |  | 55 | Нет |  | Центральное (сетевой природный газ) | 1 | 66 | Нет |  | Да | Внешняя котельная |  |  |  | 0.08 | 1 | Открытая | Вертикальная | Черная сталь |  | 86 | Нет |  | 45 | Сталь |  | Нет |  | Да | 1 | Нет |  | Нет |  |  |  | Требуется установка |  |  |  | Нет | 2012 | Нет |  | Имеется |  |  | Да | Внешняя котельная |  |  |  | 0.08 | 1 | Черная сталь |  | 106 | Нет |  | 60 | Сталь |  | Нет |  | Установлен(ы) | 1 |  |  | Нет | 2011 | Нет
354054, - городкурорт Сочи, г Сочи, Дивноморская ул. 3 | - городкурорт Сочи | 748665872 | г Сочи, Дивноморская ул. 3 | Нет |  | Нет |  |  | 191.1 | 787 |  | Нет |  | Типовой | Группа II | 1951 |  |  | 26 | Да | 57 | 01.01.2012 | Нет |  |  |  | 191.1 | 9.9 | 9.9 | 55.8 | 3 | 3 | 2 | 909.5 | 15 | 504.5 | 13 | 451.8 | 13 | Да | 13 | 451.8 | 13 | Нет |  |  |  | Нет |  |  |  | Нет |  |  |  | Да | 2 | 412.2 | 2 | Да | 2 | 412.2 | 2 | Нет |  |  |  | Нет |  |  |  | Нет |  |  |  | 2 | 40.5 | 06.06.1996 |  | счет регионального оператора (по решению ОМС) | Непосредственное управление | ооо ук рэу-17 | Решение общего собрания собственников помещений в МКД | б\н | 08.11.2007 | Нет |  |  | Да | б\н | 11.06.2008 | Ленточный |  | Иной | 130.68 | кв.м |  |  | Бутобетон |  |  | Нет | [13 empty] | 0.5 | Иной | крупнопанельные блоки | Штукатурка - иная | штукатурка, побелка | 1071.6 | Да | 1982 | Нет | [5 empty] | Нет | [5 empty] | Да | 6 | 7.2 | Металлопластик |  | Нет |  | 2 | 3.52 | Металл без утеплителя |  | Нет |  | Иной | Бетон | 140 | 1.5 | Нет |  | Скатная | 3 | Дерево |  | Нет |  | Керамзит или шлак |  | Нет |  | Черная окрашенная сталь |  | 871.1 | Нет |  | Наружный организованный |  | Оцинкованная сталь |  | 87.12 | Нет |  | 6 | 73.8 | Нет |  | Нет | [25 empty] | 35 | 1 | 1 | 6 | 147.2 | Закрытая | Аллюминий | Нет |  | 25 | Нет |  | Да |  | Скрытая | Алюминий. | Нет |  | Установлен(ы) | 15 |  |  | Нет |  | Нет |  | Имеется |  |  | Центральное | 1 | Черная сталь |  | 260 | Нет |  | 15 | Сталь |  | Нет |  | Установлен(ы) | 15 |  |  | Нет |  | Да | 1 | Чугун |  | 270 | Нет |  | Центральное (сетевой природный газ) | 1 | 92 | Нет |  | Да | Внешняя котельная |  |  |  | 0.08 | 1 | Открытая | Вертикальная | Черная сталь |  | 398 | Нет |  | 15 | Сталь |  | Нет |  | Нет |  |  |  | Да | 1 | Нет |  | Требуется установка | [5 empty] | Да | 1 |  |  |  | Да | Центральное |  |  |  | 0.08 | 1 | Сталь |  | 260 | Нет |  | 20 | Сталь |  | Нет |  | Требуется установка |  |  |  | Нет |  | Да | 1
354054, - городкурорт Сочи, г Сочи, Дивноморская ул. 4 | - городкурорт Сочи | 748665958 | г Сочи, Дивноморская ул. 4 | Нет |  | Да |  | 23:49:0302022:1002 | 4430 |  |  | Нет |  | Типовой | Группа II | 1959 |  |  | 91 | Да | 53 | 01.01.2012 | Нет |  |  |  | 1160 | 10.5 | 10.5 | 260 | 3 | 3 | 3 | 2326.1 | 36 | 2274.3 | 36 | 2274.3 | 35 | Да | 36 | 2274.3 | 35 | Нет |  |  |  | Нет |  |  |  | Нет |  |  |  | Нет |  |  |  | Нет |  |  |  | Нет |  |  |  | Нет |  |  |  | Нет |  |  |  | 1 | 51.8 | 09.11.1996 |  | счет регионального оператора (по решению ОМС) | Непосредственное управление | ооо ук рэу-17 | Решение общего собрания собственников помещений в МКД | б\н | 15.08.2007 | Нет |  |  | Да | б\н | 12.01.2012 | Ленточный |  | Бетон | 120 | кв.м | [5 empty] | Да | 784 | Бетон |  | Бетонные (железобетонные) блоки |  | 2 | 500 | Бетонные (железобетонные) блоки | Бетонное заполнение по металлическим балкам |  | 784 |  |  | 0.5 | Мелкоблочные |  | Окраска - по штукатурке (по бетону) - известковым составом |  | 780 | Да | 2010 | Нет | [5 empty] | Нет | [5 empty] | Да | 9 | 18 | Дерево - твердых пород |  | Да | 2010 | 3 | 9 | Металл без утеплителя |  | Да | 2010 | Иной | асфальтобетон | 842 | 1 | Да | 2010 | Скатная | 2.4 | Дерево |  | Да | 2010 | Керамзит или шлак |  | Да | 2010 | Металлопрофиль (металлочерепица) |  | 1390 | Да | 2010 | Наружный организованный |  | Оцинкованная сталь |  | 260 | Да | 2010 | 6 | 60 | Да | 2010 | Нет | [25 empty] | 50 | 1 | 1 | 9 | 200 | Открытая | Аллюминий | Нет |  | 67 | Нет |  | Нет |  |  |  | Нет |  | Установлен(ы) | 1 |  |  | Нет |  | Нет |  | Имеется |  |  | Центральное | 1 | Черная сталь |  | 350 | Нет |  | 45 | Сталь |  | Нет |  | Установлен(ы) | 1 |  |  | Нет |  | Да | 1 | Чугун |  | 125 | Нет |  | Центральное (сетевой природный газ) | 1 | 135 | Нет |  | Да | Центральное (сетевой природный газ) |  |  |  | 0.08 | 1 | Открытая | Горизонтальная | Черная сталь |  | 340 | Нет |  | 55 | Сталь |  | Нет |  | Да | 1 | Нет |  | Нет |  |  |  | Требуется установка | [5 empty] | Нет |  | Имеется |  |  | Да | Центральное |  |  |  | 0.08 | 1 | Черная сталь |  | 90 | Нет |  | 350 | Сталь |  | Нет |  | Установлен(ы) | 1 |  |  |  |  | Нет
354054, - городкурорт Сочи, г Сочи, Дивноморская ул. 5 | - городкурорт Сочи | 748666181 | г Сочи, Дивноморская ул. 5 | Нет |  | Да | 764 | 23:49:0302022:57 | 764 |  |  | Нет |  | Типовой | Группа I | 1955 |  |  | 16 | Да | 57 | 01.01.2012 | Нет |  |  |  | 191.1 | 9.9 | 9.9 | 55.8 | 3 | 3 | 1 | 372 | 5 | 324.3 | 5 | 324.3 | 5 | Да | 5 | 324.3 | 5 | Нет |  |  |  | Нет |  |  |  | Нет |  |  |  | Нет |  |  |  | Нет |  |  |  | Нет |  |  |  | Нет |  |  |  | Нет |  |  |  | 3 | 47.7 | 21.11.1996 |  | счет регионального оператора (по решению ОМС) | Непосредственное управление | ооо ук рэу-17 | Решение общего собрания собственников помещений в МКД | б\н | 07.11.2007 | Нет | [5 empty] | Ленточный |  | Иной | 90 | кв.м |  |  | Бутобетон | Нет |  | Нет | [13 empty] | 0.5 | Иной | железобетонные блоки | Окраска - по штукатурке (по бетону) - известковым составом |  | 430 | Нет |  | Нет | [5 empty] | Нет | [5 empty] | Да | 3 | 9 | Дерево - твердых пород |  | Нет |  | 1 | 3 | Металл без утеплителя |  | Нет |  | Армированный бетон |  | 57 | 1 | Нет |  | Скатная | 3 | Дерево |  | Нет |  | Керамзит или шлак |  | Нет |  | Асбестоцементные листы и волнистый шифер. |  | 221 | Нет |  | Наружный организованный |  | Оцинкованная сталь |  |  | Нет |  | 4 | 40 | Нет |  | Нет | [25 empty] | 40 | 1 | 1 | 6 | 90 | Открытая | Аллюминий | Да | 2016 | 25 | Нет |  | Да |  | Открытая | Алюминий. | Да | 2016 | Установлен(ы) | 6 |  |  | Нет |  | Нет |  | Имеется |  |  | Центральное | 1 | Черная сталь |  | 123 | Да | 2016 | 57 | Сталь |  | Да | 2016 | Установлен(ы) | 6 |  |  | Нет |  | Да | 1 | Чугун |  | 147 | Да | 2016 | Центральное (сетевой природный газ) | 1 | 46 | Нет |  | Да | Внешняя котельная |  |  |  | 2.4 | 1 | Открытая | Вертикальная | Черная сталь |  | 140 | Да | 2016 | 35 | Сталь |  | Да | 2016 | Да | 1 | Нет |  | Нет |  |  |  | Требуется установка | [5 empty] | Нет |  | Имеется |  |  | Да | Внешняя котельная |  |  |  | 1.5 | 1 | Черная сталь |  | 90 | Да | 2016 | 35 | Сталь |  | Да | 2016 | Требуется установка | [5 empty] | Нет
354054, - городкурорт Сочи, г Сочи, Дивноморская ул. 7 | - городкурорт Сочи | 748666217 | г Сочи, Дивноморская ул. 7 | Нет |  | Нет |  |  | 675 |  |  | Нет |  | Типовой | Группа II | 1951 |  |  | 5 | Да | 42 | 17.07.2013 | Нет |  |  |  | 191 | 10 | 12 | 56 | 3 | 3 | 1 | 386.7 | 5 | 315 | 5 | 315 | 5 | Да | 5 | 315 | 5 | Нет |  |  |  | Нет |  |  |  | Нет |  |  |  | Нет |  |  |  | Нет |  |  |  | Нет |  |  |  | Нет |  |  |  | Нет |  |  |  | 4 | 71.7 | 08.11.1995 |  |  | Непосредственное управление | ООО ""Югстройсервис"" | Решение общего собрания собственников помещений в МКД | 1 | 15.11.2009 | Нет | [5 empty] | Ленточный |  | Железобетон | 3500 | м3 |  |  |  | Нет |  | Да | 190 | Уплотненный грунт |  | Бутовый камень |  | 2 | 1240 | Плоское | Железобетон |  | 290 | Нет |  | 0.4 | Железо-бетонный или стальной каркас с кирпичным (мелкоблочным) заполнением |  | Окраска - по штукатурке (по бетону) - известковым составом |  | 222 | Да | 2010 | Нет | [5 empty] | Да | 322 | Монтажная пена |  | Да | 2010 | Да | 2 | 4 | Металлопластик |  | Нет | 2010 | 1 | 3 | Металл без утеплителя |  | Нет |  | Армированный бетон |  | 56 | 1 | Нет |  | Скатная | 2 | Дерево |  | Нет |  | Керамзит или шлак |  | Нет |  | Асбестоцементные листы и волнистый шифер. |  | 240 | Нет |  | Наружный неорганизованный | [10 empty] | Нет | [25 empty] | 18 | 1 | 1 | 20 | 180 | Закрытая | Аллюминий | Нет |  | 180 | Нет |  | Нет |  | Открытая | Алюминий. | Нет |  | Требуется установка | [5 empty] | Нет |  | Имеется |  |  | Центральное | 1 | Черная сталь |  | 150 | Нет |  | 32 | Чугун |  | Нет |  | Необходима установка | [5 empty] | Да | 2 | Чугун |  | 80 | Нет |  | Центральное (сетевой природный газ) | 1 | 1 | Нет |  | Да | Внешняя котельная |  |  |  | 20 | 2 | Открытая | Вертикальная | Черная сталь |  | 150 | Нет |  | 42 | Чугун |  | Нет |  | Да | 1 | Нет |  | Нет |  |  |  | Требуется установка | [5 empty] | Нет |  | Имеется |  |  | Да | Внешняя котельная |  |  |  | 20 | 2 | Черная сталь |  | 150 | Нет |  | 45 | Сталь |  | Нет |  | Требуется установка | [5 empty] | Нет
354054, - городкурорт Сочи, г Сочи, Дивноморская ул. 8 | - городкурорт Сочи | 748666272 | г Сочи, Дивноморская ул. 8 | Нет |  | Нет |  |  | 1881.7 |  |  | Нет |  | Типовой | Группа III | 1956 |  |  | 29 | Да | 66 | 01.01.2012 | Нет |  |  |  | 512 | 6.5 | 6.5 | 183.4 | 2 | 2 | 2 | 987.2 | 14 | 901.7 | 14 | 901.7 | 14 | Да | 14 | 901.7 | 14 | Нет |  |  |  | Нет |  |  |  | Нет |  |  |  | Нет |  |  |  | Нет |  |  |  | Нет |  |  |  | Нет |  |  |  | Нет |  |  |  | 1 | 85.5 | 14.11.1996 |  | счет регионального оператора (по решению ОМС) | УК | ооо ук рэу-17 | Решение общего собрания собственников помещений в МКД | б\н | 17.10.2007 | Нет |  |  | Да | б\н | 19.08.2010 | Ленточный |  | Бетон | 353.6 | кв.м |  |  |  | Нет |  | Да | 262.3 | Бетон |  | Бетонные (железобетонные) блоки |  | 2.6 | 155.5 | Плоское | Железобетон |  | 262.1 | Нет |  | 0.5 | Железо-бетонные панели |  | Окраска - по штукатурке (по бетону) - смешанная | Окраска - по штукатурке ( по бетону) - фасадными красками | 1522.4 | Да | 2013 | Нет | [5 empty] | Нет | [5 empty] | Да | 2 | 3 | Металлопластик |  | Нет |  | 2 | 4.4 | Металл без утеплителя |  | Нет |  | Иной | Бетон | 186 | 1.8 | Да | 2013 | Скатная | 3 | Дерево |  | Да | 2010 | Керамзит или шлак |  | Да | 2010 | Металлопрофиль (металлочерепица) |  | 595 | Да | 2013 | Наружный организованный |  | Оцинкованная сталь |  | 60.6 | Да | 2010 | 8 | 52 | Да | 2010 | Нет | [25 empty] | 35 | 1 | 1 | 4 | 96 | Открытая | Аллюминий | Нет |  | 40 | Нет |  | Да |  | Открытая | Алюминий. | Нет |  | Установлен(ы) | 16 |  |  | Нет |  | Нет |  | Имеется |  |  | Центральное | 1 | Сталь |  | 122 | Нет |  | 25 | Сталь |  | Нет |  | Установлен(ы) | 16 |  |  | Нет |  | Да | 1 | Чугун |  | 122 | Нет |  | Центральное (сетевой природный газ) | 1 | 60 | Нет |  | Да | Центральное (сетевой природный газ) |  | Газ |  | 2.1 | 1 | Открытая | Вертикальная | Черная сталь |  | 343 | Нет |  | 20 | Сталь |  | Нет |  | Нет |  |  |  | Нет |  |  |  | Требуется установка | [5 empty] | Да | 1 | Имеется |  |  | Да | Центральное |  |  |  | 2.5 | 1 | Черная сталь |  | 122 | Нет |  | 34 | Сталь |  | Нет |  | Установлен(ы) | 1 |  |  | Нет |  | Нет
354054, - городкурорт Сочи, г Сочи, Дивноморская ул. 9 | - городкурорт Сочи | 748666332 | г Сочи, Дивноморская ул. 9 | Нет |  | Нет |  |  | 386 |  |  | Нет |  | Типовой | Группа II | 1952 |  |  | 22 | Да | 60 | 01.01.2012 | Нет |  |  |  | 386 | 9.5 | 9.5 | 88.3 | 3 | 3 | 2 | 923.2 | 12 | 523.7 | 12 | 523.7 | 12 | Да | 12 | 523.7 | 12 | Нет |  |  |  | Нет |  |  |  | Нет |  |  |  | Нет |  |  |  | Нет |  |  |  | Нет |  |  |  | Нет |  |  |  | Нет |  |  |  | 2 | 425 | 15.10.1997 |  | счет регионального оператора (по решению ОМС) | Непосредственное управление | ооо ук рэу-17 | Решение общего собрания собственников помещений в МКД | б\н | 14.09.2006 | Нет |  |  | Да | б\н | 17.08.2011 | Ленточный |  | Иной | 576.9 | кв.м |  |  | Бутобетон | Нет |  | Нет | [13 empty] | 0.5 | Иной | Бетон | Иная | штукатурка, побелка | 4731.1 | Нет |  | Нет | [5 empty] | Нет | [5 empty] | Да | 6 | 6.9 | Металлопластик |  | Нет |  | 2 | 4.6 | Металл без утеплителя |  | Нет | [7 empty] | Скатная | 3 | Дерево |  | Нет |  |  |  | Нет |  | Оцинкованная сталь |  | 441 | Нет |  | Наружный организованный |  | Оцинкованная сталь |  | 86 | Нет |  | 6 | 72 | Нет |  | Нет | [25 empty] | 35 | 1 | 1 | 6 | 135 | Открытая | Аллюминий | Нет |  | 78 | Нет |  | Да |  | Открытая | Алюминий. | Нет |  | Установлен(ы) | 14 |  |  | Нет |  | Нет |  | Имеется |  |  | Центральное | 1 | Сталь |  | 194 | Нет |  | 46 | Сталь |  | Нет |  | Установлен(ы) | 14 |  |  | Нет |  | Да | 1 | Чугун |  | 124 | Нет |  | Центральное (сетевой природный газ) | 1 | 112 | Нет |  | Да | Внешняя котельная |  |  |  | 0.2 | 1 | Открытая | Вертикальная | Черная сталь |  | 358 | Нет |  | 35 | Сталь |  | Нет |  | Да | 1 | Нет |  | Нет | [9 empty] | Да | 1 | Имеется |  |  | Да | Центральное |  |  |  | 0.4 | 1 | Черная сталь |  | 184 | Нет |  | 45 | Сталь |  | Нет |  | Установлен(ы) | 1 |  |  | Нет |  | Да | 1
354054, - городкурорт Сочи, г Сочи, Дивноморская ул. 10 | - городкурорт Сочи | 748660880 | г Сочи, Дивноморская ул. 10 | Нет |  | Нет |  |  | 2075 | 789 |  | Нет |  | Типовой | Группа III | 1957 |  |  | 26 | Да | 56 | 01.01.2012 | Нет |  |  |  | 544.2 | 6.4 | 6.4 | 90.1 | 2 | 2 | 2 | 871.84 | 14 | 479.9 | 14 | 479.9 | 21 | Да | 14 | 479.9 | 21 | Нет |  |  |  | Нет |  |  |  | Нет | [11 empty] | Нет |  |  |  | Нет |  |  |  | Нет |  |  |  | 2 | 35.2 | 15.11.1996 |  | счет регионального оператора (по решению ОМС) | Непосредственное управление | ооо ук рэу-17 | Решение общего собрания собственников помещений в МКД | б\н | 16.08.1996 | Нет |  |  | Да | б\н | 19.08.2010 | Ленточный |  | Железобетон | 354 | кв.м |  |  |  | Нет |  | Нет | [13 empty] | 0.5 | Иной | Бетон | Окраска - по штукатурке (по бетону) - полимерным составом |  | 1523 | Да | 2013 | Нет | [5 empty] | Нет | [5 empty] | Да | 2 | 3 | Металлопластик |  | Да | 2013 | 2 | 4.4 | Металл без утеплителя |  | Да | 2013 | Иной | Бетон | 46 | 1.8 | Да | 2013 | Скатная | 3 | Дерево |  | Да | 2013 | Керамзит или шлак |  | Да | 2013 | Иной | профнастил | 266 | Да | 2013 | Наружный организованный |  | Оцинкованная сталь |  | 60.6 | Да | 2013 | 8 | 52 | Да | 2013 | Нет | [25 empty] | 35 | 1 | 1 | 4 | 96 | Открытая | Аллюминий | Нет |  | 24 | Нет |  | Да |  | Открытая | Алюминий. | Нет |  | Установлен(ы) | 1 |  |  |  |  | Нет |  | Имеется |  |  | Центральное | 1 | Сталь |  | 122 | Нет |  | 25 | Сталь |  | Нет | [5 empty] | Нет |  | Да | 1 | Чугун |  | 122 | Нет |  | Центральное (сетевой природный газ) | 1 | 60 | Нет |  | Да | Центральное (сетевой природный газ) |  |  |  | 0.2 | 1 | Открытая | Вертикальная | Черная сталь |  | 343 | Нет |  | 35 | Сталь |  | Нет |  | Да | 1 | Нет |  | Нет |  |  |  | Требуется установка | [5 empty] | Да | 1 | Имеется |  |  | Да | Центральное |  |  |  | 0.2 | 1 | Сталь |  | 122 | Нет |  | 30 | Сталь |  | Нет | [5 empty] | Нет |  | Нет
354054, - городкурорт Сочи, г Сочи, Дивноморская ул. 11 | - городкурорт Сочи | 748660997 | г Сочи, Дивноморская ул. 11 | Нет |  | Нет |  |  | 1500 |  |  | Нет |  | Типовой | Группа II | 1958 |  |  | 39 | Да | 55 | 01.01.2012 | Нет |  |  |  | 490.2 | 9.4 | 9.4 | 105 | 3 | 3 | 2 | 1187.6 | 22 | 1117.19 | 22 | 1117.19 | 65 | Да | 20 | 1030.59 | 64 | Да | 2 | 86.6 | 1 | Нет |  |  |  | Нет |  |  |  | Нет |  |  |  | Нет |  |  |  | Нет |  |  |  | Нет |  |  |  | Нет |  |  |  | 2 | 70.41 | 13.12.1996 |  | счет регионального оператора (по решению ОМС) | УК | ооо ук рэу-17 | Решение общего собрания собственников помещений в МКД | б\н | 09.11.2007 | Нет |  |  | Да | б\н | 09.11.2011 | Ленточный |  | Бетон | 919 | кв.м |  |  |  | Нет |  | Нет | [13 empty] | 0.4 | Железо-бетонный или стальной каркас с кирпичным (мелкоблочным) заполнением |  | Окраска - по штукатурке (по бетону) - полимерным составом |  | 4933 | Нет |  | Нет | [5 empty] | Нет | [5 empty] | Да | 6 | 7 | Металлопластик |  | Нет |  | 2 | 4.6 | Металл без утеплителя |  | Нет |  | Армированный бетон |  | 124 | 1 | Нет |  | Скатная | 3 | Дерево |  | Нет |  | Керамзит или шлак |  | Нет |  | Смешанный | Асбестоцементные листы и волнистый шифер, черная окрашенная сталь | 588 | Нет |  | Наружный организованный |  | Оцинкованная сталь |  | 99.8 | Нет |  | 8 | 81.6 | Нет |  | Нет | [25 empty] | 35 | 1 | 1 | 6 | 147.2 | Открытая | Аллюминий | Нет |  | 48 | Нет |  | Да |  | Открытая | Алюминий. | Нет |  | Установлен(ы) | 52 |  |  | Нет |  | Нет |  | Имеется |  |  | Центральное | 1 | Сталь |  | 296 | Нет |  | 48 | Сталь |  | Нет |  | Установлен(ы) | 52 |  |  | Нет |  | Да | 1 | Чугун |  | 266 | Нет |  | Центральное (сетевой природный газ) | 1 | 123 | Нет |  | Да | Центральное (сетевой природный газ) |  | Газ |  | 0.3 | 1 | Открытая | Вертикальная | Черная сталь |  | 716 | Нет |  | 45 | Сталь |  | Нет |  | Да | 1 | Нет |  | Нет |  |  |  | Требуется установка | [5 empty] | Нет |  | Имеется |  |  | Да | Центральное |  |  |  | 0.4 | 1 | Сталь |  | 266 | Нет |  | 45 | Сталь |  | Нет |  | Установлен(ы) | 1 |  |  | Нет |  | Нет
354054, - городкурорт Сочи, г Сочи, Дивноморская ул. 13 | - городкурорт Сочи | 748665575 | г Сочи, Дивноморская ул. 13 | Нет |  | Нет |  |  | 4213 |  |  | Нет |  | Типовой | Группа II | 1957 |  |  | 48 | Да | 55 | 01.01.2012 | Нет |  |  |  | 891.8 | 9 | 9 | 103.5 | 3 | 3 | 2 | 1494.1 | 16 | 944 | 14 | 1025.8 | 18 | Да | 14 | 1025.8 | 18 | Нет |  |  |  | Нет |  |  |  | Нет |  |  |  | Да | 2 | 359.8 | 2 | Да | 2 | 359.8 | 2 | Нет |  |  |  | Нет |  |  |  | Нет |  |  |  | 1 | 20.3 | 14.11.1996 |  | счет регионального оператора (по решению ОМС) | Непосредственное управление | ооо ук рэу-17 | Решение общего собрания собственников помещений в МКД | б\н | 12.06.2007 | Нет |  |  | Да | б\н | 04.08.2010 | Ленточный |  | Бетон | 929.2 | кв.м |  |  |  | Нет | [15 empty] | 0.5 | Кирпич |  | Иная | штукатурка, побелка | 4993.7 | Нет |  | Нет | [5 empty] | Нет | [5 empty] | Да | 6 | 6.9 | Металлопластик |  | Нет |  | 2 | 4.6 | Металл без утеплителя |  | Нет |  | Иной | Бетон | 74 | 1.5 | Нет |  | Скатная | 3 | Дерево |  | Нет |  | Керамзит или шлак |  | Нет |  | Асбестоцементные листы и волнистый шифер. |  | 755 | Нет |  | Наружный организованный |  | Оцинкованная сталь |  | 104.9 | Нет |  | 8 | 81.6 | Нет |  | Нет | [25 empty] | 35 | 1 | 1 | 6 | 137.2 | Открытая | Аллюминий | Нет |  | 45 | Нет |  | Да |  | Открытая | Алюминий. | Нет |  | Установлен(ы) | 20 |  |  | Нет |  | Нет |  | Имеется |  |  | Центральное | 1 | Смешанный | Сталь | 229 | Нет |  | 60 | Смешанный | Чугун, бронза | Нет |  | Установлен(ы) | 20 |  |  | Нет |  | Да | 1 | Чугун |  | 199 | Нет |  | Центральное (сетевой природный газ) | 1 | 122.9 | Нет |  | Да | Центральное (сетевой природный газ) |  |  |  | 0.4 | 1 | Открытая | Вертикальная | Черная сталь |  | 608 | Нет |  | 57 | Сталь |  | Нет |  | Да | 1 | Нет |  | Нет |  |  |  | Требуется установка | [5 empty] | Нет |  | Имеется |  |  | Да | Центральное |  |  |  | 0.2 | 1 | Сталь |  | 220 | Нет |  | 45 | Сталь |  | Нет |  | Установлен(ы) | 1 |  |  | Нет |  | Да | 1
354054, - городкурорт Сочи, г Сочи, Дивноморская ул. 15 | - городкурорт Сочи | 748665655 | г Сочи, Дивноморская ул. 15 | Да | 5628 |  |  |  | 5628 |  |  | Нет |  | Типовой | Группа I | 1987 |  |  | 260 | Да | 25 | 01.01.2012 | Нет |  |  |  | 1110 | 15.8 | 15.8 | 214.74 | 5 | 5 | 6 | 5494 | 100 | 4198.2 | 100 | 4198.2 | 258 | [8 empty] | Нет |  |  |  | Нет |  |  |  | Нет | [7 empty] | Нет |  |  |  | Нет |  |  |  | Нет |  |  |  | 7 | 1565.3 |  |  | счет регионального оператора (по решению ОМС) | УО | ООО "Альп-Тон" | Решение общего собрания собственников помещений в МКД | 1 | 01.01.2017 | Да |  | 01.12.2016 | Да | б\н | 01.01.2017 | Ленточный |  | Иной | 350 | кв.м |  |  | Бутобетон | Нет |  | Да | 1134.7 | Бетон |  | Бетонные (железобетонные) блоки |  | 2.5 | 529 | Плоское | Железобетон |  | 1134.7 | Нет |  | 0.5 | Железо-бетонные панели |  | Окраска - по штукатурке (по бетону) - известковым составом |  | 1782 | Нет |  | Да | 860 | Отвердевающая мастика |  | Нет |  | Да | 1500 | Отвердевающая мастика |  | Нет | [6 empty] | Нет |  | 6 | 24.5 | Металл без утеплителя |  | Нет |  | Иной | Бетон | 214 | 0.6 | Нет |  | Скатная | 3 | Армированный бетон |  | Нет |  | Керамзит или шлак |  | Нет |  | Асбестоцементные листы и волнистый шифер. |  | 1260 | Нет |  | Наружный организованный |  | Оцинкованная сталь |  | 226 | Нет |  | 8 | 120 | Нет |  | Нет | [25 empty] | 115 | 1 | 1 | 30 | 180 | Закрытая | Аллюминий | Нет |  | 144 | Нет |  | Нет |  |  |  | Нет |  | Установлен(ы) | 1 |  |  | Нет |  | Нет |  | Имеется |  |  | Центральное | 1 | Черная сталь |  | 740 | Нет |  | 124 | Сталь |  | Нет |  | Установлен(ы) | 1 |  |  | Нет |  | Да | 5 | Чугун |  | 480 | Нет |  | Центральное (сетевой природный газ) | 1 | 360 | Нет |  | Да | Центральное (сетевой природный газ) |  |  |  | 0.3 | 1 | Закрытая | Вертикальная | Черная сталь |  | 910 | Нет |  | 700 | Сталь |  | Нет |  | Нет |  |  |  | Нет |  |  |  | Установлен(ы) | 1 |  |  |  |  | Да | 1 |  |  |  | Да | Центральное |  |  |  | 0.4 | 1 | Черная сталь |  | 510 | Нет |  | 316 | Смешанный | Сталь, бронза | Нет |  | Установлен(ы) | 1 |  |  | Нет |  | Нет
354054, - городкурорт Сочи, г Сочи, Дивноморская ул. 17 | - городкурорт Сочи | 748665722 | г Сочи, Дивноморская ул. 17 | Да | 4253.7 | Нет |  |  | 4750 |  |  | Нет |  | Типовой | Группа I | 1988 |  |  | 227 | Да | 27 | 01.01.2015 | Нет |  |  |  | 1244.4 | 13.8 | 13.8 | 211.2 | 5 | 5 | 6 | 4271.4 | 100 | 4253.72 | 100 | 4253.72 | 153 | Да | 82 | 3801.16 | 152 | Да | 18 | 452.56 | 1 | Нет |  |  |  | Нет |  |  |  | Нет |  |  |  | Нет |  |  |  | Нет |  |  |  | Нет |  |  |  | Нет |  |  |  | 6 | 17.68 | 30.06.1996 |  | счет регионального оператора (по решению ОМС) | Непосредственное управление | ооо ук рэу-17 | Решение общего собрания собственников помещений в МКД | б\н | 14.11.2007 | Нет |  |  | Да | б\н | 20.03.2015 | Ленточный |  | Железобетон | 1 | шт. |  |  |  | Нет |  | Да | 1100.6 | Гравий (щебень) |  | Бетонные (железобетонные) блоки |  | 2 | 420 | Плоское | Железобетон |  | 4245 | Нет |  | 0.3 | Железо-бетонные панели |  | Окраска - по штукатурке (по бетону) - полимерным составом |  | 1350 | Нет |  | Да | 2340 | Отвердевающая мастика |  | Нет |  | Да | 1200 | Отвердевающая мастика |  | Нет |  | Да | 30 | 90 | Дерево - хвойных пород |  | Нет |  | 6 | 18 | Металл без утеплителя |  | Нет |  | Армированный бетон |  | 215 | 1 | Нет |  | Скатная | 3 | Дерево |  | Нет |  | Керамзит или шлак |  | Нет |  | Асбестоцементные листы и волнистый шифер. |  | 1467.6 | Нет |  | Наружный организованный |  | Оцинкованная сталь |  |  | Нет |  | 12 | 168 | Нет |  | Нет | [25 empty] | 120 | 1 | 1 | 30 | 560 | Закрытая | Аллюминий | Нет |  | 120 | Нет |  | Нет |  | Скрытая | Алюминий. | Нет |  | Установлен(ы) | 100 |  |  | Нет | 2012 | Нет |  | Имеется |  |  | Центральное | 1 | Черная сталь |  | 450 | Нет |  | 130 | Сталь |  | Нет |  | Установлен(ы) | 100 |  |  | Нет | 2008 | Да | 1 | Смешанный | Чугун, пластик | 450 | Нет |  | Центральное (сетевой природный газ) | 1 | 270 | Нет |  | Да | Внешняя котельная |  |  |  | 0.4 | 1 | Открытая | Вертикальная | Черная сталь |  | 750 | Нет |  | 130 | Сталь |  | Нет |  | Да | 1 | Нет |  | Нет |  |  |  | Требуется установка | [5 empty] | Нет |  | Имеется |  |  | Да | Внешняя котельная |  |  |  | 0.3 | 1 | Черная сталь |  | 650 | Нет |  | 78 | Сталь |  | Нет |  | Установлен(ы) | 1 |  |  | Нет | 2012 | Нет
354002, - городкурорт Сочи, г Сочи, Дмитриевой ул. 30 | - городкурорт Сочи | 99994026 | г Сочи, Дмитриевой ул. 30 | Да | 3416 | Нет |  |  | 3416 |  | 23:49:0302004:4 | Нет |  | Типовой | Группа I | 1975 |  |  | 202 | Да | 19 | 14.07.1990 | Нет |  |  |  | 1206.3 | 13.7 | 13.7 | 191.6 | 5 | 5 | 5 | 3684 | 75 | 2345 | 75 | 2345 | 75 | Да | 61 | 1682 | 61 | Да | 14 | 663 | 14 | Нет |  |  |  | Нет |  |  |  | Нет |  |  |  | Нет |  |  |  | Нет |  |  |  | Нет |  |  |  | Нет |  |  |  | 1 | 1339 | 01.12.1992 |  |  | Непосредственное управление |  | Решение общего собрания собственников помещений в МКД | 1 | 06.11.2006 | Нет |  |  | Да | б/н | 01.05.2007 | Ленточный |  | Железобетон | 1 | м3 |  |  |  | Нет |  | Да | 1011 | Бетон |  | Бетонные (железобетонные) блоки |  | 2.3 | 450.2 | Плоское | Железобетон |  | 7272 | Нет |  | 0.35 | Кирпич |  | Штукатурка - по кирпичу - сложным раствором |  | 2164.5 | Да | 2009 | Нет | [5 empty] | Нет | [5 empty] | Да | 255 | 484.5 | Дерево - хвойных пород |  | Нет |  | 79 | 158 | Дерево |  | Нет |  | Армированный бетон |  | 191.6 | 1 | Нет |  | Скатная | 2.7 | Дерево |  | Да | 2009 | Керамзит или шлак |  | Да | 2009 | Металлопрофиль (металлочерепица) |  | 1410 | Да | 2009 | Наружный организованный |  | Оцинкованная сталь |  |  | Да | 2009 | 14 | 192.5 | Да | 2009 | Нет | [25 empty] | 300 | 1 | 1 | 5 | 160 | Закрытая | Аллюминий | Нет |  | 160 | Нет |  | Нет |  | Скрытая | Алюминий. | Нет |  | Установлен(ы) | 1 |  |  | Да | 2012 | Да | 5 |  | Нет | 2012 | Центральное | 1 | Черная сталь |  | 305.8 | Нет |  | 15 | Чугун |  | Нет |  | Установлен(ы) | 1 |  |  | Нет | 2006 | Да | 5 | Чугун |  | 275 | Нет |  | Центральное (сетевой природный газ) | 5 | 225 | Нет |  | Да | Внешняя котельная |  |  |  | 0.54 | 2 | Открытая | Горизонтальная | Черная сталь |  | 1091.6 | Нет |  | 55 | Латунь |  | Нет |  | Да | 1 | Нет |  | Да | 1 | Нет |  | Установлен(ы) | 2 |  |  | Нет | 2012 | Да | 1 | Имеется | Нет | 2012 | Да | Внешняя котельная |  |  |  | 0.3 | 2 | Черная сталь |  | 305.8 | Нет |  | 30 | Латунь |  | Нет |  | Установлен(ы) | 2 |  |  | Нет | 2012 | Да | 1 | Имеется | Нет
354002, - городкурорт Сочи, г Сочи, Дмитриевой ул. 30А | - городкурорт Сочи | 99994253 | г Сочи, Дмитриевой ул. 30А | Да | 2299 | Нет |  |  | 800.4 |  |  | Нет |  | Типовой | Группа I | 1978 |  |  | 175 | Нет |  |  | Нет |  |  |  | 800.4 | 17.3 | 17.3 | 153 | 5 | 5 | 4 | 3362.7 | 79 | 2066.3 | 79 | 2066.3 | 79 | Да | 43 | 983.6 | 43 | Да | 36 | 1082.7 | 36 | Нет |  |  |  | Нет |  |  |  | Нет |  |  |  | Нет |  |  |  | Нет |  |  |  | Нет |  |  |  | Нет |  |  |  | 1 | 1296.4 | 01.12.1992 |  |  | Непосредственное управление |  | Решение общего собрания собственников помещений в МКД | 1 | 22.02.2007 | Нет |  |  | Да | 1 | 01.03.2007 | Ленточный |  | Железобетон | 1 | м3 |  |  |  | Нет |  | Нет | [13 empty] | 0.35 | Кирпич |  | Штукатурка - по кирпичу - сложным раствором |  | 2282.76 | Да | 2010 | Нет | [5 empty] | Нет | [5 empty] | Да | 234 | 444.6 | Дерево - хвойных пород |  | Нет |  | 6 | 14 | Металл без утеплителя |  | Да | 2011 | Армированный бетон |  | 156 | 1.2 | Да | 2010 | Скатная | 2.7 | Дерево |  | Да | 2010 | Керамзит или шлак |  | Да | 2010 | Металлопрофиль (металлочерепица) |  | 960.4 | Да | 2010 | Наружный организованный |  | Оцинкованная сталь |  |  | Да | 2010 | 10 | 173 | Да | 2010 | Нет | [25 empty] | 395 | 1 | 1 | 4 | 135 | Закрытая | Аллюминий | Нет |  | 96.5 | Нет |  | Нет |  | Скрытая | Алюминий. | Нет |  | Установлен(ы) | 1 |  |  | Нет | 2012 | Да | 5 |  | Нет | 2012 | Центральное | 1 | Черная сталь |  | 242.2 | Нет |  | 78 | Чугун |  | Нет |  | Установлен(ы) | 1 |  |  | Нет | 2006 | Да | 4 | Чугун |  | 222.2 | Нет |  | Центральное (сетевой природный газ) | 4 | 88 | Нет |  | Да | Внешняя котельная |  |  |  | 0.65 | 1 | Открытая | Горизонтальная | Черная сталь |  | 777.6 | Нет |  | 78 | Латунь |  | Нет |  | Да | 1 | Нет |  | Нет |  |  |  | Требуется установка | [5 empty] | Нет |  | Имеется |  |  | Да | Внешняя котельная |  |  |  | 0.35 | 1 | Черная сталь |  | 420.4 | Нет |  | 86 | Латунь |  | Нет |  | Установлен(ы) | 1 |  |  | Нет | 2012 | Да | 1 | Имеется | Нет
354002, - городкурорт Сочи, г Сочи, Дмитриевой ул. 32 | - городкурорт Сочи | 99994151 | г Сочи, Дмитриевой ул. 32 | Да | 5503 | Нет |  |  | 5503 |  | 23:49:0302004:9 | Нет |  | Типовой | Группа I | 1975 |  |  | 215 | Да | 21 | 01.11.1990 | Нет |  |  |  | 1212 | 13.7 | 13.7 | 191.6 | 5 | 5 | 5 | 3617.5 | 75 | 2227.5 | 75 | 2227.5 | 75 | Да | 56 | 1346.47 | 56 | Да | 19 | 881.03 | 19 | Нет |  |  |  | Нет |  |  |  | Нет |  |  |  | Нет |  |  |  | Нет |  |  |  | Нет |  |  |  | Нет |  |  |  | 1 | 1390 | 01.12.1992 |  |  | Непосредственное управление |  | Решение общего собрания собственников помещений в МКД | 1 | 11.05.2007 | Нет |  |  | Да | б/н | 01.08.2007 | Ленточный |  | Бетон | 1 | м3 |  |  |  | Нет |  | Да | 1012 | Бетон |  | Бетонные (железобетонные) блоки |  | 2.3 | 193.9 | Плоское | Железобетон |  | 7272 | Нет |  | 0.35 | Кирпич |  | Штукатурка - по кирпичу - сложным раствором |  | 2496 | Да | 2009 | Нет | [5 empty] | Нет | [5 empty] | Да | 255 | 484.5 | Дерево - хвойных пород |  | Нет |  | 84 | 168 | Дерево |  | Нет |  | Армированный бетон |  | 193.6 | 1.5 | Нет |  | Скатная | 2.7 | Дерево |  | Да | 2009 | Керамзит или шлак |  | Да | 2009 | Металлопрофиль (металлочерепица) |  | 1447.6 | Да | 2009 | Наружный организованный |  | Оцинкованная сталь |  |  | Да | 2009 | 14 | 210 | Да | 2009 | Нет | [25 empty] | 300 | 1 | 1 | 5 | 160 | Закрытая | Аллюминий | Нет |  | 160 | Нет |  | Нет |  | Скрытая | Алюминий. | Нет |  | Установлен(ы) | 1 |  |  | Нет | 2012 | Да | 5 |  | Нет | 2012 | Центральное | 1 | Черная сталь |  | 305.8 | Нет |  | 15 | Чугун |  | Нет |  | Установлен(ы) | 1 |  |  | Нет | 2006 | Да | 5 | Чугун |  | 275 | Нет |  | Центральное (сетевой природный газ) | 5 | 225 | Нет |  | Да | Внешняя котельная |  |  |  | 0.54 | 2 | Открытая | Горизонтальная | Черная сталь |  | 1091.6 | Нет |  | 55 | Латунь |  | Нет |  | Да | 1 | Нет |  | Да | 1 | Нет |  | Установлен(ы) | 1 |  |  | Нет | 2012 | Да | 1 | Имеется | Нет | 2012 | Да | Внешняя котельная |  |  |  | 0.3 | 2 | Черная сталь |  | 305.8 | Нет |  | 30 | Латунь |  | Нет |  | Установлен(ы) | 1 |  |  | Нет | 2012 | Да | 1 | Имеется | Нет
354002, - городкурорт Сочи, г Сочи, Дмитриевой ул. 34 | - городкурорт Сочи | 99995012 | г Сочи, Дмитриевой ул. 34 | Да | 7776 | Нет |  |  | 4930.3 |  |  | Нет |  | Типовой | Группа I | 1978 |  |  | 200 | Нет |  |  | Нет |  |  |  | 1016.2 | 17 | 17 | 186.5 | 5 | 5 | 5 | 4930.3 | 75 | 2248 | 75 | 2248 | 75 | Да | 59 | 1511.73 | 59 | Да | 16 | 736.27 | 16 | Нет |  |  |  | Нет |  |  |  | Нет |  |  |  | Нет |  |  |  | Нет |  |  |  | Нет |  |  |  | Нет |  |  |  | 1 | 2682.3 | 10.01.1993 |  |  | Непосредственное управление |  | Решение общего собрания собственников помещений в МКД | 1 | 12.12.2006 | Нет |  |  | Да | б/н | 01.01.2007 | Ленточный |  | Железобетон | 1 | м3 |  |  |  | Нет |  | Нет | [13 empty] | 0.35 | Кирпич |  | Штукатурка - по кирпичу - сложным раствором |  | 2639.7 | Да | 2010 | Нет | [5 empty] | Нет | [5 empty] | Да | 272 | 516.8 | Дерево - хвойных пород |  | Нет |  | 6 | 14 | Металл без утеплителя |  | Да | 2012 | Армированный бетон |  | 191.5 | 1.2 | Да | 2010 | Скатная | 2.7 | Дерево |  | Да | 2010 | Керамзит или шлак |  | Да | 2010 | Металлопрофиль (металлочерепица) |  | 1219.4 | Да | 2010 | Наружный организованный |  | Оцинкованная сталь |  |  | Да | 2010 | 12 | 204 | Да | 2010 | Нет | [25 empty] | 375 | 1 | 1 | 5 | 160 | Закрытая | Аллюминий | Нет |  | 160 | Нет |  | Нет |  | Скрытая | Алюминий. | Нет |  | Установлен(ы) | 1 |  |  | Нет | 2012 | Да | 5 |  | Нет | 2012 | Центральное | 1 | Черная сталь |  | 345 | Нет |  | 52 | Чугун |  | Нет |  | Установлен(ы) | 1 |  |  | Нет | 2006 | Да | 5 | Чугун |  | 280 | Нет |  | Центральное (сетевой природный газ) | 5 | 95 | Нет |  | Да | Внешняя котельная |  |  |  | 0.85 | 1 | Открытая | Горизонтальная | Черная сталь |  | 951.5 | Нет |  | 95 | Латунь |  | Нет |  | Да | 1 | Нет |  | Нет |  |  |  | Требуется установка | [5 empty] | Нет |  | Имеется |  |  | Да | Внешняя котельная |  |  |  | 0.33 | 1 | Черная сталь |  | 420.4 | Нет |  | 86 | Латунь |  | Нет |  | Установлен(ы) | 1 |  |  | Нет | 2012 | Да | 1 | Имеется | Нет
354002, - городкурорт Сочи, г Сочи, Дмитриевой ул. 36 | - городкурорт Сочи | 99995015 | г Сочи, Дмитриевой ул. 36 | Да | 6676.1 | Нет |  |  | 798.8 |  |  | Нет |  | Типовой | Группа I | 1978 |  |  | 215 | Нет |  |  | Нет |  |  |  | 798.8 | 19.9 | 19.9 | 152.8 | 6 | 6 | 4 | 4033.4 | 72 | 2442.6 | 72 | 2442.6 | 72 | Да | 50 | 1783.03 | 50 | Да | 22 | 659.57 | 22 | Нет |  |  |  | Нет |  |  |  | Нет |  |  |  | Нет |  |  |  | Нет |  |  |  | Нет |  |  |  | Нет |  |  |  | 1 | 1590.8 | 20.12.1992 |  |  | Непосредственное управление |  | Решение общего собрания собственников помещений в МКД | 1 | 26.11.2006 | Нет |  |  | Да | б/н | 01.03.2007 | Ленточный |  | Железобетон | 1 | м3 |  |  |  | Нет |  | Нет | [13 empty] | 0.35 | Кирпич |  | Штукатурка - по кирпичу - сложным раствором |  | 2503.72 | Да | 2010 | Нет | [5 empty] | Нет | [5 empty] | Да | 276 | 537.2 | Дерево - хвойных пород |  | Нет |  | 6 | 14 | Металл без утеплителя |  | Да | 2012 | Армированный бетон |  | 156 | 1 | Да | 2010 | Скатная | 2.7 | Дерево |  | Да | 2010 | Керамзит или шлак |  | Да | 2010 | Металлопрофиль (металлочерепица) |  | 958.6 | Да | 2010 | Наружный организованный |  | Оцинкованная сталь |  |  | Да | 2010 | 8 | 159.2 | Да | 2010 | Нет | [25 empty] | 375 | 1 | 1 | 4 | 160 | Закрытая | Аллюминий | Нет |  | 160 | Нет |  | Нет |  | Скрытая | Алюминий. | Нет |  | Установлен(ы) | 1 |  |  | Нет | 2012 | Да | 5 |  | Нет | 2012 | Центральное | 1 | Черная сталь |  | 303.8 | Нет |  | 31 | Чугун |  | Нет |  | Установлен(ы) | 1 |  |  | Нет | 2005 | Да | 4 | Чугун |  | 222.2 | Нет |  | Центральное (сетевой природный газ) | 4 | 68 | Нет |  | Да | Внешняя котельная |  |  |  | 0.65 | 1 | Открытая | Горизонтальная | Черная сталь |  | 777.6 | Нет |  | 78 | Латунь |  | Нет |  | Да | 4 | Нет |  | Нет |  |  |  | Требуется установка | [5 empty] | Нет |  | Имеется |  |  | Да | Внешняя котельная |  |  |  | 0.35 | 1 | Черная сталь |  | 424 | Нет |  | 86 | Латунь |  | Нет |  | Установлен(ы) | 1 |  |  | Нет | 2012 | Да | 1 | Имеется | Нет
354002, - городкурорт Сочи, г Сочи, Дмитриевой ул. 56 | - городкурорт Сочи | 99995017 | г Сочи, Дмитриевой ул. 56 | Да | 6680.5 | Нет |  |  | 942.1 |  |  | Нет |  | Типовой | Группа I | 1977 |  |  | 327 | Нет |  |  | Нет |  |  |  | 942.1 | 18.7 | 18.7 | 180.2 | 5 | 5 | 5 | 3943.2 | 83 | 2477.3 | 83 | 2477.3 | 83 | Да | 63 | 1473.35 | 63 | Да | 20 | 1003.95 | 20 | Нет |  |  |  | Нет |  |  |  | Нет |  |  |  | Нет |  |  |  | Нет |  |  |  | Нет |  |  |  | Нет |  |  |  | 1 | 1465.9 | 02.02.1993 |  |  | Непосредственное управление |  | Решение общего собрания собственников помещений в МКД | 1 | 23.12.2006 | Нет |  |  | Да | б/н | 01.03.2007 | Ленточный |  | Железобетон | 1 | м3 |  |  |  | Нет |  | Да | 933.1 | Бетон |  | Бетонные (железобетонные) блоки |  | 2.2 | 423.5 | Плоское | Железобетон |  | 933.3 | Нет |  | 0.3 | Крупнопанельные однослойные |  | Окраска - по штукатурке (по бетону) - иная |  | 2468.96 | Да | 2009 | Нет | [5 empty] | Нет | [5 empty] | Да | 260 | 494 | Дерево - хвойных пород |  | Нет |  | 6 | 14 | Металл без утеплителя |  | Нет |  | Армированный бетон |  | 180.2 | 1.2 | Да | 2010 | Скатная | 2.7 | Дерево |  | Да | 2009 | Керамзит или шлак |  | Да | 2009 | Металлопрофиль (металлочерепица) |  | 1130.5 | Да | 2009 | Наружный организованный |  | Оцинкованная сталь |  |  | Да | 2009 | 12 | 198 | Да | 2009 | Нет | [25 empty] | 332 | 1 | 1 | 5 | 160 | Закрытая | Аллюминий | Нет |  | 160 | Нет |  | Нет |  | Скрытая | Алюминий. | Нет |  | Установлен(ы) | 1 |  |  | Нет | 2012 | Да | 5 |  | Нет | 2012 | Центральное | 1 | Черная сталь |  | 325.5 | Нет |  | 35 | Чугун |  | Нет |  | Установлен(ы) | 1 |  |  | Нет | 2005 | Да | 5 | Чугун |  | 297.5 | Нет |  | Центральное (сетевой природный газ) | 5 | 78 | Нет |  | Да | Внешняя котельная |  |  |  | 0.7 | 1 | Открытая | Горизонтальная | Черная сталь |  | 922.7 | Нет |  | 95 | Латунь |  | Нет |  | Да | 1 | Нет |  | Нет |  |  |  | Требуется установка | [5 empty] | Нет |  | Имеется |  |  | Да | Внешняя котельная |  |  |  | 0.35 | 1 | Черная сталь |  | 573 | Нет |  | 50 | Латунь |  | Нет |  | Установлен(ы) | 1 |  |  | Нет | 2012 | Да | 1 | Имеется | Нет
354375, - городкурорт Сочи, г Сочи, Донецкий пер. 1 | - городкурорт Сочи | 99996046 | г Сочи, Донецкий пер. 1 | Да | 980 | Нет |  |  | 980 | 21655 |  | Нет |  | Индивидуальный | Группа III | 1965 |  |  |  | Да | 52 | 25.11.2009 | Нет |  |  |  | 297.3 | 6 | 6.3 | 89.3 | 2 | 2 | 2 | 419.5 | 47 | 395.9 | 8 | 395.9 | 8 | [8 empty] | Нет |  |  |  | Нет | [15 empty] | Нет |  |  |  | Нет |  |  |  | 4 | 23.6 | 19.10.1993 |  |  | Непосредственное управление |  | Решение общего собрания собственников помещений в МКД | [8 empty] | Ленточный |  | Бетон | 244.2 | кв.м | [5 empty] | Нет | [13 empty] | 0.4 | Кирпич |  | Окраска - по штукатурке (по бетону) - известковым составом |  | 388 | Да | 2013 | Нет | [5 empty] | Нет | [5 empty] | Нет | [6 empty] | 4 | 8 | Металл без утеплителя |  | Да | 2013 | Армированный бетон |  | 89.3 | 1 | Да | 2013 | Скатная |  | Дерево |  | Да | 2013 | Отсутствует |  | Да | 2013 | Металлопрофиль (металлочерепица) |  | 265 | Да | 2013 | Наружный организованный |  | Оцинкованная сталь с полимерным покрытием (для крыш из металлопрофиля (металлочерепицы)) |  | 75 | Да | 2013 | 8 | 46.4 | Да | 2013 | Нет | [25 empty] | 25 | 2 | 2 | 2 | 120 | Закрытая | Аллюминий | Нет |  | 20 | Нет | [5 empty] | Нет | [7 empty] | Нет |  | Имеется |  |  | Центральное | 4 | Черная сталь |  | 80 | Нет |  | 9 | Смешанный | чугун,сталь,латунь | Нет |  | Необходима установка | [5 empty] | Да | 4 | Чугун |  | 60 | Нет |  | Сжиженный газ от газгольдера | 8 | 55 |  |  | Да | Внешняя котельная |  | Твердое топливо |  | 0.05 | 1 | Открытая | Вертикальная | Смешанный | Металлопластик, сталь | 120 | Нет |  | 4 | Сталь |  | Нет |  | Нет |  |  |  | Нет |  |  |  | Требуется установка | [5 empty] | Нет |  | Отсутствует по причине, указанной в: ч.1 ст.13 261-ФЗ (3 причины) |  |  | Нет
354375, - городкурорт Сочи, г Сочи, Донецкий пер. 2 | - городкурорт Сочи | 99993243 | г Сочи, Донецкий пер. 2 | Нет |  | Нет |  |  | 1076 |  |  | Нет |  | Индивидуальный | Группа III | 1965 |  |  | 25 | Да | 49 | 26.12.2003 | Нет |  |  |  | 244.2 | 6.3 | 6.3 | 74.8 | 2 | 2 | 2 | 632.5 | 8 | 353.9 | 8 | 353.9 | 8 | Да | 8 | 353.9 | 8 | Нет |  |  |  | Нет |  |  |  | Нет |  |  |  | Нет |  |  |  | Нет |  |  |  | Нет |  |  |  | Нет |  |  |  | Нет |  |  |  | 3 | 278.6 | 15.07.1996 |  | счет регионального оператора (по решению общего собрания) | УО | ООО ""УК ""Доверие"" | Решение общего собрания собственников помещений в МКД | б/н | 17.04.2010 | Нет | [5 empty] | Ленточный |  | Бетон | 1 | шт. |  |  |  | Нет |  | Нет | [13 empty] | 0.36 | Кирпич |  | Окраска - по штукатурке (по бетону) - полимерным составом |  | 388 | Да | 2013 | Нет | [5 empty] | Нет | [5 empty] | Да | 6 | 11 | Смешанный | металлопластик и дерево | Да | 2013 | 4 | 8.4 | Металл без утеплителя |  | Да | 2012 | Армированный бетон |  | 74.8 | 0.8 | Да | 2012 | Скатная | 1 | Дерево |  | Да | 2013 | Керамзит или шлак |  | Да | 2013 | Металлопрофиль (металлочерепица) |  | 310 | Да | 2013 | Наружный организованный |  | Оцинкованная сталь с полимерным покрытием (для крыш из металлопрофиля (металлочерепицы)) |  |  | Да | 2013 | 8 | 50 | Да | 2013 | Нет | [25 empty] | 12 | 1 | 1 | 4 | 344 | Закрытая | Аллюминий | Нет |  | 50 | Нет |  | Нет |  | Скрытая | Алюминий. | Нет |  | Установлен(ы) | 1 |  |  | Да | 2012 | Нет |  | Имеется |  |  | Центральное | 1 | Черная сталь |  | 80 |  |  | 10 | Латунь | [9 empty] | Да | 2 | Чугун |  | 100 |  |  | Сжиженный газ от газгольдера | 1 | 50 |  |  | Да | Внешняя котельная |  |  |  | 0.04 | 1 | Открытая | Вертикальная | Черная сталь |  | 396 | Нет |  | 74 | Смешанный | чугун, латунь, сталь | Нет |  | Нет |  |  |  | Нет |  |  |  | Установка не требуется |  |  | Отсутствует по причине, указанной в: ч.1 ст.13 261-ФЗ (3 причины) |  |  | Нет |  | Отсутствует по причине, указанной в: ч.1 ст.13 261-ФЗ (3 причины) |  |  | Нет
354375, - городкурорт Сочи, г Сочи, Донецкий пер. 5 | - городкурорт Сочи | 99993244 | г Сочи, Донецкий пер. 5 | Нет |  | Нет |  |  | 1012.7 |  |  | Нет |  | Индивидуальный | Группа III | 1971 |  |  | 43 | Да | 40 | 26.12.2003 | Нет |  |  |  | 516 | 6 | 6 | 119 | 2 | 2 | 3 | 1374.1 | 16 | 716.9 | 16 | 716.9 | 16 | Да | 16 | 716.9 | 16 | Нет |  |  |  | Нет |  |  |  | Нет |  |  |  | Нет |  |  |  | Нет |  |  |  | Нет |  |  |  | Нет |  |  |  | Нет |  |  |  | 3 | 657.2 | 10.08.1995 |  |  | УО | ООО ""УК ""Доверие"" | Решение общего собрания собственников помещений в МКД | б/н | 17.04.2010 | Нет | [5 empty] | Ленточный |  | Бетон | 110 | кв.м |  |  |  | Нет |  | Нет | [13 empty] | 0.36 | Кирпич |  | Окраска - по штукатурке (по бетону) - полимерным составом |  | 497 | Да | 2013 | Нет | [5 empty] | Да | 24 | Нетвердеющая мастика |  | Да | 2013 | Да | 5 | 9.3 | Иной | пластиковые одинарные одностворчатые | Да | 2012 | 3 | 11 | Металл без утеплителя |  | Нет |  | Армированный бетон |  | 119 | 0.8 | Да | 2012 | Скатная | 2 | Дерево |  | Да | 2013 | Керамзит или шлак |  | Да | 2013 | Металлопрофиль (металлочерепица) |  | 620 | Да | 2013 | Наружный организованный |  | Оцинкованная сталь с полимерным покрытием (для крыш из металлопрофиля (металлочерепицы)) |  |  | Да | 2013 | 10 | 60 | Да | 2013 | Нет | [25 empty] | 24 | 1 | 1 | 6 | 240 | Закрытая | Аллюминий | Нет |  | 60 | Нет |  | Нет |  | Скрытая | Алюминий. | Нет |  | Установлен(ы) | 1 |  |  | Да | 2012 | Нет |  | Имеется |  |  | Центральное | 1 | Черная сталь |  | 120 |  |  | 20 | Сталь | [9 empty] | Да | 2 | Чугун |  | 130 |  |  | Сжиженный газ от газгольдера | 1 | 70 |  |  | Да | Внешняя котельная |  |  |  | 0.06 | 1 | Открытая | Вертикальная | Черная сталь |  | 430 | Нет |  | 146 | Смешанный | чугун, латунь, сталь | Нет |  | Нет |  |  |  | Нет |  |  |  | Установка не требуется |  |  | Отсутствует по причине, указанной в: ч.1 ст.13 261-ФЗ (3 причины) |  |  | Нет |  | Отсутствует по причине, указанной в: ч.1 ст.13 261-ФЗ (3 причины) |  |  | Нет
354068, - городкурорт Сочи, г Сочи, Донская ул. 11а | - городкурорт Сочи | 749127102 | г Сочи, Донская ул. 11а | Да | 3400 | Нет |  |  | 3400 |  |  | Нет |  | Типовой | Группа II | 1993 |  |  | 100 | Да | 13 | 22.11.2013 | Нет |  |  |  | 450 | 17.5 | 19.2 | 75 | 6 | 6 | 3 | 1715.1 | 28 | 1485.7 | 28 | 1485.7 | 28 | Да | 17 | 850.7 | 17 | Да | 11 | 635 | 11 | Нет |  |  |  | Нет |  |  |  | Нет |  |  |  | Нет |  |  |  | Нет |  |  |  | Нет |  |  |  | Нет |  |  |  | 3 | 229.4 | 01.02.1996 |  | счет регионального оператора (по решению ОМС) | Непосредственное управление |  | Решение общего собрания собственников помещений в МКД | 1 | 09.04.2011 | Нет |  |  | Да | 1 | 09.04.2011 | Ленточный |  | Бетон | 409 | кв.м |  |  |  | Нет |  | Да | 368 | Цементная стяжка |  | Кирпич |  | 2.5 | 953 | Плоское | Железобетон |  | 368 | Нет |  | 0.3 | Железо-бетонные панели |  | Окраска - по штукатурке (по бетону) - иная |  | 1080 | Нет |  | Нет | [5 empty] | Нет | [5 empty] | Да | 18 | 72 | Металлопластик |  | Нет |  | 3 | 7.5 | Металл без утеплителя |  | Нет |  | Армированный бетон |  | 75 | 1 | Нет |  | Скатная | 2 | Сборные железобетонные настилы |  | Нет |  | Керамзит или шлак |  | Нет |  | Асбестоцементные листы и волнистый шифер. |  | 761.2 | Нет |  | Наружный организованный |  | Оцинкованная сталь |  |  | Нет |  | 6 | 114 | Нет |  | Нет | [25 empty] | 39 | 1 | 1 | 1 | 550 | Закрытая | Аллюминий | Нет |  | 225 | Нет |  | Да |  | Скрытая | Алюминий. | Нет |  | Требуется установка | [5 empty] | Нет |  | Имеется |  |  | Центральное | 1 | Черная сталь |  | 210 | Нет |  | 14 | Чугун |  | Нет |  | Необходима установка | [5 empty] | Да | 1 | Чугун |  | 210 | Нет |  | Центральное (сетевой природный газ) | 1 | 85 | Нет |  | Да | Внешняя котельная |  |  |  | 33 | 1 | Закрытая | Вертикальная | Черная сталь |  | 625 | Нет |  | 26 | Чугун |  | Нет |  | Да | 1 | Нет |  | Нет |  |  |  | Требуется установка | [5 empty] | Нет |  | Имеется |  |  | Да | Внешняя котельная |  |  |  | 33 | 1 | Черная сталь |  | 350 | Нет |  | 20 | Сталь |  | Нет |  | Требуется установка | [5 empty] | Нет
354068, - городкурорт Сочи, г Сочи, Донская ул. 13 | - городкурорт Сочи | 99995558 | г Сочи, Донская ул. 13 | Нет |  | Нет |  |  | 3516.9 |  |  | Нет |  | Типовой | Группа III | 1968 |  |  | 100 | Да | 53 | 10.10.1996 | Нет |  |  |  | 896 | 17.5 | 19.2 | 150 | 5 | 5 | 1 | 1875.89 | 76 | 1603.69 | 76 | 1603.69 | 76 | Да | 44 | 936.6 | 44 | Да | 32 | 667.09 | 32 | Нет |  |  |  | Нет |  |  |  | Нет |  |  |  | Нет |  |  |  | Нет |  |  |  | Нет |  |  |  | Нет |  |  |  | 2 | 272.2 | 10.05.2006 |  | счет регионального оператора (по решению ОМС) | Непосредственное управление | ООО ""УК ""РЭО-10"" | Решение общего собрания собственников помещений в МКД | 1 | 30.03.2011 | Нет |  |  | Да | 1 | 30.03.2011 | Ленточный |  | Бетон | 818 | кв.м |  |  |  | Нет |  | Нет | [13 empty] | 0.3 | Кирпич |  | Окраска - по штукатурке (по бетону) - смешанная |  | 2160 | Нет |  | Нет | [5 empty] | Нет | [5 empty] | Да | 16 | 60 | Дерево - хвойных пород |  | Нет |  | 1 | 2.5 | Дерево |  | Нет |  | Армированный бетон |  | 150 | 1 | Нет |  | Скатная | 2 | Дерево |  | Нет |  | Отсутствует |  | Нет |  | Асбестоцементные листы и волнистый шифер. |  | 200 | Нет |  | Наружный организованный |  | Оцинкованная сталь |  |  | Нет |  | 6 | 115.2 | Нет |  | Нет | [25 empty] | 33 | 1 | 1 | 15 | 1000 | Закрытая | Аллюминий | Нет |  | 500 | Нет |  | Да |  | Скрытая | Алюминий. | Нет |  | Требуется установка | [5 empty] | Нет |  | Имеется |  |  | Центральное | 1 | Черная сталь |  | 410 | Нет |  | 28 | Смешанный | сталь, чугун | Нет |  | Необходима установка | [5 empty] | Да | 1 | Чугун |  | 410 | Нет |  | Центральное (сетевой природный газ) | 1 | 170 | Нет |  | Да | Внешняя котельная |  |  |  | 39 | 1 | Закрытая | Вертикальная | Черная сталь |  | 1220 | Нет |  | 40 | Сталь |  | Нет |  | Да | 1 | Нет |  | Нет |  |  |  | Требуется установка | [5 empty] | Нет |  | Имеется |  |  | Да | Внешняя котельная |  |  |  | 33 | 1 | Черная сталь |  | 600 | Нет |  | 36 | Иной | сталь,чугун | Нет |  | Требуется установка | [5 empty] | Нет
354068, - городкурорт Сочи, г Сочи, Донская ул. 15/1 | - городкурорт Сочи | 99999730 | г Сочи, Донская ул. 15/1 | [12 empty] | 2007 | [10 empty] | 284 | 9 | 9 | 70 | 27 | 29 | 1 | 2892.27 | 34 | 2598.7 | 32 | 2169.5 |  | Да | 32 | 2169.5 | [13 empty] | Да | 2 | 429.2 |  | Да | 2 | 429.2 | [13 empty] | 10 | 293.57 |  |  |  | УК | [10 empty] | Монолитная плита по свайному основанию |  | Железобетон | 285 | кв.м | [19 empty] | 0.3 | Железо-бетонный или стальной каркас с кирпичным (мелкоблочным) заполнением |  |  |  | 1250 |  |  | Нет | [11 empty] | Да | 12 | 18 | Металлопластик |  |  |  | 4 | 10 | Металл |  |  |  | Бетон |  | 90 | 1 |  |  | Скатная | 2 | Сборные железобетонные элементы |  |  |  | Керамзит или шлак |  |  |  | Металлопрофиль (металлочерепица) |  | 340 |  |  | Наружный организованный |  | Оцинкованная сталь с полимерным покрытием (для крыш из металлопрофиля (металлочерепицы)) |  | 90 |  |  | 4 | 120 |  |  | Да | 1 | Да | 1 | 1000 |  | 9 | 2007 | [5 empty] | 2032 | Нет | [11 empty] | 60 | 1 | 1 | 9 | 1000 | Закрытая | Аллюминий |  |  | 250 |  |  | Да | 350 | Закрытая | Алюминий | [13 empty] | Центральное | 1 | Оцинкованная сталь |  | 200 |  |  | 35 | Сталь | [9 empty] | Да | 2 | Пластик |  | 260 |  |  | Центральное | 1 | 125 |  |  | Да | Автономная котельная |  | Газ |  | 0.3 | 1 | Закрытая | Горизонтальная | Черная сталь |  | 480 |  |  | 90 | Сталь | [22 empty] | Да | Квартирный двухконтурный котел
354068, - городкурорт Сочи, г Сочи, Донская ул. 15 | - городкурорт Сочи | 99999067 | г Сочи, Донская ул. 15 |  |  | Да | 3284 |  | 3284 | [6 empty] | 1964 |  |  | 157 | [7 empty] | 1200 | 13 | 16.5 | 184 | 5 | 5 | 2 | 3362.2 | 157 | 2882.2 | 157 | 2882.2 |  | Да | 157 | 2882.2 | [33 empty] | 28 | 480 |  |  | счет регионального оператора (по решению ОМС) | УК | УК "Сочи" | [6 empty] | Да |  | 12.08.2018 | Ленточный |  | Железобетон | 552 | м3 | [5 empty] | Нет | [13 empty] | 0.2 | Железо-бетонные панели |  | Окраска - по штукатурке (по бетону) - известковым составом |  | 1613.5 | Да | 2013 | Да | 1500 | Отвердевающая мастика |  | Да | 2013 | [6 empty] | Да | 15 | 62.5 | Иной | Стеклопакеты | Да | 2013 | 3 | 12 | Металл без утеплителя |  |  |  | Армированный бетон |  | 185 | 1.5 |  |  | Скатная | 2.5 | Сборные железобетонные элементы |  |  |  | Керамзит или шлак |  |  |  | Металлопрофиль (металлочерепица) |  | 1410 | Да | 2013 | Наружный организованный |  | Оцинкованная сталь с полимерным покрытием (для крыш из металлопрофиля (металлочерепицы)) |  | 160 | Да | 2013 | 10 | 140 | Да | 2013 | Нет | [25 empty] | 90 | 1 | 1 | 10 | 1300 | Закрытая | Аллюминий |  |  | 400 | [8 empty] | Установлен(ы) | 1 |  |  |  |  | Да | 12 |  |  |  | Центральное | 1 | Черная сталь |  | 480 |  |  | 165 | Чугун |  |  |  | Установлен(ы) | 1 |  |  |  |  | Да | 1 | Чугун |  | 510 |  |  | Центральное | 1 | 160 |  |  | Да | Центральное (сетевой природный газ) |  |  |  | 1 | 1 | Открытая | Горизонтальная | Смешанный | сталь, пластик | 465 |  |  | 200 | Чугун |  |  |  | Да | 1 | [6 empty] | Установлен(ы) | 1 | 1 |  |  |  | Да | 1 |  |  |  | Да | Центральное |  |  |  | 1 | 1 | Черная сталь |  | 680 |  |  | 180 | Чугун |  |  |  | Установлен(ы) | 1 |  |  |  |  | Нет
354068, - городкурорт Сочи, г Сочи, Донская ул. 15А | - городкурорт Сочи | 738839261 | г Сочи, Донская ул. 15А | Да | 3536 | Нет |  |  | 3536 |  |  | Нет |  | Типовой | Группа III | 1966 |  |  | 100 | Да | 36 | 12.12.2013 | Нет |  |  |  | 982 | 17.5 | 19.2 | 185 | 5 | 6 | 1 | 4320.5 | 188 | 3931.5 | 186 | 3159.82 | 67 | Да | 67 | 1114.32 | 67 | Да | 119 | 2045.5 | 119 | Нет |  |  |  | Нет |  |  |  | Да | 2 | 771.68 | 2 | Да | 2 | 771.68 | 2 | Нет |  |  |  | Нет |  |  |  | Нет |  |  |  | 2 | 389 | 24.10.2006 |  | счет регионального оператора (по решению ОМС) | УО | ООО ""УК ""РЭО-10"" | Решение общего собрания собственников помещений в МКД | 1 | 30.03.2011 | Да | 1 | 04.03.2013 | Да | 1 | 30.03.2011 | Ленточный |  | Бетон | 890 | кв.м |  |  |  | Нет |  | Да | 200 | Цементная стяжка |  | Бетонные (железобетонные) блоки |  | 2.5 | 1906 | Плоское | Железобетон |  | 725 | Нет |  | 0.3 | Железо-бетонные панели |  | Окраска - по штукатурке (по бетону) - полимерным составом |  | 2220 | Да | 2013 | Нет | [5 empty] | Нет | [5 empty] | Да | 16 | 60 | Металлопластик |  | Да | 2013 | 2 | 6 | Металл без утеплителя |  | Да | 2013 | Армированный бетон |  | 150 | 1 | Да | 2013 | Скатная | 2 | Дерево |  | Да | 2013 | Керамзит или шлак |  | Да | 2013 | Металлопрофиль (металлочерепица) |  | 1100 | Да | 2013 | Наружный организованный |  | Оцинкованная сталь |  |  | Да | 2013 | 8 | 230.4 | Да | 2013 | Нет | [25 empty] | 33 | 1 | 1 | 1 | 1200 | Закрытая | Аллюминий | Нет |  | 600 | Нет |  | Да |  | Скрытая | Алюминий. | Нет |  | Требуется установка | [5 empty] | Нет |  | Имеется |  |  | Центральное | 1 | Черная сталь |  | 610 | Нет |  | 72 | Сталь |  | Нет |  | Необходима установка | [5 empty] | Да | 1 | Чугун |  | 610 | Нет |  | Центральное (сетевой природный газ) | 1 | 180 | Нет |  | Да | Центральное (сетевой природный газ) |  | Газ |  | 33 | 1 | Закрытая | Вертикальная | Черная сталь |  | 1400 | Нет |  | 50 | Чугун |  | Нет |  | Да | 1 | Нет |  | Нет |  |  |  | Требуется установка | [5 empty] | Нет |  | Имеется |  |  | Да | Внешняя котельная |  |  |  | 33 | 1 | Черная сталь |  | 700 | Нет |  | 72 | Сталь |  | Нет |  | Требуется установка | [5 empty] | Нет
354068, - городкурорт Сочи, г Сочи, Донская ул. 17 | - городкурорт Сочи | 99996463 | г Сочи, Донская ул. 17 | Нет |  | Нет |  |  | 3507 |  |  | Нет |  | Типовой | Группа II | 1964 |  |  | 384 | Нет |  |  | Нет |  |  |  | 1226 | 15 | 15 | 70 | 5 | 5 | 1 | 3251 | 169 | 1832 | 169 | 1832 | 169 | Да | 169 | 1832 | 169 | Нет |  |  |  | Нет |  |  |  | Нет |  |  |  | Нет |  |  |  | Нет |  |  |  | Нет |  |  |  | Нет |  |  |  | Нет |  |  |  | 1 | 1419 | 01.01.2001 |  |  | Не выбран не один из представленных |  |  |  |  | Нет | [5 empty] | Ленточный |  | Железобетон | 338 | м3 |  |  |  | Нет |  | Нет | [13 empty] | 0.4 | Кирпич |  | Окраска - по штукатурке (по бетону) - смешанная |  | 1800 | Да | 2013 | Нет | [5 empty] | Нет | [5 empty] | Да | 15 | 30 | Дерево - твердых пород |  | Да | 2013 | 3 | 12 | Металл без утеплителя |  | Да | 2013 | Бетон |  | 187 | 1 | Да | 2013 | Скатная | 2.3 | Сборные железобетонные настилы |  | Нет |  | Керамзит или шлак |  | Нет |  | Металлопрофиль (металлочерепица) |  | 1408 | Да | 2013 | Наружный организованный |  | Оцинкованная сталь с полимерным покрытием (для крыш из металлопрофиля (металлочерепицы)) |  | 187 | Да | 2013 | 12 | 165 | Да | 2013 | Нет | [25 empty] | 100 | 1 | 1 | 10 | 1180 | Закрытая | Медь | Нет |  | 550 | Нет |  | Нет | [5 empty] | Установка не требуется |  |  | Имеется |  |  | Нет |  | Имеется |  |  | Центральное | 1 | Черная сталь |  | 226 | Нет |  | 20 | Сталь |  | Нет |  | Необходима установка | [5 empty] | Да | 2 | Чугун |  | 226 | Нет |  | Центральное (сетевой природный газ) | 1 | 310 | Нет |  | Да | Центральное (сетевой природный газ) |  |  |  | 0.22 | 1 | Открытая | Горизонтальная | Черная сталь |  | 1200 | Нет |  | 30 | Сталь |  | Нет |  | Да | 1 | Нет |  | Нет |  |  |  | Установлен(ы) | 1 |  |  |  |  | Нет |  | Имеется |  |  | Да | Центральное |  |  |  | 0.22 | 1 | Черная сталь |  | 232 | Нет |  | 30 | Сталь |  | Нет |  | Требуется установка | [5 empty] | Нет
354068, - городкурорт Сочи, г Сочи, Донская ул. 17А | - городкурорт Сочи | 738840315 | г Сочи, Донская ул. 17А | Да | 7428 | Нет |  |  | 7428 |  |  | Нет |  | Типовой | Группа IV | 1974 |  |  | 100 | Нет |  |  | Нет |  |  |  | 1182 | 15 | 15 | 110 | 5 | 5 | 6 | 4414.63 | 90 | 4204.63 | 90 | 4204.63 | 90 | Да | 78 | 3576.43 | 78 | Да | 12 | 628.2 | 12 | Нет |  |  |  | Нет |  |  |  | Нет |  |  |  | Нет |  |  |  | Нет |  |  |  | Нет |  |  |  | Нет |  |  |  | 6 | 210 | 06.08.2003 |  | счет регионального оператора (по решению ОМС) | УО | ООО ""УК РЭО-10"" | Решение общего собрания собственников помещений в МКД | 1 | 15.08.2013 | Да | 1 | 04.09.2013 |  |  |  | Ленточный |  | Бетон | 175 | м3 |  |  |  | Нет |  | Да | 1182 | Бетон |  | Бетонные (железобетонные) блоки |  | 1.7 | 1182 | Плоское | Железобетон |  | 1182 | Нет |  | 0.4 | Железо-бетонные панели |  | Окраска - по штукатурке (по бетону) - известковым составом |  | 1620 | Нет |  | Нет | [5 empty] | Нет | [5 empty] | Да | 270 | 540 | Дерево - хвойных пород |  | Нет |  | 6 | 12 | Металл без утеплителя |  | Нет |  | Армированный бетон |  | 110 | 1 | Нет |  | Скатная | 2 | Металл |  | Нет |  | Керамзит или шлак |  | Нет |  | Асбестоцементные листы и волнистый шифер. |  | 1900 | Нет |  | Наружный неорганизованный | [10 empty] | Нет | [25 empty] | 33 | 1 | 1 | 1 | 1100 | Закрытая | Аллюминий | Нет |  | 550 | Нет |  | Да |  | Открытая | Алюминий. | Нет |  | Требуется установка | [5 empty] | Нет |  | Имеется |  |  | Центральное | 1 | Черная сталь |  | 504 | Нет |  | 30 | Чугун |  | Нет |  | Необходима установка | [5 empty] | Да | 1 | Чугун |  | 382 | Нет |  | Центральное (сетевой природный газ) | 1 | 289 | Нет |  | Да | Внешняя котельная |  |  |  | 23 | 1 | Закрытая | Горизонтальная | Черная сталь |  | 1200 | Нет |  | 60 | Чугун |  | Нет |  | Нет |  |  |  | Нет |  |  |  | Требуется установка | [5 empty] | Нет |  | Имеется |  |  | Да | Внешняя котельная |  |  |  | 5 | 1 | Черная сталь |  | 504 | Нет |  | 30 | Чугун |  | Нет |  | Требуется установка | [5 empty] | Нет
354068, - городкурорт Сочи, г Сочи, Донская ул. 19 | - городкурорт Сочи | 99996369 | г Сочи, Донская ул. 19 | Нет |  | Нет |  |  | 3585 |  |  | Нет |  | Типовой | Группа II | 1969 |  |  | 246 | Да | 35 | 01.05.2005 | Нет |  |  |  | 2517.1 | 13.8 | 13.8 | 182.4 | 5 | 5 | 1 | 3611.5 | 196 | 3443.7 | 196 | 3443.7 | 196 | Да | 119 | 1989.9 | 119 | Да | 77 | 1453.8 | 77 | Нет |  |  |  | Нет |  |  |  | Нет |  |  |  | Нет |  |  |  | Нет |  |  |  | Нет |  |  |  | Нет |  |  |  | 1 | 167.8 | 02.06.1996 |  | счет регионального оператора (по решению общего собрания) | Непосредственное управление |  | Решение общего собрания собственников помещений в МКД | 1 | 30.03.2011 | Нет |  |  | Да | б/н | 30.03.2011 | Иной | бетонно-ленточный | Бетон | 2 | м3 |  |  |  | Нет |  | Да | 1081.7 | Цементная стяжка |  | Иной | ж/б панели | 2.5 | 454 | Плоское | Железобетон |  | 1081.7 | Нет |  | 0.3 | Железо-бетонные панели |  | Окраска - по штукатурке (по бетону) - иная |  | 1072.26 | Да | 2013 | Нет | [5 empty] | Нет | [5 empty] | Да | 25 | 75 | Металлопластик |  | Да | 2013 | 2 | 6 | Металл без утеплителя |  | Да | 2013 | Армированный бетон |  | 182.4 | 0.8 | Нет |  | Скатная | 2.5 | Дерево |  | Да | 2013 | Керамзит или шлак |  | Да | 2013 | Металлопрофиль (металлочерепица) |  | 1142 | Да | 2013 | Наружный организованный |  | Оцинкованная сталь |  |  | Да | 2013 | 8 | 112 | Нет |  | Нет | [25 empty] | 33 | 1 | 1 | 5 | 1100 | Закрытая | Аллюминий | Нет |  | 550 | Нет |  | Нет | [5 empty] | Установлен(ы) | 1 |  |  | Нет | 2013 | Нет |  | Имеется |  |  | Центральное | 1 | Черная сталь |  | 700 | Нет |  | 24 | Смешанный | сталь, чугун | Нет |  | Необходима установка | [5 empty] | Да | 1 | Чугун |  | 700 | Нет |  | Центральное (сетевой природный газ) | 1 | 410 | Нет |  | Да | Внешняя котельная |  |  |  | 39 | 1 | Открытая | Вертикальная | Черная сталь |  | 1250 | Нет |  | 24 | Чугун |  | Нет |  | Да | 1 | Нет |  | Нет |  |  |  | Требуется установка | [5 empty] | Нет |  | Имеется |  |  | Да | Внешняя котельная |  |  |  | 33 | 1 | Черная сталь |  | 700 | Нет |  | 24 | Смешанный | сталь,чугун | Нет |  | Требуется установка | [5 empty] | Нет
354068, - городкурорт Сочи, г Сочи, Донская ул. 21/2 | - городкурорт Сочи | 99998781 | г Сочи, Донская ул. 21/2 | Да | 2000 | Да | 2000 | 23:49:0202017:163 |  | А-02506(00385910) |  | Нет |  |  |  | 2014 | [10 empty] | 1000 | 34 | 34 | 201.5 | 10 | 10 | 2 | 10115 | 206 | 9731.2 | 198 | 7031.4 | [17 empty] | Да | 8 | 2699.8 | [22 empty] | УК | ООО Гранд УК | [9 empty] | Свайный |  | Железобетон | 320 | м3 | [5 empty] | Нет | [13 empty] | 0.2 |  | Керамзито-бетонные | Окраска - по штукатурке (по бетону) - полимерным составом |  | 3600 | [14 empty] | Да | 35 | 70 | Металлопластик |  |  |  | 4 | 8 | Металл без утеплителя |  |  |  | Армированный бетон |  | 205 | 0.7 |  |  | Скатная |  | Дерево | [7 empty] | Иной | металл |  |  |  | Наружный организованный |  | Оцинкованная сталь |  | 210 |  |  | 8 | 220 |  |  | Да | 2 | Да | 2 | 500 |  | 9 | 2015 |  |  |  | Да | 01.02.2018 | 2040 | Нет | [11 empty] | 220 | 1 | 1 |  | 850 | Закрытая | Медь |  |  | 1450 |  |  | Да | 360 | Закрытая | Медь |  |  | Установлен(ы) | 2 | [9 empty] | Центральное | 1 | Смешанный | полипропилен, сталь | 325 |  |  | 300 | Смешанный | чугун,сталь,латунь |  |  | Установлен(ы) | 2 |  |  |  |  | Да | 2 | Иной | полиэтилен | 890 | Нет |  | Центральное | 2 | 340 |  |  | Да | Центральное (сетевой природный газ) |  |  |  |  | 1 | Закрытая | Вертикальная | Иной | полипропилен | 650 |  |  | 150 | Иной | чугун, латунь, сталь |  |  | Да | 2 |  |  | Нет |  |  |  | Установлен(ы) | 2 |  |  |  |  | Да | 2 |  |  |  | Да | Центральное |  |  |  |  | 1 | Иной | полипропилен | 880 |  |  | 100 | Смешанный | чугун, латунь и сталь |  |  | Установлен(ы) | 2
354068, - городкурорт Сочи, г Сочи, Донская ул. 27 | - городкурорт Сочи | 738842137 | г Сочи, Донская ул. 27 | Нет |  | Нет |  |  | 3450 |  |  | Нет |  | Типовой | Группа II | 1966 |  |  | 120 | Да | 30 | 01.12.1988 | Нет |  |  |  | 896 | 17.5 | 19.2 | 150 | 5 | 5 | 4 | 3956.8 | 52 | 2593.5 | 48 | 2028 | 48 | Да | 40 | 1690 | 40 | Да | 8 | 338 | 8 | Нет |  |  |  | Нет |  |  |  | Да | 4 | 565.5 | 4 | Да | 4 | 565.5 | 4 | Нет |  |  |  | Нет |  |  |  | Нет |  |  |  | 4 | 1363.3 | 09.11.2000 |  | счет регионального оператора (по решению ОМС) | Непосредственное управление |  | Решение общего собрания собственников помещений в МКД | 2 | 03.10.2013 | Нет |  |  | Нет |  |  | Ленточный |  | Бетон | 818 | кв.м |  |  |  | Нет |  | Да | 150 | Бетон |  | Кирпич |  | 2.5 | 1906 | Плоское | Железобетон |  | 712.5 | Нет |  | 0.3 | Железо-бетонные панели |  | Окраска - по штукатурке (по бетону) - известковым составом |  | 2160 | Да | 2010 | Нет | [5 empty] | Нет | [5 empty] | Да | 16 | 63 | Иной | металлопластик и дерево | Нет |  | 4 | 14.4 | Металл без утеплителя |  | Нет |  | Армированный бетон |  | 150 | 1 | Да | 2010 | Скатная | 2.3 | Металл |  | Да | 2010 | Керамзит или шлак |  | Да | 2010 | Асбестоцементные листы и волнистый шифер. |  | 170 | Да | 2010 | Наружный организованный |  | Оцинкованная сталь |  |  | Да | 2010 | 6 | 90 | Да | 2010 | Нет | [25 empty] | 33 | 1 | 1 | 1 | 1100 | Закрытая | Аллюминий | Нет |  | 550 | Нет |  | Нет |  | Скрытая | Алюминий. | Нет |  | Требуется установка | [5 empty] | Нет |  | Имеется |  |  | Центральное | 1 | Черная сталь |  | 410 | Нет |  | 28 | Сталь |  | Нет |  | Необходима установка | [5 empty] | Да | 1 | Чугун |  | 410 | Нет |  | Центральное (сетевой природный газ) | 1 | 170 | Нет |  | Да | Внешняя котельная |  |  |  | 33 | 1 | Закрытая | Вертикальная | Черная сталь |  | 1250 | Нет |  | 90 | Чугун |  | Нет |  | Нет |  |  |  | Нет |  |  |  | Требуется установка | [5 empty] | Нет |  | Имеется |  |  | Да | Внешняя котельная |  |  |  | 33 | 1 | Черная сталь |  | 700 | Нет |  | 40 | Сталь |  | Нет |  | Требуется установка | [5 empty] | Нет
354068, - городкурорт Сочи, г Сочи, Донская ул. 29А | - городкурорт Сочи | 99997383 | г Сочи, Донская ул. 29А | Нет |  | Нет |  |  | 4283.1 |  |  | Нет |  | Типовой | Группа II | 1970 |  |  | 150 | Нет |  |  | Нет |  |  |  | 4283.1 | 15 | 15 | 100 | 5 | 5 | 5 | 4283.1 | 72 | 3316.23 | 72 | 3316.23 | 72 | Да | 45 | 2070 | 45 | Да | 27 | 1246.23 | 27 | Нет |  |  |  | Нет |  |  |  | Нет |  |  |  | Нет |  |  |  | Нет |  |  |  | Нет |  |  |  | Нет |  |  |  | 5 | 966.87 | 01.01.2001 |  |  | Не выбран не один из представленных |  |  |  |  | Нет | [5 empty] | Ленточный |  | Бетон | 898 | м3 |  |  |  | Нет |  | Да | 150 | Бетон |  | Кирпич |  | 2.5 | 1900 | Плоское | Железобетон |  | 800 | Нет |  | 0.3 | Железо-бетонные панели |  | Окраска - по штукатурке (по бетону) - иная |  | 500 | Да | 2011 | Нет | [5 empty] | Нет | [5 empty] | Нет | [6 empty] | 5 | 10 | Металл без утеплителя |  | Нет |  | Армированный бетон |  | 100 | 1 | Да | 2011 | Скатная | 2.1 | Металл |  | Да | 2011 | Керамзит или шлак |  | Да | 2011 | Рулонные материалы (в 3-4 слоя) |  | 2000 | Да | 2011 | Наружный организованный |  | Оцинкованная сталь |  |  | Да | 2011 | 4 | 60 | Да | 2011 | Нет | [25 empty] | 100 | 1 | 1 | 1 | 600 | Закрытая | Медь | Нет |  | 600 | Нет |  | Нет | [5 empty] | Требуется установка | [5 empty] | Нет |  | Имеется |  |  | Центральное | 1 | Черная сталь |  | 700 | Нет |  | 20 | Сталь |  | Нет |  | Необходима установка | [5 empty] | Да | 1 | Чугун |  | 800 | Нет |  | Центральное (сетевой природный газ) | 1 | 1000 | Нет |  | Да | Внешняя котельная |  |  |  | 2 | 1 | Закрытая | Вертикальная | Черная сталь |  | 1200 | Нет |  | 20 | Сталь |  | Нет |  | Да | 1 | Нет |  | Нет |  |  |  | Требуется установка | [5 empty] | Нет |  | Имеется |  |  | Да | Внешняя котельная |  |  |  | 2 | 1 | Черная сталь |  | 1200 | Нет |  | 20 | Сталь |  | Нет |  | Требуется установка | [5 empty] | Нет
354068, - городкурорт Сочи, г Сочи, Донская ул. 29б | - городкурорт Сочи | 738876007 | г Сочи, Донская ул. 29б | Да | 7474.2 | Да |  | 23:49:0202017:35 | 7474.2 |  |  | Нет |  | Типовой | Группа II | 1972 |  |  | 100 | Да | 24 | 22.11.2011 | Нет |  |  |  | 896 | 17.5 | 19.5 | 150 | 5 | 5 | 5 | 3775.1 | 75 | 3435.1 | 75 | 3435.1 | 75 | Да | 54 | 2507.3 | 54 | Да | 21 | 927.8 | 21 | Нет |  |  |  | Нет |  |  |  | Нет |  |  |  | Нет |  |  |  | Нет |  |  |  | Нет |  |  |  | Нет |  |  |  | 5 | 340 | 10.02.1996 |  | счет регионального оператора (по решению ОМС) | Непосредственное управление | ООО ""УК ""РЭО-10"" | Решение общего собрания собственников помещений в МКД | 1 | 22.02.2007 | Нет |  |  | Да | 1 | 22.02.2007 | Ленточный |  | Бетон | 818 | кв.м |  |  |  | Нет |  | Да | 150 | Бетон |  | Кирпич |  | 2.5 | 1906 | Плоское | Железобетон |  | 712.2 | Нет |  | 0.3 | Железо-бетонные панели |  | Окраска - по штукатурке (по бетону) - известковым составом |  | 2160 | Да | 2010 | Нет | [5 empty] | Нет | [5 empty] | Да | 16 | 60 | Металлопластик |  | Да | 2012 | 5 | 93 | Металл без утеплителя |  | Да | 2012 | Армированный бетон |  | 150 | 1 | Да | 2010 | Скатная | 2.1 | Металл |  | Да | 2010 | Керамзит или шлак |  | Да | 2010 | Металлопрофиль (металлочерепица) |  | 830 | Да | 2010 | Наружный организованный |  | Оцинкованная сталь |  |  | Да | 2010 | 8 | 120 | Да | 2010 | Нет | [25 empty] | 33 | 1 | 1 | 1 | 1110 | Закрытая | Аллюминий | Да | 2016 | 550 | Нет |  | Да |  | Скрытая | Алюминий. | Да | 2016 | Требуется установка | [5 empty] | Нет |  | Имеется |  |  | Центральное | 1 | Черная сталь |  | 410 | Да | 2016 | 28 | Чугун |  | Да | 2016 | Необходима установка | [5 empty] | Да | 5 | Чугун |  | 410 | Нет |  | Центральное (сетевой природный газ) | 1 | 170 | Нет |  | Да | Внешняя котельная |  |  |  | 39 | 1 | Закрытая | Вертикальная | Черная сталь |  | 1250 | Нет |  | 60 | Чугун |  | Нет |  | Да | 1 | Нет |  | Нет |  |  |  | Требуется установка | [5 empty] | Нет |  | Имеется |  |  | Да | Внешняя котельная |  |  |  | 33 | 1 | Черная сталь |  | 875 | Нет |  | 50 | Сталь |  | Нет |  | Требуется установка | [5 empty] | Нет
354068, - городкурорт Сочи, г Сочи, Донская ул. 29 | - городкурорт Сочи | 738857847 | г Сочи, Донская ул. 29 | Нет |  | Нет |  |  | 3450 |  |  | Нет |  | Типовой | Группа II | 1966 |  |  | 128 | Да | 25 | 01.11.2001 | Нет |  |  |  | 749.6 | 17.5 | 19.2 | 150 | 5 | 5 | 4 | 3239.6 | 60 | 2969 | 60 | 2969 | 53 | Да | 53 | 2619.88 | 53 | Да | 7 | 349.12 | 7 | Нет |  |  |  | Нет |  |  |  | Нет |  |  |  | Нет |  |  |  | Нет |  |  |  | Нет |  |  |  | Нет |  |  |  | 0 | 270.6 | 15.10.2004 |  | счет регионального оператора (по решению ОМС) | УК | УК РЭО-7 | Решение общего собрания собственников помещений в МКД | 3 | 01.12.2012 | Нет |  |  | Нет |  |  | Ленточный |  | Бетон | 818 | кв.м |  |  |  | Нет |  | Да | 150 | Бетон |  | Кирпич |  | 2.5 | 1906 | Плоское | Железобетон |  | 717.2 | Нет |  | 0.3 | Железо-бетонные панели |  | Окраска - по штукатурке (по бетону) - известковым составом |  | 2160 | Да | 2010 | Нет | [5 empty] | Нет | [5 empty] | Да | 16 | 63 | Иной | металлопластик и дерево | Нет |  | 4 | 14.4 | Металл без утеплителя |  | Нет |  | Армированный бетон |  | 150 | 1 | Да | 2010 | Скатная | 2.3 | Металл |  | Да | 2010 | Керамзит или шлак |  | Нет |  | Металлопрофиль (металлочерепица) |  | 825 | Да | 2010 | Наружный организованный |  | Оцинкованная сталь |  |  | Да | 2010 | 6 | 90 | Да | 2010 | Нет | [25 empty] | 33 | 1 | 1 | 1 | 1100 | Закрытая | Аллюминий | Нет |  | 550 | Нет |  | Нет |  | Скрытая | Алюминий. | Нет |  | Требуется установка | [5 empty] | Нет |  | Имеется |  |  | Центральное | 1 | Черная сталь |  | 410 | Нет |  | 28 | Сталь |  | Нет |  | Необходима установка | [5 empty] | Да | 1 | Чугун |  | 410 | Нет |  | Центральное (сетевой природный газ) | 1 | 170 | Нет |  | Да | Центральное (сетевой природный газ) |  | Газ |  | 33 | 1 | Закрытая | Вертикальная | Черная сталь |  | 1250 | Нет |  | 90 | Сталь |  | Нет |  | Нет |  |  |  | Нет |  |  |  | Требуется установка | [5 empty] | Нет |  | Имеется |  |  | Да | Внешняя котельная |  |  |  | 33 | 1 | Черная сталь |  | 700 | Нет |  | 40 | Сталь |  | Нет |  | Требуется установка | [5 empty] | Нет
354068, - городкурорт Сочи, г Сочи, Донская ул. 31 | - городкурорт Сочи | 99995811 | г Сочи, Донская ул. 31 | Да | 3544 | Нет |  |  | 3544 |  |  | Нет |  | Типовой | Группа I | 1985 |  |  | 200 | Да | 20 | 03.02.1989 | Нет |  |  |  | 715.5 | 36 | 36 | 151.8 | 12 | 12 | 2 | 5151.91 | 97 | 4957.91 | 97 | 4957.91 | 190 | Да | 82 | 4272.21 | 160 | Да | 15 | 685.7 | 30 | Нет |  |  |  | Нет |  |  |  | Нет |  |  |  | Нет |  |  |  | Нет |  |  |  | Нет |  |  |  | Нет |  |  |  | 1 | 194 | 20.03.1993 |  | счет регионального оператора (по решению ОМС) | Непосредственное управление | ООО ""Возрождение"" | Решение общего собрания собственников помещений в МКД | б/н | 01.09.2013 | Да | б/н | 01.09.2013 | Да | б/н | 15.09.2013 | Ленточный |  | Железобетон | 151.8 | кв.м |  |  |  | Нет |  | Да | 151.8 | Бетон |  | Бетонные (железобетонные) блоки |  | 2.6 | 151.8 | Плоское | Железобетон |  | 151.8 | Нет |  | 0.3 | Железо-бетонные панели |  | Облицовка - ковровая плитка |  | 4204.8 | Да | 2012 | Да | 1250 | Отвердевающая мастика |  | Да | 2012 | Нет | [5 empty] | Да | 24 | 72 | Отсутствует |  | Да | 2012 | 4 | 12 | Металл без утеплителя |  | Да | 2012 | Иной | Бетон | 151.8 | 1 | Да | 2012 | Плоская |  | Отсутствует |  | Нет |  | Отсутствует |  | Нет |  | Рулонные материалы (в 3-4 слоя) |  | 776 | Да | 2012 | Внутренний |  | Оцинкованная сталь |  |  | Да | 2012 | 2 | 72 | Нет |  | Да | 4 | Да | 4 | 320 | 1 | 12 | 1985 | Да | 4 | 2010 | Нет |  | 2035 | Нет | [11 empty] | 388 | 2 | 2 | 24 | 3213.4 | Закрытая | Аллюминий | Нет |  | 3213.4 | Нет |  | Да | 410 | Скрытая | Алюминий. | Нет |  | Установлен(ы) | 4 |  |  | Нет |  | Нет |  | Имеется |  |  | Центральное | 2 | Черная сталь |  | 3213.4 | Нет |  | 60 | Смешанный | чугун, латунь | Нет |  | Необходима установка | [5 empty] | Да | 4 | Чугун |  | 3213.4 | Нет |  | Отсутствует |  |  | Нет |  | Да | Центральное (сетевой природный газ) |  | Газ |  | 1 | 2 | Открытая | Горизонтальная | Черная сталь |  | 3213.4 | Нет |  | 60 | Смешанный | чугун, латунь | Нет |  | Да | 2 | Нет |  | Нет |  |  |  | Требуется установка | [5 empty] | Нет |  | Имеется |  |  | Да | Центральное |  |  |  | 1 | 2 | Черная сталь |  | 3213.4 | Нет |  | 60 | Смешанный | чугун, латунь | Нет |  | Требуется установка | [5 empty] | Нет
354068, - городкурорт Сочи, г Сочи, Донская ул. 33 | - городкурорт Сочи | 738840795 | г Сочи, Донская ул. 33 | Нет |  | Нет |  |  | 3450 |  |  | Нет |  | Типовой | Группа II | 1964 |  |  | 130 | Да | 41 | 01.12.1988 | Нет |  |  |  | 896 | 17.5 | 19.2 | 150 | 5 | 5 | 4 | 3956.8 | 52 | 2812.9 | 48 | 2249.2 | 48 | Да | 40 | 1874.33 | 40 | Да | 8 | 374.87 | 8 | Нет |  |  |  | Нет |  |  |  | Да | 4 | 563.7 | 2 | Да | 1 | 213.9 | 1 | Да | 3 | 349.8 | 1 | Нет |  |  |  | Нет |  |  |  | 4 | 1143.9 | 02.11.2011 |  | счет регионального оператора (по решению ОМС) | Непосредственное управление |  | Решение общего собрания собственников помещений в МКД | 2 | 01.12.2011 | Нет |  |  | Нет |  |  | Ленточный |  | Бетон | 818 | кв.м |  |  |  | Нет |  | Да | 563.7 | Бетон |  | Кирпич |  | 2.5 | 563.7 | Плоское | Железобетон |  | 563.7 | Нет |  | 0.3 | Железо-бетонные панели |  | Окраска - по штукатурке (по бетону) - известковым составом |  | 2160 | Да | 2010 | Нет | [5 empty] | Нет | [5 empty] | Да | 16 | 63 | Иной | металлопластик и дерево | Нет |  | 4 | 14.4 | Металл без утеплителя |  | Нет |  | Армированный бетон |  | 150 | 1 | Да | 2010 | Скатная | 2.3 | Металл |  | Да | 2010 | Керамзит или шлак |  | Да | 2010 | Асбестоцементные листы и волнистый шифер. |  | 1680 | Да | 2010 | Наружный организованный |  | Оцинкованная сталь |  |  | Да | 2010 | 14 | 260 | Да | 2010 | Нет | [25 empty] | 33 | 1 | 1 | 1 | 1100 | Закрытая | Аллюминий | Нет |  | 550 | Нет |  | Да |  | Скрытая | Алюминий. | Нет |  | Требуется установка | [5 empty] | Нет |  | Имеется |  |  | Центральное | 1 | Черная сталь |  | 410 | Да | 2016 | 28 | Сталь |  | Да | 2016 | Необходима установка | [5 empty] | Да | 1 | Пластик |  | 410 | Нет |  | Центральное (сетевой природный газ) | 1 | 170 | Нет |  | Да | Внешняя котельная |  |  |  | 36 | 1 | Закрытая | Вертикальная | Черная сталь |  | 1250 | Нет |  | 90 | Сталь |  | Нет |  | Нет |  |  |  | Нет |  |  |  | Требуется установка | [5 empty] | Нет |  | Имеется |  |  | Да | Внешняя котельная |  |  |  | 36 | 1 | Черная сталь |  | 700 | Нет |  | 40 | Сталь |  | Нет |  | Требуется установка | [5 empty] | Нет
354068, - городкурорт Сочи, г Сочи, Донская ул. 35 | - городкурорт Сочи | 738840978 | г Сочи, Донская ул. 35 | Нет |  | Нет |  |  | 3450 |  |  | Нет |  | Типовой | Группа II | 1966 |  |  | 132 | Да | 30 | 01.12.1988 | Нет |  |  |  | 896 | 17.5 | 19.2 | 150 | 5 | 5 | 4 | 3956.8 | 52 | 2593.5 | 48 | 2028 | 48 | Да | 39 | 1647.75 | 39 | Да | 9 | 380.25 | 9 | Нет |  |  |  | Нет |  |  |  | Да | 4 | 565.5 | 4 | Да | 4 | 565.5 | 4 | Нет |  |  |  | Нет |  |  |  | Нет |  |  |  | 4 | 1363.3 | 01.11.2007 |  | счет регионального оператора (по решению ОМС) | Непосредственное управление |  | Решение общего собрания собственников помещений в МКД | 3 | 09.02.2012 | Да | 1 | 08.07.2011 | Да | 3 | 01.12.2012 | Ленточный |  | Бетон | 818 | кв.м |  |  |  | Нет |  | Да | 150 | Бетон |  | Кирпич |  | 2.5 | 1906 | Плоское | Железобетон |  | 712.5 | Нет |  | 0.3 | Железо-бетонные панели |  | Окраска - по штукатурке (по бетону) - известковым составом |  | 2160 | Да | 2010 | Нет | [5 empty] | Нет | [5 empty] | Да | 16 | 63 | Иной | металлопластик и дерево | Нет |  | 4 | 14.4 | Металл без утеплителя |  | Нет |  | Армированный бетон |  | 150 | 1 | Да | 2010 | Скатная | 2.2 | Металл |  | Да | 2010 | Керамзит или шлак |  | Да | 2010 | Асбестоцементные листы и волнистый шифер. |  | 160 | Да | 2010 | Наружный организованный |  | Оцинкованная сталь |  |  | Да | 2010 | 6 | 90 | Да | 2010 | Нет | [25 empty] | 33 | 1 | 1 | 1 | 1100 | Закрытая | Аллюминий | Нет |  | 550 | Нет |  | Нет |  | Скрытая | Алюминий. | Нет |  | Требуется установка | [5 empty] | Нет |  | Имеется |  |  | Центральное | 1 | Черная сталь |  | 410 | Нет |  | 28 | Сталь |  | Нет |  | Необходима установка | [5 empty] | Да | 1 | Чугун |  | 410 | Нет |  | Центральное (сетевой природный газ) | 1 | 170 | Нет |  | Да | Внешняя котельная |  |  |  | 33 | 1 | Закрытая | Вертикальная | Черная сталь |  | 1250 | Нет |  | 90 | Сталь |  | Нет |  | Нет |  |  |  | Нет |  |  |  | Требуется установка | [5 empty] | Нет |  | Имеется |  |  | Да | Внешняя котельная |  |  |  | 33 | 1 | Черная сталь |  | 700 | Нет |  | 40 | Сталь |  | Нет |  | Требуется установка | [5 empty] | Нет
354068, - городкурорт Сочи, г Сочи, Донская ул. 37 | - городкурорт Сочи | 738841879 | г Сочи, Донская ул. 37 | Нет |  | Нет |  |  | 3450 |  |  | Нет |  | Типовой | Группа II | 1964 |  |  | 135 | Да | 42 | 01.12.1988 | Нет |  |  |  | 749.3 | 17.5 | 19.2 | 150 | 5 | 5 | 4 | 2812 | 60 | 2539.2 | 60 | 2539.2 | 48 | Да | 48 | 1940.7 | 48 | Да | 12 | 598.5 | 12 | Нет |  |  |  | Нет |  |  |  | Нет |  |  |  | Нет |  |  |  | Нет |  |  |  | Нет |  |  |  | Нет |  |  |  | 0 | 272.8 | 09.11.1995 |  | счет регионального оператора (по решению ОМС) | Непосредственное управление |  | Решение общего собрания собственников помещений в МКД | 2 | 02.11.2012 | Нет |  |  | Нет |  |  | Ленточный |  | Бетон | 818 | кв.м |  |  |  | Нет |  | Да | 160 | Бетон |  | Кирпич |  | 2.5 | 1906 | Плоское | Железобетон |  | 717.2 | Нет |  | 0.3 | Железо-бетонные панели |  | Окраска - по штукатурке (по бетону) - известковым составом |  | 2160 | Да | 2010 | Нет | [5 empty] | Нет | [5 empty] | Да | 16 | 63 | Иной | металлопластик и дерево | Нет |  | 4 | 14.4 | Металл без утеплителя |  | Нет |  | Армированный бетон |  | 150 | 1 | Да | 2010 | Скатная | 2.2 | Металл |  | Да | 2010 | Керамзит или шлак |  | Да | 2010 | Металлопрофиль (металлочерепица) |  | 825 | Да | 2010 | Наружный организованный |  | Оцинкованная сталь |  |  | Да | 2010 | 6 | 90 | Да | 2010 | Нет | [25 empty] | 33 | 1 | 1 | 1 | 1100 | Закрытая | Аллюминий | Нет |  | 550 | Нет |  | Нет |  | Скрытая | Алюминий. | Нет |  | Требуется установка | [5 empty] | Нет |  | Имеется |  |  | Центральное | 1 | Черная сталь |  | 410 | Нет |  | 28 | Сталь |  | Нет |  | Необходима установка | [5 empty] | Да | 1 | Чугун |  | 410 | Нет |  | Центральное (сетевой природный газ) | 1 | 170 | Нет |  | Да | Центральное (сетевой природный газ) |  | Газ |  | 33 | 1 | Закрытая | Вертикальная | Черная сталь |  | 1250 | Нет |  | 90 | Сталь |  | Нет |  | Нет |  |  |  | Нет |  |  |  | Требуется установка | [5 empty] | Нет |  | Имеется |  |  | Да | Внешняя котельная |  |  |  | 36 | 1 | Черная сталь |  | 700 | Нет |  | 40 | Пластик |  | Нет |  | Требуется установка | [5 empty] | Нет
354068, - городкурорт Сочи, г Сочи, Донская ул. 37А | - городкурорт Сочи | 99998772 | г Сочи, Донская ул. 37А | [5 empty] | 4770.3 |  | 23:49:0202017:28 |  | А-2-335 | Типовой |  | 1976 |  | A |  | Да | 35 | [5 empty] | 770 |  |  | 150 | 5 | 5 | 4 | 4584.3 | 70 | 2808.7 | 70 | 2808.7 | 65 | Да | 64 | 2614.7 | 64 | Да | 6 | 194 | 1 | Нет |  |  |  | Нет |  |  |  | Нет | [20 empty] | 1775.6 |  |  | специальный счет, владельцем которого является УО | УК | ООО УК РЭО-7 | Решение общего собрания собственников помещений в МКД | 7 | 21.03.2015 | Да | 7 | 21.05.2015 | Да |  | 01.05.2015 | Ленточный |  | Железобетон | 212 | кв.м | [5 empty] | Да | 751 | Гравий (щебень) |  | Бетонные (железобетонные) блоки |  | 2.2 | 1580 | Плоское | Железобетон |  | 745 |  |  | 0.3 | Железо-бетонные панели |  | Окраска - по штукатурке (по бетону) - полимерным составом |  | 2400 | Да | 2010 | [12 empty] | Да | 16 | 32 | Металлопластик |  |  |  | 6 | 18 | Металл без утеплителя |  | Да | 2010 | Иной | Бетон | 150 | 1 | Да | 2010 | Скатная |  | Армированный бетон | [7 empty] | Иной | металлопрофиль | 730 | Да | 2010 | Наружный организованный |  | Оцинкованная сталь |  | 180 | Да | 2010 | 12 | 180 | Да | 2010 | Нет | [25 empty] | 38 | 1 | 1 |  | 780 | Закрытая | Медь | Нет |  | 200 |  |  | Нет | [5 empty] | Установлен(ы) | 1 | 1 |  | Да | 2013 | [5 empty] | Центральное |  | Сталь |  | 690 | Нет |  | 93 | Смешанный | сталь, чугун |  |  | Установлен(ы) | 1 |  |  |  |  | Да | 4 | Чугун |  | 600 |  |  | Центральное | 4 | 220 |  |  | Да | Центральное (сетевой природный газ) |  |  |  |  | 2 | Открытая | Вертикальная |  | Сталь | 1187 |  |  | 88 | Сталь |  |  |  | Да | 1 | [17 empty] | Да | Центральное |  |  |  |  | 2 | Черная сталь |  | 1080 |  |  | 105 | Смешанный | сталь,чугун |  |  | Установлен(ы) | 2
354068, - городкурорт Сочи, г Сочи, Донская ул. 38 | - городкурорт Сочи | 738840568 | г Сочи, Донская ул. 38 | Нет |  | Нет |  |  | 1600 |  |  | Нет |  | Типовой |  | 1960 |  |  | 145 | Нет |  |  | Нет |  |  |  | 540 | 9 | 9 | 114 | 3 | 4 | 3 | 2729.5 | 42 | 1451.4 | 39 | 1328.1 | 39 | Да | 39 | 1328.1 | 39 | Нет |  |  |  | Нет |  |  |  | Нет |  |  |  | Да | 3 | 122.2 |  | Да | 2 | 84.3 | 2 | Да | 1 | 37.9 | 1 | Нет |  |  |  | Нет |  |  |  | 5 | 151 | 05.12.2000 |  | счет регионального оператора (по решению ОМС) | Не выбран не один из представленных | ООО УК "РЭО-7" |  |  |  | Нет | [5 empty] | Ленточный |  | Железобетон | 457 | м3 |  |  |  | Нет |  | Да | 514 | Иной | уплотненный грунт, бетон | Иной | Кирпич/бетон | 3 | 1134 | Плоское | Железобетон |  | 756 |  |  | 0.3 | Железо-бетонные панели |  | Окраска - по штукатурке (по бетону) - известковым составом |  | 1286 | Нет |  | Нет | [5 empty] | Нет | [5 empty] | Да | 12 | 20 | Дерево - твердых пород |  | Нет |  | 8 | 32 | Металл без утеплителя |  | Нет |  | Иной | Бетон | 112 | 1 | Нет |  | Скатная | 2.5 | Армированный бетон |  | Нет |  | Керамзит или шлак |  | Нет |  | Оцинкованная сталь |  | 756 | Нет |  | Наружный неорганизованный |  | Оцинкованная сталь |  | 120 |  |  | 6 | 60 |  |  | Нет | [25 empty] | 24 | 1 | 1 | 12 | 496 | Закрытая | Аллюминий | Нет |  | 248 | Нет |  | Нет | [5 empty] | Установлен(ы) | 1 | 1 | Имеется | Да | 2013 | Да | 12 | Имеется |  |  | Центральное | 1 | Сталь |  | 340 | Нет |  | 67 | Сталь |  | Нет |  | Установлен(ы) | 1 |  |  |  |  | Да | 3 | Чугун |  | 280 | Нет |  | Центральное (сетевой природный газ) | 1 | 400 | Нет |  | Да | Центральное (сетевой природный газ) |  |  |  | 30 | 2 | Закрытая | Горизонтальная | Оцинкованная сталь |  | 648 | Нет |  | 146 | Сталь |  | Нет |  | Да | 1 |  |  | Нет |  |  |  | Требуется установка | [5 empty] | Да | 1 | Имеется |  |  | Да | Центральное |  |  |  | 30 | 2 | Сталь |  | 340 | Нет |  | 67 | Латунь |  | Нет |  | Установлен(ы) | 1 |  |  |  |  | Нет
354068, - городкурорт Сочи, г Сочи, Донская ул. 39 | - городкурорт Сочи | 99998734 | г Сочи, Донская ул. 39 | Да | 2704 | Да | 2563 | 23:49:0202017:19 | 2563 |  |  |  | 335 | Типовой | Группа I | 1955 | 1997 |  | 154 | Да | 36 | 06.10.1990 |  |  |  |  | 741 | 15 | 15 | 147.5 | 5 | 5 | 4 | 2771 | 60 | 2502.6 | 60 | 1834.6 | 47 | Да | 47 | 1221.2 | 47 | Да | 13 | 613.4 | 1 | Нет |  |  |  | Нет |  |  |  | Нет | [19 empty] | 4 | 268.4 | 24.06.1998 |  | счет регионального оператора (по решению ОМС) | УК | ООО "УК РЭО-7" | Решение общего собрания собственников помещений в МКД | 3 | 30.04.2015 | Да | 1 | 14.08.2013 |  |  |  | Ленточный |  | Железобетон | 440 | кв.м | [5 empty] | Да | 630 | Смешанный | уплотненный грунт, бетон | Бетонные (железобетонные) блоки |  | 2.5 | 900 | Плоское | Железобетон |  | 741 |  |  | 0.3 | Железо-бетонные панели |  | Окраска - по штукатурке (по бетону) - полимерным составом |  | 1660 | Да | 2013 | Да | 990 | Отвердевающая мастика |  | Да | 2013 | [6 empty] | Да | 16 | 60 | Металлопластик |  | Да | 2013 | 4 | 12 | Металл без утеплителя |  | Да | 2013 | Иной | Бетон | 147.5 | 1 | Да | 2013 | Скатная |  | Армированный бетон |  |  |  | Керамзит или шлак |  |  |  | Иной | металлопрофиль | 963.3 | Да | 2013 | Наружный организованный |  | Оцинкованная сталь с полимерным покрытием (для крыш из металлопрофиля (металлочерепицы)) |  | 147.5 | Да | 2013 | 8 | 128 | Да | 2013 | Нет | [25 empty] | 38 | 1 | 1 | 20 | 895 | Закрытая | Аллюминий |  |  | 452 |  |  | Да |  | Скрытая | Алюминий |  |  | Установлен(ы) | 1 |  |  | Да | 2017 | Нет |  |  |  |  | Центральное | 1 | Черная сталь |  | 370 |  |  | 88 | Черная сталь |  |  |  | Установлен(ы) | 1 | 1 |  | Да | 2016 | Да | 4 | Чугун |  | 376 |  |  | Центральное | 4 | 160 |  |  | Да | Центральное (сетевой природный газ) |  |  |  |  | 1 | Открытая | Горизонтальная | Черная сталь |  | 1560 |  |  | 84 | Черная сталь |  |  |  | Да | 1 |  |  | Нет |  |  |  | Установлен(ы) | 1 | 1 |  | Да | 2013 | Да | 1 |  |  |  | Да | Центральное |  |  |  |  | 1 | Черная сталь |  | 385 |  |  | 86 | Смешанный | Сталь, бронза |  |  | Установлен(ы) | 1 | 1 |  | Да | 2013 | Нет
354068, - городкурорт Сочи, г Сочи, Донская ул. 40 | - городкурорт Сочи | 738868354 | г Сочи, Донская ул. 40 | Да | 1600 | Да | 1600 | 23:49:0202022:65 | 1600 |  |  | Нет |  | Типовой | Группа II | 1956 |  |  | 28 | Нет |  |  | Нет |  |  |  | 567.4 | 9 | 9 | 70 | 3 | 3 | 1 | 567.4 | 6 | 398.21 | 6 | 398.21 | 12 | Да | 3 | 318.42 | 6 | Да | 3 | 79.79 | 6 | Нет |  |  |  | Нет |  |  |  | Нет |  |  |  | Нет |  |  |  | Нет |  |  |  | Нет |  |  |  | Нет |  |  |  | 1 | 83.12 | 03.12.1993 |  | счет регионального оператора (по решению ОМС) | Непосредственное управление |  | Решение общего собрания собственников помещений в МКД | 1 | 03.02.2007 | Нет | [5 empty] | Ленточный |  | Бетон | 100 | кв.м |  |  |  | Нет |  | Да | 194 | Бетон |  | Бетонные (железобетонные) блоки |  | 2.1 | 300 | Плоское | Железобетон |  | 300 | Нет |  | 0.4 | Железо-бетонные панели |  | Окраска - по штукатурке (по бетону) - известковым составом |  | 430 | Нет |  | Нет | [5 empty] | Нет | [5 empty] | Да | 1 | 10 | Дерево - хвойных пород |  | Нет |  | 1 | 2 | Металл без утеплителя |  | Нет |  | Армированный бетон |  | 70 | 1 | Нет |  | Скатная | 2 | Металл |  | Нет |  | Керамзит или шлак |  | Нет |  | Иной | шифер | 194 | Нет |  | Наружный организованный |  | Черная окрашенная сталь |  |  | Нет |  | 4 | 36 | Нет |  | Нет | [25 empty] | 33 | 1 | 1 | 1 | 500 | Закрытая | Аллюминий | Да | 2018 | 500 | Да | 2018 | Нет | [5 empty] | Установка не требуется |  |  | Имеется |  |  | Нет |  | Имеется |  |  | Центральное | 1 | Черная сталь |  | 500 | Нет |  | 20 | Сталь |  | Нет |  | Установка не требуется |  |  | Имеется |  |  | Да | 1 | Чугун |  | 500 | Нет |  | Центральное (сетевой природный газ) | 1 | 500 | Нет |  | Да | Внешняя котельная |  |  |  | 0.5 | 1 | Закрытая | Вертикальная | Черная сталь |  | 350 | Нет |  | 20 | Сталь |  | Нет |  | Нет |  |  |  | Нет |  |  |  | Установка не требуется |  |  | Имеется |  |  | Нет |  | Имеется |  |  | Да | Внешняя котельная |  |  |  | 0.5 | 1 | Черная сталь |  | 350 | Нет |  | 15 | Сталь |  | Нет |  | Установка не требуется |  |  | Имеется |  |  | Нет
354068, - городкурорт Сочи, г Сочи, Донская ул. 41 | - городкурорт Сочи | 738847306 | г Сочи, Донская ул. 41 | Нет |  | Нет |  |  | 1600 |  |  | Нет |  | Типовой | Группа III | 1965 |  |  | 68 | Нет |  |  | Нет |  |  |  | 932.4 | 15 | 15 | 180 | 5 | 5 | 5 | 4221.1 | 81 | 3876.7 | 75 | 3547.74 | 39 | Да | 39 | 2109 | 39 | Да | 36 | 1438.74 | 36 | Нет |  |  |  | Нет |  |  |  | Да | 6 | 328.96 | 6 | Да | 6 | 328.96 | 6 | Нет |  |  |  | Нет |  |  |  | Нет |  |  |  | 5 | 344.4 | 23.11.2001 |  | счет регионального оператора (по решению ОМС) | УО | РЭО-7 |  |  |  | Нет | [5 empty] | Ленточный |  | Бетон | 3000 | м3 |  |  |  | Нет |  | Нет | [13 empty] | 0.4 | Железо-бетонные панели |  | Окраска - по штукатурке (по бетону) - известковым составом |  | 110 | Да | 2010 | Нет | [5 empty] | Нет | [5 empty] | Да | 300 | 600 | Дерево - хвойных пород |  | Нет |  | 5 | 12 | Металл без утеплителя |  | Нет |  | Армированный бетон |  | 70 | 1 | Да | 2010 | Скатная | 2.2 | Металл |  | Да | 2010 | Керамзит или шлак |  | Да | 2010 | Оцинкованная сталь |  | 1026 | Да | 2010 | Наружный организованный |  | Черная окрашенная сталь |  |  | Да | 2010 | 4 | 60 | Да | 2010 | Нет | [25 empty] | 33 | 1 | 1 | 1 | 1100 | Закрытая | Аллюминий | Нет |  | 550 | Нет |  | Нет | [5 empty] | Требуется установка | [5 empty] | Нет |  | Имеется |  |  | Центральное | 1 | Черная сталь |  | 550 | Нет |  | 20 | Сталь |  | Нет |  | Необходима установка | [5 empty] | Да | 1 | Чугун |  | 600 | Нет |  | Центральное (сетевой природный газ) | 1 | 650 | Нет |  | Да | Центральное (сетевой природный газ) |  | Газ |  | 2 | 1 | Закрытая | Вертикальная | Черная сталь |  | 750 | Нет |  | 30 | Сталь |  | Нет |  | Да | 1 | Нет |  | Нет |  |  |  | Требуется установка | [5 empty] | Нет |  | Имеется |  |  | Да | Внешняя котельная |  |  |  | 2 | 1 | Черная сталь |  | 650 | Нет |  | 35 | Сталь |  | Нет |  | Требуется установка | [5 empty] | Нет
354068, - городкурорт Сочи, г Сочи, Донская ул. 43 | - городкурорт Сочи | 738929692 | г Сочи, Донская ул. 43 | Нет |  | Да | 3450 | 23:49:0202017:18 | 3450 |  |  | Нет |  | Типовой | Группа II | 1965 |  |  | 138 | Да | 30 | 01.12.1988 | Нет |  |  |  | 752 | 17.5 | 19.2 | 150 | 5 | 5 | 4 | 3055.9 | 60 | 2785.7 | 60 | 2785.7 | 48 | Да | 48 | 2187.2 | 48 | Да | 12 | 598.5 | 12 | Нет |  |  |  | Нет |  |  |  | Нет |  |  |  | Нет |  |  |  | Нет |  |  |  | Нет |  |  |  | Нет |  |  |  | 0 | 270.2 | 09.09.2009 |  | счет регионального оператора (по решению ОМС) | УК | УК РЭО-7 | Решение общего собрания собственников помещений в МКД | 2 | 05.09.2013 | Нет |  |  | Нет |  |  | Ленточный |  | Бетон | 818 | кв.м |  |  |  | Нет |  | Да | 150 | Бетон |  | Кирпич |  | 2.5 | 1906 | Плоское | Железобетон |  | 717.2 | Нет |  | 0.3 | Железо-бетонные панели |  | Окраска - по штукатурке (по бетону) - известковым составом |  | 2160 | Нет |  | Нет | [5 empty] | Нет | [5 empty] | Да | 16 | 63 | Иной | металлопластик и дерево | Нет |  | 4 | 14.4 | Металл без утеплителя |  | Нет |  | Армированный бетон |  | 150 | 1 | Нет |  | Скатная | 2.1 | Металл |  | Нет |  | Керамзит или шлак |  | Нет |  | Металлопрофиль (металлочерепица) |  | 830 | Нет |  | Наружный организованный |  | Оцинкованная сталь |  |  | Нет |  | 6 | 90 | Нет |  | Нет | [25 empty] | 33 | 1 | 1 | 1 | 1100 | Закрытая | Аллюминий | Нет |  | 550 | Нет |  | Нет |  |  |  | Нет |  | Требуется установка | [5 empty] | Нет |  | Имеется |  |  | Центральное | 410 | Черная сталь |  | 410 | Нет |  | 28 | Сталь |  | Нет |  | Необходима установка | [5 empty] | Да | 1 | Чугун |  | 410 | Нет |  | Центральное (сетевой природный газ) | 1 | 170 | Нет |  | Да | Центральное (сетевой природный газ) |  | Газ |  | 33 | 1 | Закрытая | Вертикальная | Черная сталь |  | 1250 | Нет |  | 90 | Сталь |  | Нет |  | Нет |  |  |  | Нет |  |  |  | Требуется установка | [5 empty] | Нет |  | Имеется |  |  | Да | Внешняя котельная |  |  |  | 33 | 1 | Черная сталь |  | 700 | Нет |  | 40 | Сталь |  | Нет |  | Требуется установка | [5 empty] | Нет
354068, - городкурорт Сочи, г Сочи, Донская ул. 45 | - городкурорт Сочи | 99996818 | г Сочи, Донская ул. 45 | Нет |  | Нет |  |  | 2000 |  |  | Нет |  | Типовой | Группа I | 1984 |  |  | 200 | Нет |  |  | Нет |  |  |  | 1762.7 | 12.5 | 12.5 | 70 | 5 | 5 | 4 | 2000 | 105 | 1762.7 | 105 | 1762.7 | 105 | Да | 105 | 1762.7 | 105 | Нет |  |  |  | Нет |  |  |  | Нет |  |  |  | Нет |  |  |  | Нет |  |  |  | Нет |  |  |  | Нет |  |  |  | Нет |  |  |  | 1 | 237.3 | 01.01.2001 |  |  | Не выбран не один из представленных |  |  |  |  | Нет | [5 empty] | Ленточный |  | Бетон | 600 | м3 |  |  |  | Нет |  | Да | 1000 | Бетон |  | Бетонные (железобетонные) блоки |  | 2 | 2000 | Свод | Железобетон |  | 2000 | Нет |  | 0.3 | Железо-бетонные панели |  | Штукатурка - иная |  | 600 | Нет |  | Нет | [5 empty] | Нет | [5 empty] | Нет | [6 empty] | 4 | 8 | Металл без утеплителя |  | Нет |  | Армированный бетон |  | 100 | 1 | Нет |  | Скатная | 2 | Сборные железобетонные настилы |  | Нет |  | Керамзит или шлак |  | Нет |  | Черная окрашенная сталь |  | 1000 | Нет |  | Наружный организованный |  | Черная окрашенная сталь |  |  | Нет |  | 4 | 50 | Нет |  | Нет | [25 empty] | 100 | 1 | 1 | 1 | 600 | Открытая | Медь | Нет |  | 600 | Нет |  | Нет | [5 empty] | Установка не требуется |  |  | Имеется |  |  | Нет |  | Имеется |  |  | Центральное | 1 | Черная сталь |  | 600 | Нет |  | 20 | Сталь |  | Нет |  | Установка не требуется |  |  | Имеется |  |  | Да | 1 | Чугун |  | 600 | Нет |  | Центральное (сетевой природный газ) | 1 | 600 | Нет |  | Да | Внешняя котельная |  |  |  | 2 | 1 | Закрытая | Вертикальная | Черная сталь |  | 600 | Нет |  | 20 | Сталь |  | Нет |  | Да | 1 | Нет |  | Нет |  |  |  | Требуется установка | [5 empty] | Нет |  | Имеется |  |  | Да | Внешняя котельная |  | Газ |  | 2 | 1 | Черная сталь |  | 600 | Нет |  | 20 | Сталь |  | Нет |  | Требуется установка | [5 empty] | Нет
354068, - городкурорт Сочи, г Сочи, Донская ул. 46 | - городкурорт Сочи | 738875739 | г Сочи, Донская ул. 46 | Нет |  | Да |  | 23:49:0202022:16 |  |  |  | Нет |  | Типовой | Группа III | 1950 |  |  | 50 | Нет |  |  | Нет |  |  |  | 568 | 6 | 6 | 100 | 2 | 2 | 2 | 910 | 12 | 800 | 12 | 800 |  | Да | 12 | 800 |  | Нет |  |  |  | Нет |  |  |  | Нет |  |  |  | Нет |  |  |  | Нет |  |  |  | Нет |  |  |  | Нет |  |  |  | Нет |  |  |  | 2 | 110 |  |  | счет регионального оператора (по решению ОМС) | Не выбран не один из представленных |  |  |  |  | Нет | [5 empty] | Ленточный |  | Бетон | 77 | м3 |  |  |  | Нет |  | Да | 568 | Бетон |  | Бетон |  | 2.5 | 300 | Сборные плиты | Железобетонные сборные и монолитные |  | 568 |  |  | 0.4 | Мелкоблочные |  | Окраска - по штукатурке (по бетону) - известковым составом |  | 600 | Нет |  | Нет | [5 empty] | Нет | [5 empty] | Нет |  |  |  |  | Нет |  | 2 | 6 | Металл без утеплителя |  | Нет |  | Армированный бетон |  | 100 | 0.8 | Нет |  | Скатная | 2 | Дерево |  | Нет |  | Керамзит или шлак |  | Нет |  | Асбестоцементные листы и волнистый шифер |  | 653 | Нет |  | Наружный организованный |  | Оцинкованная сталь |  | 100 |  |  | 6 | 40 |  |  | Нет | [25 empty] | 20 | 1 | 1 | 4 | 370 | Закрытая | Аллюминий | Нет |  | 100 | Нет |  | Нет | [5 empty] | Требуется установка | [5 empty] | Нет |  | Имеется |  |  | Центральное | 1 | Черная сталь |  | 120 |  |  | 10 | Сталь | [9 empty] | Да | 2 | Чугун |  | 130 |  |  | Центральное | 1 | 100 |  |  | Да | Квартирные котлы | [36 empty] | Да | Квартирный двухконтурный котел
354068, - городкурорт Сочи, г Сочи, Донская ул. 50 | - городкурорт Сочи | 738874955 | г Сочи, Донская ул. 50 | Нет |  | Да |  | 23:49:0202022:40 | 1600 |  |  | Нет |  | Типовой |  | 1956 |  |  | 86 | Нет |  |  | Нет |  |  |  | 658 | 11 | 11.75 | 117 | 3 | 4 | 3 | 1846.65 | 19 | 1524.55 | 17 | 1106.85 |  | Да | 17 | 1106.85 |  | Нет |  |  |  | Нет |  |  |  | Нет |  |  |  | Да | 2 | 417.7 |  | Да | 2 | 417.7 |  | Нет |  |  |  | Нет |  |  |  | Нет |  |  |  | 3 | 322.1 |  |  | счет регионального оператора (по решению ОМС) | УК | РЭО-7 |  |  |  | Нет | [5 empty] | Ленточный |  | Бетон | 120 | кв.м |  |  |  | Нет |  | Да | 500 | Уплотненный грунт |  | Кирпич |  | 2 | 450 | Сборно-монолитные плиты | Железобетонные сборные и монолитные |  | 560 |  |  | 0.4 | Кирпич |  | Окраска - по штукатурке (по бетону) - известковым составом |  | 1717 | Да | 2011 | Нет | [5 empty] | Нет | [5 empty] | Да | 8 | 15 | Металлопластик |  | Нет |  | 3 | 10 | Металл без утеплителя |  | Нет |  | Армированный бетон |  | 117 | 1 | Да | 2011 | Скатная | 2 | Дерево |  | Да | 2011 | Керамзит или шлак |  | Да | 2011 | Металлопрофиль (металлочерепица) |  | 876 | Да | 2011 | Наружный организованный |  | Оцинкованная сталь |  | 120 | Да | 2011 | 6 | 75 | Да | 2011 | Нет | [25 empty] | 45 | 1 | 1 | 9 | 390 | Закрытая | Аллюминий | Нет |  | 150 | Нет |  | Нет | [5 empty] | Требуется установка | [5 empty] | Нет |  | Имеется |  |  | Центральное | 1 | Черная сталь |  | 144 |  |  | 40 | Сталь | [9 empty] | Да | 4 | Чугун |  | 154 |  |  | Центральное | 1 | 120 |  |  | Да | Центральное (сетевой природный газ) |  |  |  | 0.25 | 1 | Открытая | Горизонтальная | Черная сталь |  | 601 |  |  | 90 | Сталь | [22 empty] | Да | Центральное |  |  |  | 0.2 | 1 | Черная сталь |  | 248 |  |  | 45 | Сталь
354068, - городкурорт Сочи, г Сочи, Донская ул. 52 | - городкурорт Сочи | 738875917 | г Сочи, Донская ул. 52 | Нет |  | Нет |  | 23:49:0202021:30 | 2227 | 3718 | 23:49:0202021:1020 | Нет |  | Типовой | Группа III | 1963 |  |  | 50 | Нет |  |  | Нет |  |  |  | 896 | 15 | 15 | 150 | 5 | 5 | 4 | 3039.9 | 60 | 2773.7 | 60 | 2773.7 | 50 | Да | 49 | 2256 | 49 | Да | 11 | 517.7 | 1 | Нет |  |  |  | Нет |  |  |  | Нет |  |  |  | Нет |  |  |  | Нет |  |  |  | Нет |  |  |  | Нет |  |  |  | 4 | 266.2 | 12.12.2002 |  | счет регионального оператора (по решению ОМС) | УО | ООО ""АСКА УК ""Дом Сервис"" | Решение общего собрания собственников помещений в МКД | б/н | 22.12.2015 | Да | б/н | 22.12.2015 |  |  |  | Ленточный |  | Бетон | 500 | м3 |  |  |  | Нет |  | Да | 744 | Бетон |  | Бетонные (железобетонные) блоки |  | 1.6 | 350 | Плоское | Железобетон |  | 744 | Нет |  | 0.35 | Железо-бетонные панели |  | Окраска - по штукатурке (по бетону) - известковым составом |  | 1432 | Да | 2010 | Нет | [5 empty] | Нет | [5 empty] | Да | 30 | 143 | Металлопластик |  | Нет |  | 6 | 3.99 | Металл без утеплителя |  | Нет |  | Армированный бетон |  | 150 | 1 | Да | 2010 | Скатная | 2 | Металл |  | Да | 2010 | Керамзит или шлак |  | Да | 2010 | Асбестоцементные листы и волнистый шифер. |  | 856 | Да | 2010 | Наружный организованный |  | Оцинкованная сталь |  | 150 | Да | 2010 | 12 | 180 | Нет |  | Нет | [25 empty] | 33 | 1 | 1 | 20 | 304 | Закрытая | Аллюминий | Нет |  | 480 | Нет |  | Нет | [5 empty] | Требуется установка | [5 empty] | Нет |  | Имеется |  |  | Центральное | 1 | Черная сталь |  | 275 | Нет |  | 15 | Чугун |  | Нет |  | Необходима установка | [5 empty] | Да | 1 | Чугун |  | 315 | Нет |  | Центральное (сетевой природный газ) | 1 | 166 | Нет |  | Да | Внешняя котельная |  |  |  | 4 | 1 | Закрытая | Вертикальная | Черная сталь |  | 824 | Нет |  | 42 | Чугун |  | Нет |  | Нет |  |  |  | Нет |  |  |  | Требуется установка | [5 empty] | Нет |  | Имеется |  |  | Да | Внешняя котельная |  |  |  | 3 | 1 | Черная сталь |  | 580 | Нет |  | 28 | Чугун |  | Нет |  | Требуется установка | [5 empty] | Нет
354068, - городкурорт Сочи, г Сочи, Донская ул. 58 | - городкурорт Сочи | 738847489 | г Сочи, Донская ул. 58 | Да | 2355 | Да | 2309 | 23:49:0202021:37 | 2309 | 3720 | 23:49:0202021 | Нет |  | Типовой | Группа I | 1965 |  |  | 150 | Да | 34 | 01.10.2000 | Нет |  |  |  | 963.8 | 13.8 | 13.8 | 183.5 | 5 | 5 | 5 | 3749.5 | 75 | 3410.7 | 75 | 3410.7 | 68 | Да | 67 | 2948.6 | 67 | Да | 8 | 462.1 | 1 | Нет |  |  |  | Нет |  |  |  | Нет |  |  |  | Нет |  |  |  | Нет |  |  |  | Нет |  |  |  | Нет |  |  |  | 5 | 338.8 | 12.01.1999 |  | счет регионального оператора (по решению ОМС) | УО | ООО ""АСКА УК ""Дом Сервис"" | Решение общего собрания собственников помещений в МКД | б/н | 27.02.2011 | Да | б/н | 08.04.2013 | Да | б/н | 01.05.2011 | Ленточный |  | Бетон | 1 | шт. |  |  |  | Нет |  | Да | 953 | Уплотненный грунт |  | Иной | ж/б панели | 1.7 | 350 | Плоское | Железобетон |  | 963.8 | Нет |  | 0.3 | Крупнопанельные однослойные |  | Окраска - по штукатурке (по бетону) - кремнийорганическими красками |  | 2423.12 | Да | 2010 | Нет | [5 empty] | Нет | [5 empty] | Да | 20 | 103.13 | Иной | пластиковые одинарные одностворчатые | Да | 2010 | 10 | 13.8 | Металл без утеплителя |  | Да | 2009 | Армированный бетон |  | 184 | 0.8 | Да | 2010 | Скатная | 2 | Сборные железобетонные элементы |  | Да | 2010 | Керамзит или шлак |  | Да | 2010 | Металлопрофиль (металлочерепица) |  | 1266.4 | Да | 2010 | Наружный организованный |  | Оцинкованная сталь с полимерным покрытием (для крыш из металлопрофиля (металлочерепицы)) |  |  | Да | 2010 | 12 | 165 | Да | 2010 | Нет | [25 empty] | 38 | 1 | 1 | 26 | 380 | Закрытая | Аллюминий | Нет |  | 600 | Нет |  | Нет | [5 empty] | Установлен(ы) | 1 | 1 |  | Нет | 2013 | Нет |  | Имеется |  |  | Центральное | 1 | Черная сталь |  | 344 | Нет |  | 34 | Чугун |  | Нет |  | Необходима установка | [5 empty] | Да | 2 | Чугун |  | 394 | Нет |  | Центральное (сетевой природный газ) | 1 | 225 | Нет |  | Да | Внешняя котельная |  |  |  | 0.02 | 1 | Открытая | Вертикальная | Черная сталь |  | 1030 | Нет |  | 56 | Чугун |  | Нет |  | Нет |  |  |  | Нет |  |  |  | Требуется установка | [5 empty] | Нет |  | Имеется |  |  | Да | Внешняя котельная |  |  |  | 0.01 | 1 | Черная сталь |  | 725 | Нет |  | 19 | Сталь |  | Нет |  | Установлен(ы) | 1 |  |  | Нет | 2002 | Нет
354068, - городкурорт Сочи, г Сочи, Донская ул. 60 | - городкурорт Сочи | 738875873 | г Сочи, Донская ул. 60 | Да | 2000 | Да | 3295 | 23:49:0202021:33 | 3295 | 2968 | 23:49:0202021:1035 | Нет |  | Типовой | Группа III | 1966 |  |  | 50 | Да | 31 | 01.05.1998 | Нет |  |  |  | 800 | 15 | 15 | 140 | 5 | 5 | 4 | 3083.72 | 60 | 2810.92 | 60 | 2810.92 | [9 empty] | Нет |  |  |  | Нет |  |  |  | Нет |  |  |  | Нет |  |  |  | Нет |  |  |  | Нет |  |  |  | Нет |  |  |  | 4 | 272.8 | 28.12.2000 |  | счет регионального оператора (по решению ОМС) | УО | ООО ""АСКА УК Дом Сервис"" | Решение общего собрания собственников помещений в МКД |  | 20.04.2015 | Да |  | 20.04.2015 | Да | 1 | 24.02.2006 | Ленточный |  | Бетон | 235 | кв.м |  |  |  | Нет |  | Да | 744 | Уплотненный грунт |  | Бетон |  | 1.6 | 744 | Плоское | Железобетон |  | 744 |  |  | 0.35 | Железо-бетонные панели |  | Окраска - по штукатурке (по бетону) - иная |  | 1432 | Да | 2010 | Нет | [5 empty] | Нет | [5 empty] | Да | 4 | 14 | Иной | металлопластик и дерево | Да | 2010 | 6 | 14 | Металлопластик |  | Да | 2010 | Армированный бетон |  | 150 | 1.5 | Да | 2010 | Скатная | 2 | Металл |  | Да | 2010 | Керамзит или шлак |  | Да | 2010 | Металлопрофиль (металлочерепица) |  | 856 | Да | 2010 | Наружный организованный |  | Оцинкованная сталь |  | 228 | Да | 2010 | 8 | 120 | Да | 2010 | Нет | [25 empty] | 80 | 1 | 2 | 20 | 304 | Закрытая | Аллюминий | Нет |  | 480 | Нет |  | Да |  | Скрытая | Алюминий. | Нет |  | Установлен(ы) | 1 | 1 |  | Да | 2013 | Да | 1 |  | Да | 2015 | Центральное | 1 | Черная сталь |  | 275 | Нет |  | 15 | Чугун |  | Нет |  | Необходима установка | [5 empty] | Да | 1 | Чугун |  | 315 | Нет |  | Центральное (сетевой природный газ) | 1 | 166 | Нет |  | Да | Центральное (сетевой природный газ) |  |  |  | 0.34 | 1 | Открытая | Вертикальная | Черная сталь |  | 824 | Да | 2016 | 42 | Смешанный | чугун, латунь | Да | 2016 | Нет |  | Нет |  | Нет |  |  |  | Требуется установка |  |  | Имеется |  |  | Нет |  | Имеется |  |  | Да | Центральное |  |  |  | 0.34 | 1 | Черная сталь |  | 580 | Нет |  | 28 | Чугун |  | Нет |  | Требуется установка | [5 empty] | Нет
354068, - городкурорт Сочи, г Сочи, Донская ул. 62 | - городкурорт Сочи | 48399122 | г Сочи, Донская ул. 62 | Да | 3977 | Нет |  | 23:49:0202021:41 | 3977 |  |  | Нет |  | Типовой | Группа III | 2009 |  |  | 50 | Нет |  |  | Нет |  |  |  | 896 | 12 | 18 | 150 | 5 | 6 | 5 | 4516 | 72 | 4244 | 72 | 4244 | 72 | Да | 72 | 4244 | 72 | Нет |  |  |  | Нет |  |  |  | Нет |  |  |  | Нет |  |  |  | Нет |  |  |  | Нет |  |  |  | Нет |  |  |  | Нет |  |  |  | 5 | 272 | 09.10.2012 |  | счет регионального оператора (по решению ОМС) | ТСЖ | ООО ""Альп-Тон"" | Решение общего собрания собственников помещений в МКД | 1 | 01.12.2012 | [6 empty] | Свайный |  | Бетон | 1 | кв.м |  |  |  | Нет | 2011 | Нет | [13 empty] | 0.2 | Кирпич |  | Окраска - по штукатурке (по бетону) - известковым составом |  | 1200 | Да | 2011 | Нет | [5 empty] | Нет | [5 empty] | Нет | 216 | 540 | Иной | металлопластик и дерево | Нет |  | 5 | 15 | Металл без утеплителя |  | Нет |  | Армированный бетон |  | 150 | 1 | Нет |  | Скатная | 2 | Металл |  | Да | 2011 | Керамзит или шлак |  | Да | 2011 | Асбестоцементные листы и волнистый шифер. |  | 180 | Да | 2011 | Наружный организованный |  | Оцинкованная сталь |  |  | Да | 2011 | 20 | 300 | Нет |  | Нет | [25 empty] | 33 | 1 | 1 | 1 | 1100 | Закрытая | Аллюминий | Нет |  | 550 | Нет |  | Нет |  | Скрытая | Алюминий. | Нет |  | Требуется установка | [5 empty] | Нет |  | Имеется |  |  | Центральное | 1 | Металлополимер |  | 410 | Нет |  | 28 | Пластик |  | Нет |  | Необходима установка | [5 empty] | Да | 2 | Пластик |  | 410 | Нет |  | Центральное (сетевой природный газ) | 1 | 170 | Нет |  | Да | Внешняя котельная |  |  |  | 34 | 2 | Закрытая | Вертикальная | Металлополимер |  | 1250 | Нет |  | 30 | Пластик |  | Нет |  | Нет |  |  |  | Нет |  |  |  | Требуется установка | [5 empty] | Нет |  | Имеется |  |  | Да | Внешняя котельная |  |  |  | 23 | 1 | Металлополимер |  | 700 | Нет |  | 40 | Пластик |  | Нет |  | Требуется установка | [5 empty] | Нет
354068, - городкурорт Сочи, г Сочи, Донская ул. 84 | - городкурорт Сочи | 738854183 | г Сочи, Донская ул. 84 | Нет |  | Нет | [5 empty] | Нет |  | Типовой |  | 1964 |  |  | 151 | Нет |  |  | Нет |  |  |  | 1115 | 15 | 15 | 209 | 5 | 5 | 6 | 4553.5 | 90 | 4148.1 | 90 | 4148.1 |  | Да | 90 | 4148.1 |  | Нет |  |  |  | Нет |  |  |  | Нет |  |  |  | Нет |  |  |  | Нет |  |  |  | Нет |  |  |  | Нет |  |  |  | Нет |  |  |  | 6 | 405.4 | 20.01.1995 |  | счет регионального оператора (по решению ОМС) | УО | РЭО 7 |  |  |  | Нет | [5 empty] | Ленточный |  | Бетон | 490 | м3 |  |  |  | Нет |  | Да | 1115 | Бетон |  | Бетон |  | 2.5 | 624 | Сборные плиты | Железобетонные сборные и монолитные |  | 1115 |  |  | 0.4 | Железо-бетонные панели |  | Окраска - по штукатурке (по бетону) - известковым составом |  | 2866 | Да | 2010 | Да | 2166 | Отвердевающая мастика |  |  |  | Нет | [5 empty] | Да | 30 | 30 | Металлопластик |  | Да | 2010 | 6 | 18 | Металл без утеплителя |  | Да | 2010 | Армированный бетон |  | 199 | 1 | Да | 2010 | Скатная | 2 | Смешанный | сборные железобетонные элементы, дерево | Да | 2010 | Керамзит или шлак |  | Да | 2010 | Металлопрофиль (металлочерепица) |  | 1440 | Да | 2010 | Наружный организованный |  | Оцинкованная сталь |  | 264 | Да | 2010 | 16 | 224 | Да | 2010 | Нет | [25 empty] | 56 | 1 | 1 | 30 | 1250 | Закрытая | Аллюминий | Нет |  | 550 | Нет |  | Нет | [5 empty] | Требуется установка | [5 empty] | Нет |  | Имеется |  |  | Центральное | 1 | Черная сталь |  | 362 |  |  | 120 | Сталь | [9 empty] | Да | 4 | Чугун |  | 362 |  |  | Центральное | 6 | 250 |  |  | Да | Центральное (сетевой природный газ) |  | Газ |  | 1 | 2 | Открытая | Горизонтальная | Черная сталь |  | 1338 |  |  | 301 | Сталь | [11 empty] | Установлен(ы) | 1 | [9 empty] | Да | Центральное |  |  |  | 1 | 2 | Черная сталь |  | 520 |  |  | 120 | Сталь |  |  |  | Установлен(ы) | 1
354068, - городкурорт Сочи, г Сочи, Донская ул. 86 | - городкурорт Сочи | 738842512 | г Сочи, Донская ул. 86 | Нет |  | Нет |  |  | 1600 |  |  | Нет |  | Типовой | Группа III | 1965 |  |  | 132 | Нет |  |  | Нет |  |  |  | 758.2 | 15 | 15 | 150 | 5 | 5 | 4 | 3071.9 | 60 | 2799.1 | 60 | 1836.2 | 60 | Да | 60 | 1836.2 | 60 | Нет |  |  |  | Нет |  |  |  | Нет |  |  |  | Да | 0 | 962.9 | 0 | Да | 0 | 962.9 | 0 | Нет |  |  |  | Нет |  |  |  | Нет |  |  |  | 0 | 272.8 | 11.12.2002 |  | счет регионального оператора (по решению ОМС) | УО | УК РЭО-7 |  |  |  | Нет | [5 empty] | Ленточный |  | Бетон | 1 | м3 |  |  |  | Нет |  | Да | 54 | Бетон |  | Бетонные (железобетонные) блоки |  | 2.1 | 700 | Свод | Бетонное заполнение по металлическим балкам. |  | 200 | Да | 1965 | 0.4 | Железо-бетонные панели |  | Окраска - по штукатурке (по бетону) - известковым составом |  | 1100 | Нет |  | Нет | [5 empty] | Нет | [5 empty] | Да | 20 | 60 | Дерево - хвойных пород |  | Нет |  | 4 | 8 | Металл без утеплителя |  | Нет |  | Армированный бетон |  | 82 | 1 | Нет |  | Скатная | 2.1 | Металл |  | Нет |  | Керамзит или шлак |  | Нет |  | Оцинкованная сталь |  | 835 | Нет |  | Наружный неорганизованный | [10 empty] | Нет | [25 empty] | 33 | 1 | 1 | 1 | 1100 | Закрытая | Аллюминий | Нет |  | 550 | Нет |  | Нет | [5 empty] | Требуется установка | [5 empty] | Нет |  | Имеется |  |  | Центральное | 1 | Черная сталь |  | 150 | Да | 1965 | 6 | Сталь |  | Нет |  | Необходима установка | [5 empty] | Да | 1 | Чугун |  | 150 | Да | 1965 | Центральное (сетевой природный газ) | 1 | 150 | Нет |  | Да | Центральное (сетевой природный газ) |  | Газ |  | 33 | 1 | Закрытая | Вертикальная | Черная сталь |  | 120 | Нет |  | 5 | Сталь |  | Нет |  | Нет |  |  |  | Нет |  |  |  | Требуется установка | [5 empty] | Нет |  | Имеется |  |  | Да | Внешняя котельная |  |  |  | 0.09 | 1 | Смешанный | Пластик, сталь | 2000 | Нет |  | 300 | Сталь |  | Нет |  | Требуется установка | [5 empty] | Нет
354068, - городкурорт Сочи, г Сочи, Донская ул. 88 | - городкурорт Сочи | 738847199 | г Сочи, Донская ул. 88 | Нет |  | Нет |  |  | 1600 |  |  | Нет |  | Типовой | Группа III | 1965 |  |  | 108 | Нет |  |  | Нет |  |  |  | 752.1 | 15 | 15 | 150 | 5 | 5 | 5 | 3224 | 61 | 2951.2 | 61 | 2951.2 | 61 | Да | 38 | 1903.8 | 38 | Да | 23 | 1047.4 | 23 | Нет |  |  |  | Нет |  |  |  | Нет |  |  |  | Нет |  |  |  | Нет |  |  |  | Нет |  |  |  | Нет |  |  |  | 5 | 272.8 | 19.12.2000 |  | счет регионального оператора (по решению общего собрания) | УО | УО РЭО-7 |  |  |  | Нет | [5 empty] | Ленточный |  | Бетон | 10224 | м3 |  |  |  | Нет |  | Нет | [13 empty] | 0.4 | Железо-бетонные панели |  | Окраска - по штукатурке (по бетону) - известковым составом |  | 110 | Нет |  | Нет | [5 empty] | Нет | [5 empty] | Да | 300 | 600 | Дерево - хвойных пород |  | Нет |  | 5 | 12 | Металл без утеплителя |  | Нет |  | Армированный бетон |  | 70 | 1 | Нет |  | Скатная | 2.1 | Металл |  | Нет |  | Керамзит или шлак |  | Нет |  | Черная окрашенная сталь |  | 830 | Нет |  | Наружный неорганизованный | [10 empty] | Нет | [25 empty] | 33 | 1 | 1 | 1 | 1100 | Закрытая | Аллюминий | Нет |  | 550 | Нет |  | Нет | [5 empty] | Требуется установка | [5 empty] | Нет |  | Имеется |  |  | Центральное | 1 | Черная сталь |  | 700 | Нет |  | 50 | Сталь |  | Нет |  | Необходима установка | [5 empty] | Да | 1 | Чугун |  | 1000 | Нет |  | Центральное (сетевой природный газ) | 1 | 800 | Нет |  | Да | Центральное (сетевой природный газ) |  | Газ |  | 2 | 1 | Закрытая | Вертикальная | Черная сталь |  | 800 | Нет |  | 50 | Сталь |  | Нет |  | Да | 1 | Нет |  | Нет |  |  |  | Требуется установка | [5 empty] | Нет |  | Имеется |  |  | Да | Внешняя котельная |  |  |  | 2 | 1 | Черная сталь |  | 800 | Нет |  | 50 | Сталь |  | Нет |  | Требуется установка | [5 empty] | Нет
354068, - городкурорт Сочи, г Сочи, Донская ул. 90 | - городкурорт Сочи | 738857584 | г Сочи, Донская ул. 90 | Да | 3450 | Нет | 2554 |  | 3450 |  |  | Нет |  | Типовой | Группа I | 1966 |  |  | 127 | Да | 30 | 01.12.1988 | Нет |  |  |  | 896 | 17.5 | 19.2 | 150 | 4 | 5 | 4 | 3391.3 | 52 | 1928.8 | 48 | 1462.5 | 48 | Да | 40 | 1218.75 | 40 | Да | 8 | 243.75 | 8 | Нет |  |  |  | Нет |  |  |  | Да | 4 | 466.3 | 4 | Да | 4 | 466.3 | 4 | Нет |  |  |  | Нет |  |  |  | Нет |  |  |  | 4 | 1462.5 | 28.04.1993 |  | счет регионального оператора (по решению ОМС) | Непосредственное управление |  | Решение общего собрания собственников помещений в МКД | 5 | 05.09.2013 | Да | 2 | 11.02.2012 | Да | 1 | 01.02.2007 | Ленточный |  | Бетон | 818 | кв.м |  |  |  | Нет |  | Да | 150 | Бетон |  | Кирпич |  | 2.5 | 1906 | Плоское | Железобетон |  | 712.5 | Нет |  | 0.3 | Железо-бетонные панели |  | Окраска - по штукатурке (по бетону) - известковым составом |  | 2160 | Да | 2010 | Нет | [5 empty] | Нет | [5 empty] | Да | 16 | 63 | Иной | металлопластик и дерево | Нет |  | 4 | 14.4 | Металл без утеплителя |  | Нет |  | Армированный бетон |  | 150 | 1 | Да | 2010 | Скатная | 2.5 | Сборные железобетонные настилы |  | Нет |  | Керамзит или шлак |  | Да | 2010 | Асбестоцементные листы и волнистый шифер. |  | 160 | Да | 2010 | Наружный организованный |  | Оцинкованная сталь |  |  | Нет |  | 6 | 90 | Нет |  | Нет | [25 empty] | 33 | 1 | 1 | 1 | 1100 | Закрытая | Аллюминий | Нет |  | 550 | Нет |  | Нет |  | Скрытая | Алюминий. | Нет |  | Установлен(ы) | 1 |  |  | Да | 2012 | Нет |  | Имеется |  |  | Центральное | 1 | Оцинкованная сталь |  | 410 | Нет |  | 28 | Сталь |  | Нет |  | Установлен(ы) | 1 |  |  | Да | 2012 | Да | 1 | Чугун |  | 410 | Нет |  | Центральное (сетевой природный газ) | 1 | 170 | Нет |  | Да | Внешняя котельная |  |  |  | 33 | 2 | Закрытая | Вертикальная | Оцинкованная сталь |  | 1250 | Нет |  | 90 | Сталь |  | Нет |  | Нет |  |  |  | Нет |  |  |  | Установлен(ы) | 1 |  |  | Нет | 2014 | Нет |  | Имеется |  |  | Да | Внешняя котельная |  |  |  | 33 | 1 | Черная сталь |  | 700 | Нет |  | 40 | Сталь |  | Нет |  | Установлен(ы) | 1 |  |  | Нет | 2011 | Нет
354068, - городкурорт Сочи, г Сочи, Донская ул. 92 | - городкурорт Сочи | 738875952 | г Сочи, Донская ул. 92 | Нет |  | Нет |  | 23:49:0202018:11 | 7953 |  |  | Нет |  | Типовой | Группа II | 1967 |  |  | 50 | Да | 28 | 01.12.1988 | Нет |  |  |  | 896 | 17.5 | 19.2 | 150 | 5 | 5 | 4 | 3956.8 | 60 | 3680.7 | 60 | 3680.7 | 60 | Да | 40 | 2453.8 | 40 | Да | 20 | 1226.9 | 20 | Нет |  |  |  | Нет |  |  |  | Нет |  |  |  | Нет |  |  |  | Нет |  |  |  | Нет |  |  |  | Нет |  |  |  | 4 | 276.1 | 03.11.1998 |  | счет регионального оператора (по решению ОМС) | Непосредственное управление |  | Решение общего собрания собственников помещений в МКД | 2 | 13.09.2013 | Нет |  |  | Нет |  |  | Ленточный |  | Бетон | 818 | кв.м |  |  |  | Нет |  | Да | 150 | Бетон |  | Кирпич |  | 2.5 | 1906 | Плоское | Железобетон |  | 717.2 | Нет |  | 0.3 | Железо-бетонные панели |  | Окраска - по штукатурке (по бетону) - известковым составом |  | 2160 | Нет |  | Нет | [5 empty] | Нет | [5 empty] | Да | 16 | 63 | Иной | металлопластик и дерево | Нет |  | 4 | 14.4 | Металл без утеплителя |  | Нет |  | Армированный бетон |  | 150 | 1 | Нет |  | Скатная | 2 | Металл |  | Нет |  | Керамзит или шлак |  | Нет |  | Асбестоцементные листы и волнистый шифер. |  | 210 | Нет |  | Наружный организованный |  | Оцинкованная сталь |  |  | Нет |  | 6 | 90 | Нет |  | Нет | [25 empty] | 33 | 1 | 1 | 1 | 1100 | Закрытая | Аллюминий | Нет |  | 550 | Нет |  | Нет |  | Скрытая | Алюминий. | Нет |  | Требуется установка | [5 empty] | Нет |  | Имеется |  |  | Центральное | 2 | Черная сталь |  | 410 | Нет |  | 28 | Сталь |  | Нет |  | Необходима установка | [5 empty] | Да | 2 | Чугун |  | 410 | Нет |  | Центральное (сетевой природный газ) | 1 | 170 | Нет |  | Да | Внешняя котельная |  |  |  | 33 | 2 | Закрытая | Вертикальная | Черная сталь |  | 1250 | Нет |  | 90 | Сталь |  | Нет |  | Нет |  |  |  | Нет |  |  |  | Требуется установка | [5 empty] | Нет |  | Имеется |  |  | Да | Внешняя котельная |  |  |  | 36 | 1 | Черная сталь |  | 700 | Нет |  | 40 | Пластик |  | Нет |  | Требуется установка | [5 empty] | Нет
354068, - городкурорт Сочи, г Сочи, Донская ул. 94 | - городкурорт Сочи | 738859511 | г Сочи, Донская ул. 94 | Да | 5751 | Нет |  |  | 5751 |  |  | Нет |  | Типовой | Группа I | 1967 |  |  | 200 | Нет |  |  | Нет |  |  |  | 896 | 15 | 15 | 70 | 5 | 5 | 4 | 3627.4 | 70 | 3352.9 | 60 | 2833.6 | 60 | Да | 50 | 2528.6 | 50 | Да | 10 | 305 | 10 | Нет |  |  |  | Нет |  |  |  | Да | 10 | 519.3 | 1 | Да | 10 | 519.3 | 1 | Нет |  |  |  | Нет |  |  |  | Нет |  |  |  | 4 | 274.5 | 13.12.1993 |  | счет регионального оператора (по решению ОМС) | Непосредственное управление |  | Решение общего собрания собственников помещений в МКД | 1 | 10.01.1967 | Нет |  |  | Да | 1 | 10.01.1967 | Ленточный |  | Бетон | 13469 | м3 |  |  |  | Нет |  | Да | 500 | Бетон |  | Бетонные (железобетонные) блоки |  | 2 | 400 | Плоское | Железобетон |  | 500 | Нет |  | 0.4 | Железо-бетонные панели |  | Окраска - по штукатурке (по бетону) - известковым составом |  | 250 | Нет |  | Нет | [5 empty] | Нет | [5 empty] | Да | 20 | 40 | Металлопластик |  | Да | 2013 | 4 | 12 | Металл без утеплителя |  | Нет |  | Армированный бетон |  | 100 | 1 | Нет |  | Скатная | 2 | Металл |  | Да | 2011 | Керамзит или шлак |  | Да | 2011 | Металлопрофиль (металлочерепица) |  | 700 | Нет |  | Наружный организованный |  | Черная окрашенная сталь |  |  | Нет |  | 8 | 120 | Нет |  | Нет | [25 empty] | 33 | 1 | 1 | 1 | 1100 | Закрытая | Аллюминий | Нет |  | 550 | Нет |  | Нет | [5 empty] | Установка не требуется |  |  | Имеется |  |  | Нет |  | Имеется |  |  | Центральное | 1 | Черная сталь |  | 450 | Нет |  | 30 | Сталь |  | Нет |  | Необходима установка | [5 empty] | Да | 1 | Чугун |  | 400 | Нет |  | Центральное (сетевой природный газ) | 1 | 500 | Нет |  | Да | Внешняя котельная |  |  |  | 2 | 1 | Закрытая | Вертикальная | Черная сталь |  | 450 | Нет |  | 30 | Сталь |  | Нет |  | Да | 1 | Нет |  | Нет |  |  |  | Требуется установка | [5 empty] | Да | 1 | Имеется | Нет | 1967 | Да | Внешняя котельная |  |  |  | 2 | 1 | Черная сталь |  | 450 | Нет |  | 30 | Сталь |  | Нет |  | Требуется установка | [5 empty] | Нет
354068, - городкурорт Сочи, г Сочи, Донская ул. 96 | - городкурорт Сочи | 738857671 | г Сочи, Донская ул. 96 | Нет |  | Нет |  |  | 3540 |  |  | Нет |  | Типовой | Группа II | 1967 |  |  | 50 | Да | 30 | 01.12.1988 | Нет |  |  |  | 896 | 17.5 | 19.2 | 150 | 5 | 5 | 4 | 3956.8 | 60 | 3680.7 | 60 | 3680.7 | 60 | Да | 40 | 2453.8 | 40 | Да | 20 | 1226.9 | 20 | Нет |  |  |  | Нет |  |  |  | Нет |  |  |  | Нет |  |  |  | Нет |  |  |  | Нет |  |  |  | Нет |  |  |  | 4 | 276.1 | 12.11.1994 |  | специальный счет, владельцем которого является УО | Непосредственное управление |  | Решение общего собрания собственников помещений в МКД | 2 | 03.11.2008 | Нет |  |  | Нет |  |  | Ленточный |  | Бетон | 818 | кв.м |  |  |  | Нет |  | Нет | [13 empty] | 0.3 | Железо-бетонные панели |  | Окраска - по штукатурке (по бетону) - известковым составом |  | 2160 | Да | 2010 | Нет | [5 empty] | Нет | [5 empty] | Нет | 16 | 63 | Иной | металлопластик и дерево | Нет |  | 4 | 14.4 | Металл без утеплителя |  | Нет |  | Армированный бетон |  | 150 | 1 | Да | 2010 | Скатная | 2 | Металл |  | Да | 2010 | Керамзит или шлак |  | Да | 2010 | Асбестоцементные листы и волнистый шифер. |  | 210 | Да | 2010 | Наружный организованный |  | Оцинкованная сталь |  |  | Да | 2010 | 6 | 90 | Да | 2010 | Нет | [25 empty] | 33 | 1 | 1 | 1 | 1100 | Закрытая | Аллюминий | Нет |  | 550 | Нет |  | Нет |  | Скрытая | Алюминий. | Нет |  | Требуется установка | [5 empty] | Нет |  | Имеется |  |  | Центральное | 2 | Черная сталь |  | 410 | Нет |  | 28 | Сталь |  | Нет |  | Необходима установка | [5 empty] | Да | 2 | Чугун |  | 410 | Нет |  | Центральное (сетевой природный газ) | 1 | 170 | Нет |  | Да | Внешняя котельная |  |  |  | 33 | 2 | Закрытая | Вертикальная | Оцинкованная сталь |  | 1250 | Нет |  | 90 | Сталь |  | Нет |  | Нет |  |  |  | Нет |  |  |  | Требуется установка | [5 empty] | Нет |  | Имеется |  |  | Да | Внешняя котельная |  |  |  | 36 | 2 | Черная сталь |  | 700 | Нет |  | 40 | Пластик |  | Нет |  | Требуется установка | [5 empty] | Нет
354068, - городкурорт Сочи, г Сочи, Донская ул. 98А | - городкурорт Сочи | 738866692 | г Сочи, Донская ул. 98А | Нет |  | Нет |  |  | 3450 |  |  | Нет |  | Типовой | Группа II | 1966 |  |  | 50 | Да | 32 | 12.12.2017 | Нет |  |  |  | 896 | 17.5 | 19.2 | 150 | 5 | 5 | 4 | 3520.3 | 60 | 3300.3 | 60 | 3300.3 |  | Да | 60 | 3300.3 | [5 empty] | Нет |  |  |  | Нет |  |  |  | Нет |  |  |  | Нет |  |  |  | Нет |  |  |  | Нет |  |  |  | Нет |  |  |  | 10 | 220 | 07.11.1996 |  | счет регионального оператора (по решению ОМС) | УК | ООО "УК "РЭО-10" | Решение общего собрания собственников помещений в МКД |  |  | Нет |  |  | Нет |  |  | Ленточный |  | Бетон | 450 | м3 |  |  |  | Нет |  | Да | 780 | Уплотненный грунт |  | Бетон |  | 1.8 | 1400 | Бетонные (железобетонные) блоки | Иной | бетон | 780 |  |  | 0.3 | Железо-бетонные панели |  | Штукатурка - по плитам утеплителя (в т.ч. ""короед"") |  | 1990 | Да | 2010 | Да | 1500 | Отвердевающая мастика |  | Да | 2010 | Нет | [5 empty] | Да | 20 | 20 | Металлопластик |  | Да | 2010 | 4 | 7.6 | Металл без утеплителя |  | Да | 2010 | Иной | Бетон | 150 | 0.8 | Нет |  | Скатная | 2 | Сборные железобетонные элементы |  | Нет |  |  |  | Нет |  | Металлопрофиль (металлочерепица) |  | 1200 | Да | 2010 | Наружный организованный |  | Оцинкованная сталь |  | 120 | Да | 2010 | 10 | 150 | Да | 2010 | Нет | [25 empty] | 250 | 1 | 2 | 20 | 1100 | Закрытая | Аллюминий | Нет |  | 550 | Нет |  | Да |  | Скрытая | Алюминий. | Нет |  | Установлен(ы) | 1 |  |  |  |  | Нет |  | Имеется |  |  | Центральное | 1 | Черная сталь |  | 360 | Нет |  | 28 | Сталь |  | Нет |  | Необходима установка | [5 empty] | Да | 1 | Чугун |  | 290 | Нет |  | Центральное (сетевой природный газ) | 1 | 260 | Нет |  | Да | Центральное (сетевой природный газ) |  |  |  | 1 | 1 | Открытая | Вертикальная | Черная сталь |  | 1480 | Нет |  | 90 | Сталь |  | Нет |  | Нет |  |  |  | Нет | [9 empty] | Нет |  | Имеется |  |  | Да | Центральное |  |  |  | 1 | 1 | Черная сталь |  | 600 | Нет |  | 40 | Сталь |  | Нет |  | Требуется установка | [5 empty] | Нет
354068, - городкурорт Сочи, г Сочи, Донская ул. 98 | - городкурорт Сочи | 738929911 | г Сочи, Донская ул. 98 | Нет |  | Да |  | 23:49:0202016:30 | 6491 |  |  | Нет |  | Типовой | Группа II | 1966 |  |  | 50 | Да | 35 | 01.12.1988 | Нет |  |  |  | 1125 | 17.5 | 19.2 | 150 | 5 | 5 | 4 | 3956.8 | 60 | 3680.7 | 60 | 3680.7 | 60 | Да | 40 | 2453.8 | 40 | Да | 20 | 1226.9 | 20 | Нет |  |  |  | Нет |  |  |  | Нет |  |  |  | Нет |  |  |  | Нет |  |  |  | Нет |  |  |  | Нет |  |  |  | 5 | 276.1 | 15.11.1997 |  | счет регионального оператора (по решению ОМС) | УК |  | Решение общего собрания собственников помещений в МКД |  |  | Нет |  |  | Нет |  |  | Ленточный |  | Бетон | 818 | кв.м |  |  |  | Нет |  | Да | 1100 | Бетон |  | Кирпич |  | 2.5 | 1906 | Плоское | Железобетон |  | 1125 | Нет |  | 0.3 | Железо-бетонные панели |  | Окраска - по штукатурке (по бетону) - известковым составом |  | 2160 | Да | 2010 | Да | 1650 | Неотвердевающая мастика |  |  |  | Нет |  |  |  | Да | 2010 | Да | 24 | 95 | Металлопластик |  | Да | 2010 | 6 | 21.6 | Металл без утеплителя |  | Да | 2010 | Армированный бетон |  | 200 | 1 | Нет |  | Скатная | 2.5 | Сборные железобетонные элементы |  | Нет |  | Керамзит или шлак |  | Нет |  | Металлопрофиль (металлочерепица) |  | 1294 | Нет |  | Наружный организованный |  | Оцинкованная сталь |  |  | Да | 2010 | 6 | 90 | Нет |  | Нет | [25 empty] | 33 | 1 | 1 | 1 | 1100 | Закрытая | Аллюминий | Нет |  | 550 | Нет |  | Нет |  |  |  | Нет |  | Требуется установка | [5 empty] | Нет |  | Имеется |  |  | Центральное | 1 | Черная сталь |  | 410 | Нет |  | 28 | Сталь |  | Нет |  | Необходима установка | [5 empty] | Да | 4 | Чугун |  | 300 |  |  | Центральное (сетевой природный газ) | 1 | 170 | Нет |  | Да | Центральное (сетевой природный газ) |  |  |  | 1 | 1 | Открытая | Горизонтальная | Черная сталь |  | 1250 | Нет |  | 90 | Сталь |  | Нет |  | Нет |  |  |  | Нет |  |  |  | Требуется установка | [5 empty] | Нет |  | Имеется |  |  | Да | Центральное |  |  |  | 1 | 2 | Черная сталь |  | 700 | Нет |  | 40 | Сталь |  | Нет |  | Требуется установка | [5 empty] | Нет
354068, - городкурорт Сочи, г Сочи, Донская ул. 100А | - городкурорт Сочи | 99995975 | г Сочи, Донская ул. 100А | Да | 3017 | Нет |  |  | 3017 |  |  | Нет |  | Типовой | Группа I | 1963 |  |  | 186 | Да | 42 | 07.09.1990 | Нет |  |  |  | 934.4 | 20 | 20 | 179.3 | 5 | 5 | 5 | 3857.47 | 75 | 3617.47 | 75 | 3617.47 | 190 | Да | 65 | 3071.07 | 180 | Да | 10 | 546.4 | 10 | Нет |  |  |  | Нет |  |  |  | Нет |  |  |  | Нет |  |  |  | Нет |  |  |  | Нет |  |  |  | Нет |  |  |  | 1 | 240 | 20.03.1993 |  | специальный счет, владельцем которого является УО | Непосредственное управление | ООО ""Возрождение"" | Решение общего собрания собственников помещений в МКД | б/н | 27.10.2013 | Да | б/н | 27.10.2013 | Да | б/н | 01.11.2013 | Ленточный |  | Железобетон | 179.3 | кв.м |  |  |  | Нет |  | Да | 179.3 | Бетон |  | Бетонные (железобетонные) блоки |  | 2.6 | 179.3 | Плоское | Железобетон |  | 179.3 | Нет |  | 0.3 | Железо-бетонные панели |  | Окраска - по штукатурке (по бетону) - известковым составом |  | 179.3 | Да | 2010 | Нет | [5 empty] | Нет | [5 empty] | Да | 25 | 75 | Металлопластик |  | Да | 2011 | 5 | 15 | Металл без утеплителя |  | Да | 2011 | Иной | Бетон | 179.3 | 1 | Да | 2010 | Скатная | 2.5 | Дерево |  | Да | 2010 | Отсутствует |  | Да | 2010 | Металлопрофиль (металлочерепица) |  | 1214 | Да | 2010 | Наружный организованный |  | Оцинкованная сталь |  |  | Да | 2010 | 6 | 120 | Да | 2010 | Нет | [25 empty] | 300 | 1 | 1 | 25 | 3485 | Закрытая | Аллюминий | Нет |  | 3485 | Нет |  | Да | 400 | Скрытая | Алюминий. | Нет |  | Установлен(ы) | 1 |  |  | Нет | 2000 | Нет |  | Имеется |  |  | Центральное | 1 | Черная сталь |  | 3485 | Нет |  | 40 | Иной | чугун, латунь | Нет |  | Необходима установка | [5 empty] | Да | 5 | Чугун |  | 3485 | Нет |  | Центральное (сетевой природный газ) | 1 | 144 | Нет |  | Да | Иной | центральное |  |  | 1 | 1 | Открытая | Горизонтальная | Черная сталь |  | 3485 | Нет |  | 40 | Иной | чугун, латунь | Нет |  | Да | 1 | Нет |  | Нет |  |  |  | Требуется установка | [5 empty] | Нет |  | Имеется |  |  | Да | Автономная котельная - иная | Центральная | Газ |  | 1 | 1 | Черная сталь |  | 3485 | Нет |  | 40 | Иной | чугун, латунь | Нет |  | Требуется установка | [5 empty] | Нет
354068, - городкурорт Сочи, г Сочи, Донская ул. 100 | - городкурорт Сочи | 99998773 | г Сочи, Донская ул. 100 |  |  | Да |  | 23:49:0202016:34 | 6706 |  |  |  | А-2-335 | Типовой | Группа II | 1966 |  | A |  | Да | 54 | [5 empty] | 960 | 15 | 15 | 184 | 5 | 5 | 5 | 5060.2 | 80 | 3824.4 | 71 | 3290.3 | 67 | Да | 66 | 3079.8 | 66 | Да | 5 | 210.5 | 1 | Нет |  |  |  | Нет |  |  |  | Да | 9 | 534.1 | [18 empty] | 1235.8 |  |  | счет регионального оператора (по решению ОМС) | УК | ООО УК РЭО-7 | Решение общего собрания собственников помещений в МКД | 9 | 26.03.2015 | Да | 9 | 26.03.2015 | Да |  | 01.05.2015 | Ленточный |  | Железобетон | 408 | м3 | [5 empty] | Да | 931 | Бетон |  | Иной | ж/б панели | 2.5 | 1500 | Плоское | Железобетон |  | 930 |  |  | 0.3 | Железо-бетонные панели |  | Окраска - по штукатурке (по бетону) - полимерным составом |  | 2175 | Да | 2010 | Да | 2800 | Отвердевающая мастика | [9 empty] | Да | 25 | 50 | Смешанный | металлопластик и дерево |  |  | 20 | 60 | Металл без утеплителя |  |  |  | Иной | Бетон | 180 | 1 |  |  | Скатная |  | Армированный бетон | [7 empty] | Иной | профнастил | 1200 | Да | 2010 | Наружный организованный |  | Оцинкованная сталь |  |  | Да | 2010 | 12 | 180 | Да | 2010 | Нет | [25 empty] | 42 | 1 | 1 | 25 | 1180 | Закрытая | Медь | Нет |  | 580 |  |  | Нет | [5 empty] | Установлен(ы) | 1 |  |  | Да | 2013 | [5 empty] | Центральное | 1 | Сталь |  | 750 |  |  | 96 | Смешанный | полипропилен, сталь | Нет |  | Установлен(ы) | 1 |  |  | Да | 2016 | Да | 5 | Чугун |  | 750 | Нет |  | Центральное | 1 | 350 |  |  | Да | Центральное (сетевой природный газ) |  |  |  |  | 1 | Открытая | Вертикальная | Иной | Сталь | 1360 |  |  | 96 | Сталь |  |  |  | Да | 1 | [6 empty] | Установлен(ы) | 2 | 2 | [8 empty] | Да | Центральное |  |  |  |  | 2 | Сталь |  | 1050 |  |  | 111 | Сталь |  |  |  | Установлен(ы) | 2 | 2
354068, - городкурорт Сочи, г Сочи, Донская ул. 102 | - городкурорт Сочи | 99995559 | г Сочи, Донская ул. 102 | Нет |  | Нет |  |  | 1600 |  |  | Нет |  | Индивидуальный | Группа III | 1966 |  |  | 145 | Нет |  |  | Нет |  |  |  | 896 | 15 | 15 | 120 | 5 | 5 | 5 | 3451 | 75 | 3300 | 75 | 3300 | 75 | Да | 75 | 3300 | 75 | Нет |  |  |  | Нет |  |  |  | Нет |  |  |  | Нет |  |  |  | Нет |  |  |  | Нет |  |  |  | Нет |  |  |  | Нет |  |  |  | 5 | 151 | 05.12.2001 |  | счет регионального оператора (по решению ОМС) | Непосредственное управление |  | Решение общего собрания собственников помещений в МКД | 6 | 05.12.2013 | Нет |  |  | Нет |  |  | Ленточный |  | Бетон | 265 | кв.м |  |  |  | Нет |  | Да | 825.2 | Бетон |  | Бетонные (железобетонные) блоки |  | 2.1 | 269 | Плоское | Бетонное заполнение по металлическим балкам. |  | 940 | Нет |  | 0.4 | Железо-бетонные панели |  | Окраска - по штукатурке (по бетону) - известковым составом |  | 1600 | Да | 2010 | Нет | [5 empty] | Нет | [5 empty] | Да | 30 | 60 | Дерево - хвойных пород |  | Нет |  | 5 | 12 | Дерево |  | Нет |  | Армированный бетон |  | 120 | 1 | Да | 2010 | Скатная | 2.5 | Металл |  | Да | 2010 | Керамзит или шлак |  | Да | 2010 | Асбестоцементные листы и волнистый шифер. |  | 1200 | Да | 2010 | Наружный неорганизованный | [10 empty] | Нет | [25 empty] | 33 | 1 | 1 | 1 | 1100 | Закрытая | Аллюминий | Нет |  | 550 | Да | 2014 | Да | 400 | Открытая | Алюминий. | Да | 2014 | Требуется установка | [5 empty] | Нет |  | Имеется |  |  | Центральное | 1 | Оцинкованная сталь |  | 400 | Нет |  | 8 | Латунь |  | Нет |  | Необходима установка | [5 empty] | Да | 1 | Чугун |  | 400 | Да | 2016 | Центральное (сетевой природный газ) | 1 | 400 | Нет |  | Да | Внешняя котельная |  |  |  | 30 | 1 | Закрытая | Вертикальная | Оцинкованная сталь |  | 400 | Нет |  | 8 | Латунь |  | Нет |  | Нет |  |  |  | Нет |  |  |  | Установка не требуется |  |  | Имеется |  |  | Нет |  | Имеется |  |  | Да | Внешняя котельная |  |  |  | 30 | 1 | Оцинкованная сталь |  | 400 | Нет |  | 8 | Латунь |  | Нет |  | Требуется установка | [5 empty] | Нет
354068, - городкурорт Сочи, г Сочи, Донская ул. 104 | - городкурорт Сочи | 99998771 | г Сочи, Донская ул. 104 |  |  | Да |  | 23:49:020216 | 5494 |  |  |  | А-2-335 | Типовой |  | 1965 |  | A |  | Да | 50 | [5 empty] | 960 |  |  | 180 | 5 | 5 | 5 | 5708.87 | 75 | 3552.47 | 75 | 3552.47 | 71 | Да | 70 | 3262.07 | 70 | Да | 5 | 290.4 | 1 | Да |  |  |  | Нет |  |  |  | Нет | [19 empty] | 10 | 2156.4 |  |  | счет регионального оператора (по решению ОМС) | УК | ООО РЭО-7 | Решение общего собрания собственников помещений в МКД | 2 | 16.04.2015 | Да | 9 | 26.03.2015 | Да |  | 01.05.2015 | Ленточный |  | Железобетон | 260 | кв.м | [5 empty] | Да | 930 | Гравий (щебень) |  | Бетонные (железобетонные) блоки |  | 2 | 2200 | Плоское | Железобетон |  | 930 |  |  | 0.3 | Железо-бетонные панели |  | Окраска - по штукатурке (по бетону) - полимерным составом |  | 3280 | Да | 2010 | Да | 3200 | Отвердевающая мастика | [9 empty] | Нет | [6 empty] | 4 | 12 | Металл без утеплителя |  |  |  | Иной | Бетон | 240 | 1 |  |  | Скатная |  | Армированный бетон | [7 empty] | Иной | профнастил | 1500 | Да | 2010 | Наружный организованный |  | Оцинкованная сталь |  | 250 | Да | 2010 | 46 | 288 | Да | 2010 | Нет | [25 empty] | 42 | 1 | 1 | 10 | 1180 | Закрытая | Медь |  |  | 580 |  |  | Нет | [5 empty] | Установлен(ы) | 1 |  |  | Да | 2013 | [5 empty] | Центральное | 1 | Сталь |  | 760 |  |  | 96 | Смешанный | сталь, чугун |  |  | Необходима установка | [5 empty] | Да | 2 | Смешанный | чугун,ПВХ | 750 |  |  | Центральное | 5 | 350 |  |  | Да | Центральное (сетевой природный газ) |  |  |  |  | 2 | Открытая | Вертикальная | Иной | Сталь | 1370 |  |  | 96 | Сталь |  |  |  | Да | 1 |  |  | Нет |  |  |  | Установлен(ы) | 2 | 2 | [8 empty] | Да | Центральное |  |  |  |  | 2 | Сталь |  | 1050 |  |  | 112 | Смешанный | сталь,чугун |  |  | Установлен(ы) | 2 | 2 |  |  |  | Нет
354068, - городкурорт Сочи, г Сочи, Донская ул. 106 | - городкурорт Сочи | 99996370 | г Сочи, Донская ул. 106 | Нет |  | Нет |  |  | 3516 |  |  | Нет |  | Типовой | Группа II | 1967 |  |  | 129 | Да | 34 | 01.06.1998 | Нет |  |  |  | 940.2 | 13.4 | 13.4 | 179.6 | 5 | 5 | 5 | 3641.1 | 66 | 3313.8 | 66 | 3313.8 | 54 | Да | 54 | 2723.2 | 54 | Да | 12 | 590.6 | 12 | Нет |  |  |  | Нет |  |  |  | Нет |  |  |  | Нет |  |  |  | Нет |  |  |  | Нет |  |  |  | Нет |  |  |  | 5 | 327.3 | 02.05.1996 |  |  | УО | ООО ""УК ""РЭО-10"" | Решение общего собрания собственников помещений в МКД | 1 | 26.02.2008 | Нет |  |  | Да | б/н | 26.02.2008 | Смешанный | бетонно-ленточный | Бетон | 7 | м3 | 7 | кв.м |  | Нет |  | Да | 825.2 | Цементная стяжка |  | Бетонные (железобетонные) блоки |  | 3 | 940.1 | Плоское | Железобетон |  | 940.2 | Нет |  | 0.3 | Железо-бетонные панели |  | Окраска - по штукатурке (по бетону) - иная |  | 1041.2 | Да | 2010 | Нет | [5 empty] | Нет | [5 empty] | Да | 25 | 37.5 | Металлопластик |  | Да | 2012 | 5 | 12.5 | Металл без утеплителя |  | Да | 2012 | Армированный бетон |  | 179.6 | 1 | Да | 2010 | Скатная | 2.5 | Дерево |  | Да | 2010 | Керамзит или шлак |  | Да | 2010 | Металлопрофиль (металлочерепица) |  | 1035 | Да | 2010 | Наружный организованный |  | Оцинкованная сталь |  |  | Да | 2010 | 8 | 107.2 | Да | 2010 | Нет | [25 empty] | 33 | 1 | 1 | 5 | 1100 | Закрытая | Аллюминий | Нет |  | 550 | Нет |  | Нет | [5 empty] | Установлен(ы) | 1 |  |  | Да | 2012 | Нет |  | Имеется |  |  | Центральное | 1 | Черная сталь |  | 410 | Нет |  | 24 | Сталь |  | Нет |  | Необходима установка | [5 empty] | Да | 1 | Чугун |  | 410 | Нет |  | Центральное (сетевой природный газ) | 1 | 170 | Нет |  | Да | Центральное (сетевой природный газ) |  | Газ |  | 39 | 1 | Закрытая | Вертикальная | Черная сталь |  | 1250 | Нет |  | 24 | Сталь |  | Нет |  | Да | 1 | Нет |  | Нет |  |  |  | Требуется установка | [5 empty] | Нет |  | Имеется |  |  | Да | Внешняя котельная |  |  |  | 33 | 1 | Черная сталь |  | 700 | Нет |  | 40 | Сталь |  | Нет |  | Требуется установка | [5 empty] | Нет
- городкурорт Сочи, г Сочи, Донская ул. 108А корп. 1 | - городкурорт Сочи | 100000943 | г Сочи, Донская ул. 108А корп. 1 | [12 empty] | 2022 |  |  | 240 | [7 empty] | 1520 | 50 | 51 | 230 | 12 | 13 | 2 | 21777.1 | 250 | 20418.9 | 240 | 9512.8 | 240 | Да | 240 | 9512.8 | 240 | Нет |  |  |  | Нет |  |  |  | Нет |  |  |  | Да | 10 | 10906.1 |  | Да | 10 | 10906.1 | 10 | Нет |  |  |  | Нет |  |  |  | Нет |  |  |  | 0 | 1358.2 |  |  |  | Непосредственное управление | ТСН "НОВАЯ ЗАРЯ" | [9 empty] | Монолитная плита по свайному основанию |  | Железобетон | 1520 | кв.м | [5 empty] | Нет | [13 empty] | 0.3 | Железо-бетонный или стальной каркас с кирпичным (мелкоблочным) заполнением |  | Окраска - по штукатурке (по бетону) - полимерным составом |  | 6440 |  |  | Нет | [30 empty] | Плоская/Скатная | 2 | Сборные железобетонные элементы | [7 empty] | Металлопрофиль (металлочерепица) |  | 1750 | [13 empty] | Да | 4 | Да | 1 | 450 |  | 13 | 2022 | [5 empty] | 2047 | Да | 2 | 1000 |  | 13 | 2022 | [5 empty] | 2047 | 380 | 1 | 2 | 2 | [25 empty] | Центральное | 1 | Металлополимер |  | 500 |  |  | 250 | Металлополимер | [9 empty] | Да | 2 | Пластик |  | 500 |  |  | Центральное | 1 | 500 |  |  | Да | Квартирные котлы |  | Газ | [34 empty] | Да | Квартирный двухконтурный котел |  | Газ
- городкурорт Сочи, г Сочи, Донская ул. 108А корп. 1 | - городкурорт Сочи | 100000944 | г Сочи, Донская ул. 108А корп. 1
- городкурорт Сочи, г Сочи, Донская ул. 108А | - городкурорт Сочи | 100000901 | г Сочи, Донская ул. 108А | [12 empty] | 2020 |  |  | 465 | [7 empty] | 1426 | 50 | 51 | 174 | 12 | 13 | 1 | 22311.1 | 470 | 20986.1 | 462 | 15958.8 | 462 | Да | 462 | 15958.8 | 462 | Нет | [11 empty] | Да | 8 | 5027.3 | 8 | Да | 8 | 5027.3 | 8 | [12 empty] | 0 | 1325 |  |  |  | ТСН | ТСН "НОВАЯ ЗАРЯ" | [9 empty] | Монолитная плита по свайному основанию |  | Железобетон | 1426 | кв.м | [5 empty] | Нет | [13 empty] | 0.3 | Железо-бетонный или стальной каркас с кирпичным (мелкоблочным) заполнением |  | Окраска - по штукатурке (по бетону) - полимерным составом |  | 4875 | [33 empty] | Скатная | 2 | Сборные железобетонные настилы | [7 empty] | Металлопрофиль (металлочерепица) |  | 1640 | [13 empty] | Да | 6 | Да | 3 | 450 |  | 13 | 2020 | [5 empty] | 2045 | Да | 3 | 1000 |  | 13 | 2020 | [5 empty] | 2045 | 380 | 1 | 2 | 2 | 800 | Закрытая | Медь | [22 empty] | Центральное | 1 | Металлополимер |  | 800 |  |  | 462 | Металлополимер | [9 empty] | Да | 1 | Пластик |  | 600 |  |  | Центральное | 1 | 800 |  |  | Да | Квартирные котлы |  | Газ | [34 empty] | Да | Квартирный двухконтурный котел |  | Газ
354068, - городкурорт Сочи, г Сочи, Донской пер. 1 | - городкурорт Сочи | 738938850 | г Сочи, Донской пер. 1 | Нет |  | Нет |  |  | 1600 |  |  | Нет |  | Типовой | Группа III | 1974 |  |  | 150 | Нет |  |  | Нет |  |  |  | 896 | 15 | 15 | 70 | 5 | 5 | 6 | 4680.7 | 90 | 4236.3 | 90 | 4236.3 | 90 | Да | 90 | 4236.3 | 90 | Нет |  |  |  | Нет |  |  |  | Нет |  |  |  | Нет |  |  |  | Нет |  |  |  | Нет |  |  |  | Нет |  |  |  | Нет |  |  |  | 6 | 444.4 | 04.12.1993 |  | счет регионального оператора (по решению ОМС) | Не выбран не один из представленных |  |  |  |  | Нет | [5 empty] | Ленточный |  | Бетон | 1 | м3 |  |  |  | Нет |  | Да | 300 | Уплотненный грунт |  | Бетонные (железобетонные) блоки |  | 1.5 | 200 | Плоское | Бетонное заполнение по металлическим балкам. |  | 300 | Нет |  | 0.25 | Железо-бетонные панели |  | Окраска - по штукатурке (по бетону) - полимерным составом |  | 110 | Да | 2012 | Да | 1000 | Неотвердевающая мастика |  | Да | 2012 | Нет | [5 empty] | Да | 24 | 58.5 | Металлопластик |  | Да | 2012 | 6 | 18 | Металл с утеплителем |  | Да | 2012 | Армированный бетон |  | 120 | 1 | Да | 2012 | Скатная | 2.2 | Сборные железобетонные элементы |  | Да | 2012 | Керамзит или шлак |  | Да | 2012 | Металлопрофиль (металлочерепица) |  | 600 | Да | 2012 | Наружный организованный |  | Оцинкованная сталь с полимерным покрытием (для крыш из металлопрофиля (металлочерепицы)) |  |  | Да | 2012 | 10 | 150 | Да | 2012 | Нет | [25 empty] | 50 | 1 | 1 | 32 | 1100 | Открытая | Аллюминий | Нет |  | 550 | Нет |  | Нет |  | Открытая | Алюминий. | Нет |  | Установлен(ы) | 1 |  |  | Да | 2014 | Нет |  | Имеется |  |  | Центральное | 1 | Черная сталь |  | 550 | Нет |  | 20 | Сталь |  | Нет |  | Установлен(ы) | 1 |  |  | Да | 2004 | Да | 1 | Чугун |  | 600 | Нет |  | Центральное (сетевой природный газ) | 1 | 200 | Нет |  | Да | Внешняя котельная |  |  |  | 2 | 1 | Открытая | Вертикальная | Черная сталь |  | 400 | Нет |  | 20 | Сталь |  | Нет |  | Нет |  |  |  | Нет |  |  |  | Установлен(ы) | 1 |  |  | Да | 2013 | Нет |  | Имеется |  |  | Да | Внешняя котельная |  |  |  | 2 | 1 | Черная сталь |  | 300 | Нет |  | 20 | Сталь |  | Нет |  | Установлен(ы) | 1 |  |  | Да | 2013 | Нет
354068, - городкурорт Сочи, г Сочи, Донской пер. 1А | - городкурорт Сочи | 738935836 | г Сочи, Донской пер. 1А | [8 empty] | Нет |  | Типовой | Группа I | 1971 |  |  | 180 | Нет |  |  | Нет |  |  |  | 761 | 14 | 14 | 150 | 5 | 5 | 4 | 3090.6 | 60 | 2842.6 | 60 | 2842.6 | 60 | Да | 39 | 1223.7 | 39 | Да | 21 | 1618.9 | 21 | Нет |  |  |  | Нет |  |  |  | Нет |  |  |  | Нет |  |  |  | Нет |  |  |  | Нет |  |  |  | Нет |  |  |  | 4 | 248 | 12.12.2000 |  | счет регионального оператора (по решению ОМС) | Не выбран не один из представленных |  |  |  |  | Нет | [5 empty] | Ленточный |  | Бетон | 10503 | м3 |  |  |  | Нет |  | Да | 760.5 | Бетон |  | Бетонные (железобетонные) блоки |  | 2 | 760.5 | Свод | Железобетон |  | 760.5 | Нет |  | 0.4 | Железо-бетонные панели |  | Окраска - по штукатурке (по бетону) - известковым составом |  | 110 | Да | 2013 | Нет | [5 empty] | Нет | [5 empty] | Да | 20 | 60 | Дерево - хвойных пород |  | Нет |  | 5 | 12 | Металл без утеплителя |  | Нет |  | Армированный бетон |  | 130 | 1 | Нет |  | Скатная | 2.1 | Дерево |  | Да | 2013 | Керамзит или шлак |  | Да | 2013 | Металлопрофиль (металлочерепица) |  | 840 | Да | 2013 | Наружный организованный |  | Черная окрашенная сталь |  |  | Да | 2013 | 4 | 56 | Да | 2013 | Нет | [25 empty] | 33 | 1 | 1 | 1 | 1100 | Закрытая | Аллюминий | Нет |  | 550 | Нет |  | Нет |  | Открытая | Алюминий. | Нет |  | Требуется установка | [5 empty] | Нет |  | Имеется |  |  | Центральное | 1 | Черная сталь |  | 600 | Нет |  | 20 | Сталь |  | Нет |  | Необходима установка | [5 empty] | Да | 1 | Чугун |  | 600 | Нет |  | Центральное (сетевой природный газ) | 1 | 600 | Нет |  | Да | Центральное (сетевой природный газ) |  | Газ |  | 2 | 2 | Закрытая | Вертикальная | Черная сталь |  | 904 | Нет |  | 20 | Сталь |  | Нет |  | Нет |  |  |  | Нет |  |  |  | Требуется установка | [5 empty] | Нет |  | Имеется |  |  | Да | Внешняя котельная |  |  |  | 2 | 1 | Черная сталь |  | 580 | Нет |  | 23 | Сталь |  | Нет |  | Требуется установка | [5 empty] | Нет
354068, - городкурорт Сочи, г Сочи, Донской пер. 2 | - городкурорт Сочи | 200585299 | г Сочи, Донской пер. 2 | Нет |  | Да | 3450 | 23:49:0202016:61 | 3450 |  |  | Нет | А-2-335 | Типовой | Группа II | 1975 |  | A | 100 | Да | 24 | 01.12.1988 | Нет |  |  |  | 896 | 17.5 | 19.2 | 150 | 5 | 5 | 4 | 3956.8 | 52 | 2593.5 | 52 | 2593.5 | 52 | Да | 40 | 1995 | 40 | Да | 12 | 598.5 | 12 | Нет |  |  |  | Нет |  |  |  | Нет |  |  |  | Нет |  |  |  | Нет |  |  |  | Нет |  |  |  | Нет |  |  |  | 4 | 1363.3 | 01.11.1996 |  | счет регионального оператора (по решению ОМС) | Непосредственное управление |  | Решение общего собрания собственников помещений в МКД | 1 | 01.12.2012 | Нет |  |  | Нет |  |  | Ленточный |  | Бетон | 818 | кв.м |  |  |  | Нет |  | Да | 150 | Бетон |  | Кирпич |  | 2.5 | 1906 | Плоское | Железобетон |  | 717.2 | Нет |  | 0.3 | Железо-бетонные панели |  | Окраска - по штукатурке (по бетону) - известковым составом |  | 2160 | Нет |  | Нет | [5 empty] | Нет | [5 empty] | Да | 16 | 63 | Иной | металлопластик и дерево | Нет |  | 4 | 14.4 | Металл без утеплителя |  | Нет |  | Армированный бетон |  | 150 | 1 | Нет |  | Скатная | 2 | Металл |  | Нет |  | Керамзит или шлак |  | Нет |  | Асбестоцементные листы и волнистый шифер. |  | 200 | Нет |  | Наружный организованный |  | Оцинкованная сталь |  |  | Нет |  | 6 | 90 | Нет |  | Нет | [25 empty] | 33 | 1 | 1 | 1 | 1100 | Закрытая | Аллюминий | Нет |  | 550 | Нет |  | Нет |  |  |  | Нет |  | Требуется установка | [5 empty] | Нет |  | Имеется |  |  | Центральное | 1 | Черная сталь |  | 410 | Нет |  | 28 | Чугун |  | Нет |  | Необходима установка | [5 empty] | Да | 1 | Чугун |  | 410 | Нет |  | Центральное (сетевой природный газ) | 1 | 170 | Нет |  | Да | Внешняя котельная |  |  |  | 39 | 1 | Закрытая | Вертикальная | Черная сталь |  | 1250 | Нет |  | 90 | Пластик |  | Нет |  | Нет |  |  |  | Нет |  |  |  | Требуется установка | [5 empty] | Нет |  | Имеется |  |  | Да | Внешняя котельная |  |  |  | 33 | 1 | Черная сталь |  | 700 | Нет |  | 40 | Сталь |  | Нет |  | Требуется установка | [5 empty] | Нет
354068, - городкурорт Сочи, г Сочи, Донской пер. 3 | - городкурорт Сочи | 243998029 | г Сочи, Донской пер. 3 | Нет |  | Нет |  | 23:49:0202016:274 | 1600 |  |  | Нет |  | Типовой | Группа III | 1975 |  |  | 100 | Нет |  |  | Нет |  |  |  | 896 | 15 | 15 | 70 | 5 | 5 | 5 | 3044.7 | 64 | 2789.85 | 64 | 2789.85 | 64 | Да | 64 | 2789.85 | 64 | Нет |  |  |  | Нет |  |  |  | Нет |  |  |  | Нет |  |  |  | Нет |  |  |  | Нет |  |  |  | Нет |  |  |  | Нет |  |  |  | 5 | 254.85 | 04.12.2000 |  | счет регионального оператора (по решению ОМС) | Не выбран не один из представленных |  |  |  |  | Нет | [5 empty] | Ленточный |  | Бетон | 1 | м3 |  |  |  | Нет |  | Нет | [13 empty] | 0.4 | Железо-бетонные панели |  | Окраска - по штукатурке (по бетону) - известковым составом |  | 110 | Нет |  | Нет | [5 empty] | Нет | [5 empty] | Нет | 300 | 600 | Дерево - хвойных пород |  | Нет |  | 5 | 12 | Металл без утеплителя |  | Нет |  | Армированный бетон |  | 70 | 1 | Нет |  | Скатная | 2 | Металл |  | Нет |  | Минеральная вата |  | Нет |  | Асбестоцементные листы и волнистый шифер. |  | 400 | Нет |  | Наружный неорганизованный | [10 empty] | Нет | [25 empty] | 33 | 1 | 1 | 1 | 1100 | Открытая | Аллюминий | Нет |  | 550 | Нет |  | Нет |  | Открытая | Алюминий. | Нет |  | Требуется установка | [5 empty] | Нет |  | Имеется |  |  | Центральное | 1 | Черная сталь |  | 600 | Нет |  | 30 | Сталь |  | Нет |  | Необходима установка | [5 empty] | Да | 1 | Чугун |  | 800 | Нет |  | Центральное (сетевой природный газ) | 1 | 650 | Нет |  | Нет | [37 empty] | Нет
354068, - городкурорт Сочи, г Сочи, Донской пер. 5 | - городкурорт Сочи | 738938701 | г Сочи, Донской пер. 5 | Нет |  | Нет |  |  | 7922 |  |  | Нет |  | Типовой | Группа I | 1974 |  |  | 194 | Нет |  |  | Нет |  |  |  | 1116 | 13.7 | 13.7 | 210.5 | 5 | 5 | 5 | 4487.7 | 90 | 4100.1 | 90 | 4100.1 | 90 | Да | 72 | 3290.1 | 72 | Да | 18 | 810 | 18 | Нет |  |  |  | Нет |  |  |  | Нет |  |  |  | Нет |  |  |  | Нет |  |  |  | Нет |  |  |  | Нет |  |  |  | 5 | 387.6 | 18.02.1993 |  | счет регионального оператора (по решению ОМС) | УК | УК РЭО-7 |  |  |  | Нет | [5 empty] | Ленточный |  | Бетон | 1 | м3 |  |  |  | Нет |  | Да | 1116 | Уплотненный грунт |  | Бетонные (железобетонные) блоки |  | 2 | 421 | Плоское | Железобетон |  | 1116 | Нет |  | 0.4 | Железо-бетонные панели |  | Окраска - по штукатурке (по бетону) - известковым составом |  | 110 | Нет |  | Нет | [5 empty] | Нет | [5 empty] | Да | 25 | 55 | Дерево - хвойных пород |  | Нет |  | 5 | 12 | Металл без утеплителя |  | Нет |  | Армированный бетон |  | 210.5 | 1 | Нет |  | Скатная | 2 | Дерево |  | Нет |  | Керамзит или шлак |  | Нет |  | Смешанный | Оцинкованная сталь, асбестоцементные листы (волнистый шифер) | 1290 | Нет |  | Наружный организованный |  | Черная окрашенная сталь |  |  | Нет |  | 8 | 110 | Нет |  | Нет | [25 empty] | 33 | 1 | 1 | 1 | 1100 | Закрытая | Аллюминий | Нет |  | 550 | Нет |  | Нет |  | Открытая | Алюминий. | Нет |  | Установлен(ы) | 1 |  |  | Да | 2012 | Нет |  | Имеется |  |  | Центральное | 1 | Черная сталь |  | 600 | Нет |  | 35 | Сталь |  | Нет |  | Необходима установка | [5 empty] | Да | 1 | Чугун |  | 800 | Нет |  | Центральное (сетевой природный газ) | 1 | 800 | Нет |  | Да | Центральное (сетевой природный газ) |  | Газ |  | 1.5 | 1 | Закрытая | Вертикальная | Черная сталь |  | 1500 | Нет |  | 1 | Сталь |  | Нет |  | Да | 1 | Нет |  | Нет |  | Нет |  | Установлен(ы) | 1 |  |  | Нет |  | Нет |  | Имеется |  |  | Да | Внешняя котельная |  |  |  | 1.5 | 1 | Черная сталь |  | 1500 | Нет |  | 1 | Сталь |  | Нет |  | Установлен(ы) | 1 |  |  | Нет |  | Нет
354068, - городкурорт Сочи, г Сочи, Донской пер. 9 | - городкурорт Сочи | 738929998 | г Сочи, Донской пер. 9 | Нет |  | Нет |  | 23:49:0212016:40 | 1600 |  |  | Нет |  | Типовой | Группа II | 1985 |  |  | 100 | Нет |  |  | Нет |  |  |  | 896 | 15 | 15 | 70 | 5 | 5 | 5 | 3082.2 | 61 | 2834.9 | 61 | 2834.9 | 61 | Да | 61 | 2834.9 | 61 | Нет |  |  |  | Нет |  |  |  | Нет |  |  |  | Нет |  |  |  | Нет |  |  |  | Нет |  |  |  | Нет |  |  |  | Нет |  |  |  | 5 | 247.3 | 21.09.2005 |  | счет регионального оператора (по решению ОМС) | Не выбран не один из представленных |  |  |  |  | Нет | [5 empty] | Ленточный |  | Бетон | 1 | м3 |  |  |  | Нет |  | Нет | [13 empty] | 0.4 | Железо-бетонные панели |  | Окраска - по штукатурке (по бетону) - известковым составом |  | 110 | Нет |  | Нет | [5 empty] | Нет | [5 empty] | Нет | 300 | 600 | Дерево - хвойных пород |  | Нет |  | 5 | 12 | Металл без утеплителя |  | Нет |  | Армированный бетон |  | 70 | 1 | Нет |  | Скатная | 2 | Металл |  | Нет |  | Керамзит или шлак |  | Нет |  | Асбестоцементные листы и волнистый шифер. |  | 400 | Нет |  | Наружный организованный |  | Черная окрашенная сталь |  |  | Нет |  | 4 | 60 | Нет |  | Нет | [25 empty] | 33 | 1 | 1 | 1 | 1100 | Закрытая | Аллюминий | Нет |  | 550 | Нет |  | Нет |  | Открытая | Алюминий. | Нет |  | Требуется установка | [5 empty] | Нет |  | Имеется |  |  | Центральное | 1 | Черная сталь |  | 600 | Нет |  | 30 | Сталь |  | Нет |  | Необходима установка | [5 empty] | Да | 1 | Чугун |  | 569 | Нет |  | Центральное (сетевой природный газ) | 1 | 800 | Нет |  | Нет | [37 empty] | Нет
354068, - городкурорт Сочи, г Сочи, Донской пер. 20 | - городкурорт Сочи | 738934862 | г Сочи, Донской пер. 20 | Да | 7428 | Да |  | 23:49:0202019:25 | 7428 |  |  | Нет |  | Типовой | Группа II | 1980 |  |  | 125 | Да | 40 | 18.11.2013 | Нет |  |  |  | 929 | 3 | 17 | 178.8 | 4 | 5 | 5 | 3767.9 | 85 | 3426.9 | 85 | 3426.9 | 85 | Да | 67 | 2507.9 | 67 | Да | 18 | 919 | 18 | Нет |  |  |  | Нет |  |  |  | Нет |  |  |  | Нет |  |  |  | Нет |  |  |  | Нет |  |  |  | Нет |  |  |  | 0 | 341 | 07.12.1999 |  | счет регионального оператора (по решению ОМС) | УК | ООО ""УК РЭО-10"" | Решение общего собрания собственников помещений в МКД | 1 | 28.11.2006 | Да | 1 | 11.07.2012 | Да | 1 | 28.11.2006 | Ленточный |  | Бетон | 310 | кв.м |  |  |  | Нет |  | Да | 920 | Бетон |  | Бетонные (железобетонные) блоки |  | 2 | 1000 | Плоское | Железобетон |  | 920 | Нет |  | 0.3 | Железо-бетонные панели |  | Окраска - по штукатурке (по бетону) - известковым составом |  | 700 | Нет |  | Нет | [5 empty] | Нет | [5 empty] | Да | 255 | 610 | Дерево - хвойных пород |  | Нет |  | 6 | 14 | Металл без утеплителя |  | Нет |  | Армированный бетон |  | 140 | 1 | Нет |  | Скатная | 2 | Дерево | сборные железобетонные настилы, дерево | Нет |  | Керамзит или шлак |  | Нет |  | Асбестоцементные листы и волнистый шифер |  | 1115 | Нет |  | Наружный организованный |  | Оцинкованная сталь |  |  | Нет |  | 12 | 180 | Нет |  | Нет | [25 empty] | 33 | 2 | 2 | 30 | 1250 | Закрытая | Аллюминий | Нет |  | 1250 | Нет |  | Да |  | Скрытая | Алюминий. | Нет |  | Требуется установка |  |  |  | Нет |  | Нет |  | Имеется |  |  | Центральное | 1 | Черная сталь |  | 410 | Да | 2016 | 28 | Смешанный | металл, пластик | Да | 2016 | Необходима установка | [5 empty] | Да | 6 | Чугун |  | 410 | Нет |  | Центральное (сетевой природный газ) | 1 | 170 | Нет |  | Да | Центральное (сетевой природный газ) |  | Газ |  | 34 | 3 | Закрытая | Вертикальная | Черная сталь |  | 700 | Нет |  | 90 | Смешанный | Сталь , латунь | Нет |  | Да | 1 | Нет |  | Нет |  |  |  | Требуется установка | [5 empty] | Нет |  | Имеется |  |  | Да | Внешняя котельная |  |  |  | 24 | 2 | Черная сталь |  | 700 | Нет |  | 40 | Смешанный | латунь, бронза | Нет |  | Требуется установка | [5 empty] | Нет
354068, - городкурорт Сочи, г Сочи, Донской пер. 22 | - городкурорт Сочи | 738938929 | г Сочи, Донской пер. 22 | Нет |  | Нет |  |  | 1600 |  |  | Нет |  | Типовой | Группа II | 1981 |  |  | 194 | Нет |  |  | Нет |  |  |  | 1116 | 15 | 15 | 70 | 5 | 5 | 6 | 4768.4 | 107 | 4082.79 | 100 | 3300 | 100 | Да | 100 | 3300 | 100 | Нет |  |  |  | Нет |  |  |  | Нет |  |  |  | Да | 7 | 782.79 |  | Да | 7 | 782.79 | 7 | Нет |  |  |  | Нет |  |  |  | Нет |  |  |  | 7 | 685.61 | 25.12.1998 |  | счет регионального оператора (по решению ОМС) | УК |  | Решение общего собрания собственников помещений в МКД | 2 | 06.10.2012 | Нет |  |  | Нет |  |  | Ленточный |  | Железобетон | 378 | м3 |  |  |  | Нет |  | Да | 890 | Уплотненный грунт |  | Бетон |  | 2.5 | 880 | Бетонное заполнение по металлическим балкам | Деревянное заполнение по металлическим балкам |  | 1116 |  |  | 0.4 | Железо-бетонные панели |  | Облицовка - ковровой плиткой |  | 200 | Нет |  | Да | 1200 | Гермит |  |  |  | Нет |  |  |  | Нет |  | Да | 24 | 84 | Металлопластик |  | Нет |  | 6 | 21 | Металл без утеплителя |  | Нет |  | Армированный бетон |  | 210 | 1 | Нет |  | Скатная | 2 | Дерево |  | Нет |  | Керамзит или шлак |  | Нет |  | Асбестоцементные листы и волнистый шифер |  | 1290 | Нет |  | Наружный организованный |  | Оцинкованная сталь |  | 210 |  |  | 14 | 210 | Нет |  | Нет | [25 empty] | 117 | 1 | 1 | 30 | 450 | Закрытая | Аллюминий | Нет |  | 550 | Нет |  | Нет |  | Открытая | Алюминий. | Нет |  | Требуется установка | [5 empty] | Нет |  | Имеется |  |  | Центральное | 1 | Черная сталь |  | 600 | Нет |  | 150 | Сталь |  | Нет |  | Необходима установка |  |  |  | Нет |  | Да | 6 | Чугун |  | 700 | Нет |  | Центральное (сетевой природный газ) | 1 | 261 | Нет |  | Да | Центральное (сетевой природный газ) |  | Газ |  | 20 | 1 | Открытая | Вертикальная | Черная сталь |  | 1700 |  |  | 150 |  |  |  |  | Нет |  |  |  | Нет |  |  |  | Требуется установка | [5 empty] | Нет |  |  |  |  | Да | Центральное |  | Газ |  | 0.85 | 1 | Черная сталь |  | 800 |  |  | 150 | Чугун |  |  |  | Установлен(ы) | 1 |  |  |  |  | Нет
- городкурорт Сочи, г Сочи, Донской пер. 22Б/1 | - городкурорт Сочи | 100000822 | г Сочи, Донской пер. 22Б/1 | [12 empty] | 2019 |  |  | 140 | [7 empty] | 600 | 50 | 51 | 105 | 9 | 9 | 1 | 3272.3 | 97 | 3271.97 | 68 | 2393.42 | 68 | Да | 68 | 2393.42 | 68 | Нет | [11 empty] | Да | 29 | 878.55 | 29 | Да | 29 | 878.55 | 29 | [12 empty] | 0 | 0.33 |  |  |  | УК | [10 empty] | Монолитная плита по свайному основанию |  | Железобетон | 600 | кв.м | [5 empty] | Да | 550 | Бетон |  | Бетон |  | 2 | 550 | Сборно-монолитные плиты | Железобетонные сборные и монолитные |  | 550 |  |  | 0.3 | Железо-бетонный или стальной каркас с кирпичным (мелкоблочным) заполнением |  | Окраска - по штукатурке (по бетону) - полимерным составом |  | 2060 |  |  | Нет | [11 empty] | Да | 20 | 25 | Металлопластик |  |  |  | 5 | 12 | Металлопластик |  |  |  | Смешанный | Бетон,тротуарная плитка | 105 | 1 |  |  | Плоская | [9 empty] | Рулонные материалы (в 3-4 слоя) |  | 630 |  |  | Внутренний |  | Оцинкованная сталь |  |  |  |  | 6 | 168 |  |  | Да | 1 | Нет | [11 empty] | Да | 1 | 1000 |  | 9 | 2019 | [5 empty] | 2044 | 380 | 1 | 1 | 1 | 1000 | Закрытая | Медь |  |  | 500 |  |  | Да | 600 | Закрытая | Медь |  |  | Установлен(ы) | 1 | [9 empty] | Центральное | 1 | Металлополимер |  | 500 |  |  | 97 | Металлополимер |  |  |  | Установлен(ы) | 1 |  |  |  |  | Да | 2 | Пластик |  | 700 |  |  | Центральное | 1 | 700 |  |  | Да | Квартирные котлы |  | Газ | [34 empty] | Да | Квартирный двухконтурный котел |  | Газ
354068, - городкурорт Сочи, г Сочи, Донской пер. 24 | - городкурорт Сочи | 738939135 | г Сочи, Донской пер. 24 | Нет |  | Нет |  |  | 1600 |  |  | Нет |  | Типовой | Группа II | 1982 |  |  | 200 | Нет |  |  | Нет |  |  |  | 896 | 15 | 15 | 70 | 5 | 5 | 5 | 4710.2 | 105 | 4204.21 | 105 | 4204.21 | 105 | Да | 105 | 4204.21 | 105 | Нет |  |  |  | Нет |  |  |  | Нет |  |  |  | Нет |  |  |  | Нет |  |  |  | Нет |  |  |  | Нет |  |  |  | Нет |  |  |  | 5 | 505.99 | 06.12.2000 |  | счет регионального оператора (по решению ОМС) | Не выбран не один из представленных |  |  |  |  | Нет | [5 empty] | Ленточный |  | Бетон | 1 | м3 |  |  |  | Нет |  | Нет | [13 empty] | 0.4 | Железо-бетонные панели |  | Окраска - по штукатурке (по бетону) - известковым составом |  | 110 | Нет |  | Нет | [5 empty] | Нет | [5 empty] | Нет | 300 | 600 | Дерево - хвойных пород |  | Нет |  | 5 | 12 | Металл без утеплителя |  | Нет |  | Армированный бетон |  | 70 | 1 | Нет |  | Скатная | 2 | Отсутствует |  | Нет |  | Минеральная вата |  | Нет |  | Асбестоцементные листы и волнистый шифер. |  | 300 | Нет |  | Наружный неорганизованный | [10 empty] | Нет | [25 empty] | 33 | 1 | 1 | 1 | 1100 | Закрытая | Аллюминий | Нет |  | 550 | Нет |  | Нет |  | Открытая | Алюминий. | Нет |  | Требуется установка | [5 empty] | Нет |  | Имеется |  |  | Центральное | 1 | Черная сталь |  | 600 | Нет |  | 20 | Сталь |  | Нет |  | Необходима установка | [5 empty] | Да | 1 | Чугун |  | 600 | Нет |  | Центральное (сетевой природный газ) | 1 | 800 | Нет |  | Нет | [37 empty] | Нет
354068, - городкурорт Сочи, г Сочи, Донской пер. 26 | - городкурорт Сочи | 200566666 | г Сочи, Донской пер. 26 | Нет |  | Нет |  | 23:49:0202019:29 | 1600 |  |  | Нет |  | Типовой | Группа III | 1957 |  |  | 150 | Нет |  |  | Нет |  |  |  | 896 | 15 | 15 | 70 | 5 | 5 | 5 | 3187.8 | 63 | 3113.8 | 63 | 3113.8 | 63 | Да | 63 | 3113.8 | 63 | Нет |  |  |  | Нет |  |  |  | Нет |  |  |  | Нет |  |  |  | Нет |  |  |  | Нет |  |  |  | Нет |  |  |  | Нет |  |  |  | 5 | 74 | 11.12.2001 |  | счет регионального оператора (по решению ОМС) | Не выбран не один из представленных |  |  |  |  | Нет | [5 empty] | Ленточный |  | Бетон | 1 | м3 |  |  |  | Нет |  | Нет | [13 empty] | 0.4 | Железо-бетонные панели |  | Окраска - по штукатурке (по бетону) - известковым составом |  | 110 | Нет |  | Нет | [5 empty] | Нет | [5 empty] | Нет | 300 | 600 | Дерево - твердых пород |  | Нет |  | 5 | 12 | Металл без утеплителя |  | Нет |  | Армированный бетон |  | 70 | 1 | Нет |  | Скатная | 2 | Металл |  | Нет |  | Минеральная вата |  | Нет |  | Асбестоцементные листы и волнистый шифер. |  | 400 | Нет |  | Наружный неорганизованный | [10 empty] | Нет | [25 empty] | 33 | 1 | 1 | 1 | 1100 | Закрытая | Аллюминий | Нет |  | 550 | Нет |  | Нет |  | Открытая | Алюминий. | Нет |  | Требуется установка | [5 empty] | Нет |  | Имеется |  |  | Центральное | 1 | Черная сталь |  | 600 | Нет |  | 30 | Сталь |  | Нет |  | Необходима установка | [5 empty] | Да | 1 | Чугун |  | 590 | Нет |  | Центральное (сетевой природный газ) | 1 | 800 | Нет |  | Нет | [37 empty] | Нет
354056, - городкурорт Сочи, г Сочи, Дорога на Большой Ахун ул. 8 | - городкурорт Сочи | 99996201 | г Сочи, Дорога на Большой Ахун ул. 8 | Нет |  | Нет |  |  | 1600 |  |  | Нет |  | Типовой | Группа III | 2004 |  |  | 35 | Нет |  |  | Да | 322 | 06.06.2007 | физический износ | 896 | 15 | 15 | 70 | 5 | 5 | 5 | 3451 | 100 | 3300 | 100 | 3300 | 100 | Да | 100 | 3300 | 100 | Нет |  |  |  | Нет |  |  |  | Нет |  |  |  | Нет |  |  |  | Нет |  |  |  | Нет |  |  |  | Нет |  |  |  | Нет |  |  |  | 5 | 151 | 11.01.2006 |  |  | Не выбран не один из представленных |  |  |  |  | Нет | [5 empty] | Ленточный |  | Бетон | 1 | м3 |  |  |  | Нет |  | Нет | [13 empty] | 0.4 | Железо-бетонные панели |  | Окраска - по штукатурке (по бетону) - известковым составом |  | 110 | Нет |  | Нет | [5 empty] | Нет | [6 empty] | 300 | 600 | Дерево - хвойных пород |  | Нет |  | 5 | 12 | Металл без утеплителя |  | Нет |  | Армированный бетон |  | 70 | 1 | Нет |  | Скатная |  | Металл |  | Нет |  | Керамзит или шлак |  | Нет |  | Асбестоцементные листы и волнистый шифер. |  | 90 | Нет |  | Наружный неорганизованный | [10 empty] | Нет | [25 empty] | 33 | 1 | 1 | 1 | 1100 | Закрытая | Аллюминий | Нет |  | 550 | Нет | [7 empty] | Требуется установка | [5 empty] | Нет |  | Имеется |  |  | Отсутствует | [17 empty] | Нет | [6 empty] | Баллонный газ |  |  |  |  | Нет | [37 empty] | Нет
354024, - городкурорт Сочи, г Сочи, Дорога на Большой Ахун ул. 14А | - городкурорт Сочи | 100000534 | г Сочи, Дорога на Большой Ахун ул. 14А | [12 empty] | 2010 |  |  | 218 | [7 empty] | 1102 | 48 | 48 | 205 | 17 | 17 | 2 | 15606.3 | 209 | 15106.3 | 207 | 14806.3 |  | Да | 207 | 14806.3 | [13 empty] | Да | 2 | 300 |  | Да | 2 | 300 | [13 empty] | 10 | 500 |  |  | специальный счет, владельцем которого является ТСЖ | [11 empty] | Смешанный | Ленточный, свайный | Железобетон | 300 | кв.м | [5 empty] | Нет | [13 empty] | 0.2 | Кирпич |  | Окраска - по штукатурке (по бетону) - полимерным составом |  | 2500 |  |  | Нет | [11 empty] | Да | 50 | 65 | Металлопластик |  |  |  | 6 | 12 | Металл |  |  |  | Бетон |  | 210 | 0.8 |  |  | Скатная | 2.5 | Сборные железобетонные элементы | [7 empty] | Металлопрофиль (металлочерепица) |  | 1300 |  |  | Наружный организованный |  | Оцинкованная сталь с полимерным покрытием (для крыш из металлопрофиля (металлочерепицы)) |  | 250 |  |  | 8 | 400 |  |  | Да | 4 | Да | 4 | 1000 |  | 17 | 2010 | [5 empty] | 2035 | [12 empty] | 250 | 1 | 2 | 34 | 1780 | Закрытая | Медь |  |  | 1300 |  |  | Да | 1050 | Закрытая | [14 empty] | Центральное | 1 | Металлополимер |  | 800 |  |  | 225 | Латунь | [9 empty] | Да | 8 | Пластик |  | 840 |  |  | Отсутствует |  |  |  |  | Да | Центральное (сетевой природный газ) |  | Газ |  | 1 | 1 | Открытая | Горизонтальная | Оцинкованная сталь |  | 1100 |  |  | 300 | Латунь |  |  |  | Да | 1 | [6 empty] | Установлен(ы) | 1 |  |  |  |  | Да | 1 |  |  |  | Да | Центральное |  | Газ |  | 1 | 1 | Оцинкованная сталь |  | 750 |  |  | 200 | Латунь |  |  |  | Установлен(ы) | 1
354024, - городкурорт Сочи, г Сочи, Дорога на Большой Ахун ул. 14/1 | - городкурорт Сочи | 738959530 | г Сочи, Дорога на Большой Ахун ул. 14/1 | Нет |  | Да | 1900 | 23:49:0303917:1211 | 1891 | 8518 |  | Нет |  | Типовой | Группа II | 1997 |  |  | 215 | Да | 8 | 21.02.2004 | Нет |  |  |  | 394 | 25.6 | 25.6 | 85.8 | 9 | 9 | 2 | 2854.8 | 36 | 2157.2 | 36 | 2157.2 | 36 | Да | 36 | 2157.2 | 36 | Нет |  |  |  | Нет |  |  |  | Нет |  |  |  | Нет |  |  |  | Нет |  |  |  | Нет |  |  |  | Нет |  |  |  | Нет |  |  |  | 5 | 697.6 | 16.10.1997 |  | счет регионального оператора (по решению ОМС) | Непосредственное управление | ооо ук рэу-17 | Решение общего собрания собственников помещений в МКД | 1 | 27.12.2008 | Нет |  |  | Да | 1 | 27.12.2008 | Свайный |  | Железобетон | 1 | шт. |  |  |  | Нет |  | Да | 345.7 | Гравий (щебень) |  | Бетонные (железобетонные) блоки |  | 2 | 172 | Плоское | Железобетон |  | 330 | Нет |  | 0.5 | Крупноблочные |  | Окраска - по штукатурке (по бетону) - полимерным составом |  | 280 | Нет |  | Да | 1500 | Отвердевающая мастика |  | Нет |  | Да | 650 | Отвердевающая мастика |  | Нет |  | Да | 18 | 36 | Дерево - твердых пород |  | Нет |  | 2 | 6 | Металл без утеплителя |  | Нет |  | Армированный бетон |  | 86 | 1 | Нет |  | Плоская |  | Отсутствует |  | Нет |  | Отсутствует |  | Нет |  | Рулонные материалы (в 3-4 слоя) |  | 400 | Нет |  | Внутренний |  | Трубы для внутреннего водостока - смешанные |  |  | Нет |  | 4 | 90 | Нет |  | Да | 3 | Да | 3 | 320 | 1.1 | 9 | 1997 | Да | 3 | 2010 | Нет |  | 2035 | Нет | [11 empty] | 90 | 1 | 1 | 18 | 900 | Закрытая | Аллюминий | Нет |  | 50 | Нет |  | Да | 1000 | Скрытая | Алюминий. | Нет |  | Установлен(ы) | 1 |  |  |  |  | Нет |  | Имеется |  |  | Центральное | 1 | Черная сталь |  | 270 | Нет |  | 80 | Сталь |  | Нет |  | Установлен(ы) | 1 |  |  | Нет |  | Да | 1 | Чугун |  | 235 | Нет |  | Центральное (сетевой природный газ) | 1 | 90 | Нет |  | Да | Внешняя котельная |  |  |  | 0.2 | 1 | Открытая | Вертикальная | Черная сталь |  | 350 | Нет |  | 90 | Сталь |  | Нет |  | Да | 1 | Нет |  | Нет |  |  |  | Требуется установка | [5 empty] | Нет |  | Имеется |  |  | Да | Внешняя котельная |  |  |  | 0.2 | 1 | Черная сталь |  | 550 | Нет |  | 85 | Сталь |  | Нет |  | Требуется установка | [5 empty] | Нет
354056, - городкурорт Сочи, г Сочи, Дорога на Большой Ахун ул. 14 | - городкурорт Сочи | 738959817 | г Сочи, Дорога на Большой Ахун ул. 14 | Нет |  | Нет | [5 empty] | Нет |  | Типовой | Группа II | 1991 |  |  | 162 | Да | 21 | 01.01.2012 | Нет |  |  |  | 800 | 25 | 25 | 180 | 9 | 9 | 3 | 4756.5 | 89 | 4337.4 | 89 | 4337.4 | 120 | Да | 88 | 4285.6 | 119 | Да | 1 | 51.8 | 1 | Нет |  |  |  | Нет |  |  |  | Нет |  |  |  | Нет |  |  |  | Нет |  |  |  | Нет |  |  |  | Нет |  |  |  | 5 | 419.1 | 13.08.1997 |  | счет регионального оператора (по решению ОМС) | Непосредственное управление | ооо ук рэу-17 | Решение общего собрания собственников помещений в МКД | б\н | 18.12.2008 | Нет |  |  | Да | б\н | 25.12.2008 | Ленточный |  | Бетон | 159.2 | кв.м |  |  |  | Нет |  | Да | 315.2 | Бетон |  | Бетонные (железобетонные) блоки |  | 2.55 | 203 | Бетонные (железобетонные) блоки | Железобетон |  | 315.2 | Нет |  | 0.3 | Железо-бетонные панели |  | Окраска - по штукатурке (по бетону) - полимерным составом |  | 2077.6 | Нет |  | Да | 1812.6 | Отвердевающая мастика |  | Нет |  | Да | 1600 | Отвердевающая мастика |  | Нет |  | Да | 54 | 97.2 | Дерево - твердых пород |  | Нет |  | 3 | 6.6 | Металл без утеплителя |  | Нет |  | Иное | Бетон | 68.7 | 1.5 | Нет |  | Плоская |  |  |  | Нет |  | Отсутствует |  | Нет |  | Рулонные материалы (в 3-4 слоя) | рубероид | 820 | Нет |  | Внутренний |  | Трубы для внутреннего водостока - стальные |  |  | Нет |  | 6 | 225 | Нет |  | Да | 3 | Да | 3 | 400 | 0.5 | 9 | 1991 | Да | 3 | 2010 | Нет |  | 2035 | Нет | [11 empty] | 120 | 1 | 1 | 27 | 610 | Закрытая | Аллюминий | Нет |  | 85 | Нет |  | Да | 4500 | Скрытая | Алюминий. | Нет |  | Установлен(ы) | 90 |  |  | Нет |  | Нет |  | Имеется |  |  | Центральное | 1 | Черная сталь |  | 2686 | Нет |  | 125 | Сталь |  | Нет |  | Установлен(ы) | 85 |  |  | Нет |  | Да | 1 | Чугун |  | 2636 | Нет |  | Центральное | 1 | 276 | Нет |  | Да | Центральное (сетевой природный газ) |  |  |  | 0.3 | 1 | Открытая | Вертикальная | Черная сталь |  | 4027 | Нет |  | 250 | Сталь, Сталь |  | Нет |  | Да | 1 | Нет |  | Да | 1 |  |  | Требуется установка | [5 empty] | Нет |  | Имеется |  |  | Да | Центральное |  |  |  | 0.4 | 1 | Сталь |  | 2686 | Нет |  | 160 | Сталь |  | Нет |  | Требуется установка | [5 empty] | Да | 1
354056, - городкурорт Сочи, г Сочи, Дорога на Большой Ахун ул. 21 | - городкурорт Сочи | 738959970 | г Сочи, Дорога на Большой Ахун ул. 21 | Нет |  | Нет |  |  |  | 15450 |  | Нет |  |  |  | 2003 |  |  |  | Нет |  |  | Нет |  |  |  | 560 | 12 | 12 | 108 | 4 | 4 | 2 | 1888.5 | 28 | 1731.8 | 28 | 1731.8 |  | Да | 28 | 1731.8 |  | Нет |  |  |  | Нет |  |  |  | Нет |  |  |  | Нет |  |  |  | Нет |  |  |  | Нет |  |  |  | Нет |  |  |  | Нет |  |  |  | 2 | 156.7 |  |  | счет регионального оператора (по решению ОМС) | Не выбран не один из представленных |  |  |  |  | Нет | [5 empty] | Монолитная плита по свайному основанию |  | Железобетон | 560 | кв.м |  |  |  | Нет |  | Нет | [13 empty] | 0.38 | Мелкоблочные |  | Окраска - по штукатурке (по бетону) - известковым составом |  | 907 | Нет |  | Нет | [5 empty] | Нет | [5 empty] | Да | 8 | 12 | Дерево - хвойных пород |  | Нет |  | 2 | 6 | Металл без утеплителя |  | Нет |  | Армированный бетон |  | 128 | 1 | Нет |  | Скатная | 2 | Металл |  | Нет |  | Керамзит или шлак |  | Нет |  | Металлопрофиль (металлочерепица) |  | 672 | Нет |  | Наружный организованный |  | Оцинкованная сталь с полимерным покрытием (для крыш из металлопрофиля (металлочерепицы)) |  | 140 |  |  | 8 | 105 |  |  | Нет | [25 empty] | 35 | 1 | 1 | 8 | 425 | Закрытая | Аллюминий | Нет |  | 250 | Нет | [18 empty] | Центральное | 1 | Оцинкованная сталь |  | 200 |  |  | 30 | Сталь | [9 empty] | Да | 2 | Чугун |  | 210 |  |  | Центральное | 1 | 110 |  |  | Да | Центральное (сетевой природный газ) |  |  |  | 1 | 1 | Открытая | Горизонтальная | Оцинкованная сталь |  | 480 |  |  | 89 | Сталь | [22 empty] | Нет
354024, - городкурорт Сочи, г Сочи, Дорога на Большой Ахун ул. 22 | - городкурорт Сочи | 738960093 | г Сочи, Дорога на Большой Ахун ул. 22 | Да | 16000 | Нет |  |  | 6388 | 7928 |  | Нет |  | Типовой | Группа III | 1995 |  |  | 178 | Да | 5 | 05.05.2003 | Нет |  |  |  | 884.4 | 29.5 | 29.5 | 199.8 | 10 | 10 | 4 | 7341.2 | 178 | 6366.4 | 177 | 5240 | 251 | Да | 165 | 4638.2 | 250 | Да | 12 | 601.8 | 1 | Нет |  |  |  | Нет |  |  |  | Да | 1 | 1126.4 |  | Да | 1 | 1126.4 |  | Нет |  |  |  | Нет |  |  |  | Нет |  |  |  | 0 | 974.8 |  |  | счет регионального оператора (по решению ОМС) | УО | ООО "Гранд УК" | Решение общего собрания собственников помещений в МКД |  | 18.08.2017 | Да |  | 10.07.2017 | Да |  | 05.12.2017 | Ленточный |  | Железобетон | 166 | м3 |  |  |  | Нет |  | Да | 871.4 | Бетон |  | Бетон |  | 2.5 | 498.7 | Плоское | Железобетон |  | 871.4 |  |  | 0.3 | Крупнопанельные однослойные из легкого бетона |  | Окраска - по штукатурке (по бетону) - известковым составом |  | 4090 | Нет |  | Нет | [5 empty] | Нет | [5 empty] | Да | 50 | 75 | Дерево - хвойных пород |  | Нет |  | 4 | 8 | Металл без утеплителя |  | Нет |  | Иной | Бетон | 199.8 | 1 | Нет |  | Плоская |  |  |  | Да | 2009 | Керамзит или шлак |  | Да | 2009 | Рулонные материалы (в 3-4 слоя) |  | 884.4 | Да | 2009 | Внутренний | [6 empty] | 4 | 118 |  |  | Да | 4 | Да | 4 | 400 |  | 10 | 2000 |  |  |  | Да | 12.09.2017 | 2025 | Нет | [11 empty] | 250 | 2 | 4 | 44 | 800 | Закрытая | Аллюминий | Нет |  | 250 | Нет |  | Да |  | Скрытая | Алюминий |  |  | Установлен(ы) | 2 | 2 |  |  |  | Да | 4 | Имеется |  |  | Центральное | 1 | Черная сталь |  | 1622 | Нет |  | 594 | Сталь |  | Нет |  | Установлен(ы) | 1 |  |  |  |  | Да | 8 | Чугун |  | 1622 | Нет |  | Центральное | 1 | 260 |  |  | Да | Центральное (сетевой природный газ) |  | Газ |  | 23 | 1 | Открытая | Вертикальная | Черная сталь |  | 1373.3 | Нет |  | 324 | Сталь |  | Нет |  | Да | 1 |  |  | Нет |  |  |  | Установлен(ы) | 1 |  |  |  |  | Нет |  | Имеется |  |  | Да | Центральное |  |  |  | 5.26 | 1 | Смешанный | Оцинкованная сталь, металлополимер | 1980.3 | Нет |  | 594 | Сталь |  | Нет |  | Требуется установка | [5 empty] | Нет
354208, - городкурорт Сочи, г Сочи, Енисейская ул. 6 | - городкурорт Сочи | 738961162 | г Сочи, Енисейская ул. 6 | Да | 3816 | Нет |  |  | 3816 |  |  | Нет |  | Типовой | Группа III | 1969 |  |  |  | Да | 51 | 23.11.2002 | Нет |  |  |  | 836.2 | 14.5 | 14.5 | 145.7 | 5 | 5 | 4 | 4954.4 | 360 | 3162.8 | 130 | 1719.3 | 43 | Да | 94 | 1195.4 | 42 | Да | 36 | 523.9 | 1 | Нет |  |  |  | Нет |  |  |  | Да | 230 | 1443.5 | 43 | Да | 164 | 1194.5 | 42 | Да | 66 | 249 | 1 | Нет |  |  |  | Нет |  |  |  | 6 | 1791.6 | 12.11.2000 |  |  | Непосредственное управление |  | Решение общего собрания собственников помещений в МКД | б\н | 28.09.2011 | Нет |  |  | Да | б\н | 28.09.2011 | Ленточный |  | Бетон | 220 | кв.м |  |  |  | Нет |  | Да | 742.6 | Уплотненный грунт |  | Бетонные (железобетонные) блоки |  | 2.2 | 320.5 | Плоское | Иной | железобетонные плиты | 735.3 | Нет |  | 0.4 | Кирпич |  | Окраска - по штукатурке (по бетону) - иная |  | 1700 | Нет |  | Нет | [5 empty] | Нет | [5 empty] | Да | 4 | 76.2 | Дерево - твердых пород |  | Нет |  | 4 | 18 | Дерево |  | Нет |  | Армированный бетон |  | 145.7 | 0.7 | Нет |  | Скатная |  | Дерево |  | Да | 2018 | Отсутствует |  | Нет |  | Асбестоцементные листы и волнистый шифер. |  | 912 | Да | 2018 | Наружный организованный |  | Оцинкованная сталь |  |  | Да | 2018 | 8 | 116 | Да | 2018 | Нет | [25 empty] | 500 | 1 | 1 | 1 | 1750 | Закрытая | Аллюминий | Нет |  | 280 | Нет |  | Да |  | Скрытая | Алюминий. | Нет |  | Требуется установка | [5 empty] | Нет |  | Имеется |  |  | Центральное | 1 | Черная сталь |  | 743 | Нет |  | 87 | Сталь |  | Нет |  | Необходима установка | [5 empty] | Да | 4 | Чугун |  | 320 | Нет |  | Сжиженный газ от газгольдера | 1 | 316 | Нет |  | Да | Внешняя котельная |  |  |  | 2 | 1 | Открытая | Вертикальная | Черная сталь |  | 998 | Нет |  | 110 | Сталь |  | Нет |  | Нет |  |  |  | Нет |  |  |  | Требуется установка | [5 empty] | Да | 1 | Имеется | Да | 1993 | Да | Внешняя котельная |  |  |  | 2 | 1 | Черная сталь |  | 750 | Нет |  | 100 | Смешанный | сталь,чугун | Нет |  | Требуется установка | [5 empty] | Нет
354208, - городкурорт Сочи, г Сочи, Енисейская ул. 12В | - городкурорт Сочи | 99996203 | г Сочи, Енисейская ул. 12В | Да | 2945.5 | Нет |  |  | 2945.5 |  |  | Нет |  | Типовой | Группа III | 1971 |  |  | 61 | Нет |  |  | Нет |  |  |  | 896 | 7 | 7 | 117.4 | 2 | 2 | 3 | 1445.9 | 18 | 811.9 | 18 | 811.9 | 18 | Да | 17 | 747.7 | 17 | Да | 1 | 64.2 | 1 | Нет |  |  |  | Нет |  |  |  | Нет |  |  |  | Нет |  |  |  | Нет |  |  |  | Нет |  |  |  | Нет |  |  |  | 5 | 634 | 07.01.2004 |  | счет регионального оператора (по решению ОМС) | УО | ООО ""УК РЭО-18"" | Решение общего собрания собственников помещений в МКД | 1 | 13.12.2015 | Да | 1 | 13.12.2015 |  |  |  | Ленточный |  | Бетон | 117.4 | м3 |  |  |  | Нет |  | Да | 562.1 | Бетон |  | Бетонные (железобетонные) блоки |  | 2 | 300 | Плоское | Железобетон |  | 561.1 | Нет |  | 0.4 | Железо-бетонные панели |  | Окраска - по штукатурке (по бетону) - известковым составом |  | 635 | Нет |  | Да | 530.4 | Неотвердевающая мастика |  | Нет |  | Нет | [5 empty] | Да | 3 | 62 | Дерево - хвойных пород |  | Нет |  | 3 | 9 | Металл без утеплителя |  | Нет |  | Армированный бетон |  | 117.4 | 0.7 | Нет |  | Скатная | 2.5 | Металл |  | Нет |  | Керамзит или шлак |  | Нет |  | Асбестоцементные листы и волнистый шифер. |  | 700 | Нет |  | Наружный организованный |  | Оцинкованная сталь |  | 117.4 | Нет |  | 6 | 42 | Нет |  | Нет | [25 empty] | 33 | 1 | 1 | 6 | 300 | Закрытая | Аллюминий | Нет |  | 150 | Нет |  | Нет | [5 empty] | Установлен(ы) | 1 |  |  | Нет | 2015 | Нет |  | Имеется |  |  | Центральное | 1 | Черная сталь |  | 140 | Нет |  | 38 | Сталь |  | Нет |  | Необходима установка | [5 empty] | Да | 3 | Чугун |  | 140 | Нет |  | Центральное (сетевой природный газ) | 3 | 80.5 | Нет |  | Да | Внешняя котельная |  |  |  | 4.5 | 1 | Закрытая | Горизонтальная | Черная сталь |  | 300 | Нет |  | 50 | Смешанный | Чугун, сталь | Нет |  | Нет |  |  |  | Нет |  |  |  | Требуется установка | [5 empty] | Нет |  | Имеется |  |  | Да | Внешняя котельная |  |  |  | 0.5 | 1 | Черная сталь |  | 180 | Нет |  | 44 | Смешанный | сталь,чугун | Нет |  | Требуется установка | [5 empty] | Нет
354208, - городкурорт Сочи, г Сочи, Енисейская ул. 12 | - городкурорт Сочи | 99996204 | г Сочи, Енисейская ул. 12 | Нет |  | Нет |  |  | 1524.1 | 5208 |  | Нет |  | Типовой | Группа I | 1984 |  |  | 76 | Да | 22 | 09.10.2003 | Нет |  |  |  | 640 | 10.5 | 10.5 | 127 | 3 | 3 | 3 | 1343.8 | 24 | 1302.1 | 24 | 1302.1 | 18 | Да | 17 | 881.1 | 17 | Да | 7 | 421 | 1 | Нет |  |  |  | Нет |  |  |  | Нет |  |  |  | Нет |  |  |  | Нет |  |  |  | Нет |  |  |  | Нет |  |  |  | 3 | 41.7 |  |  | счет регионального оператора (по решению ОМС) | УК | ООО РЭО-18 |  |  |  | Нет | [5 empty] | Ленточный |  | Бетон | 110.48 | кв.м |  |  |  | Нет |  | Да | 550 | Бетон |  | Кирпич |  | 2 | 640 | Сборно-монолитные плиты | Железобетонные сборные и монолитные |  | 550 |  |  | 0.51 | Кирпич |  | Окраска фактурная |  | 945 | Нет |  | Нет | [5 empty] | Нет | [5 empty] | Да | 2 | 30 | Дерево - хвойных пород |  | Нет |  | 3 | 9 | Металл без утеплителя |  | Нет |  | Иной | Бетон | 139 | 0.7 | Нет |  | Скатная | 2.5 | Дерево |  | Нет |  | Керамзит или шлак |  | Нет |  | Металлопрофиль (металлочерепица) |  | 863 |  |  | Наружный неорганизованный | [10 empty] | Нет | [25 empty] | 120 | 1 | 1 | 9 | 200 | Закрытая | Аллюминий | Нет |  | 60 | Нет |  | Нет | [5 empty] | Установлен(ы) | 1 | 1 |  |  |  | Нет |  | Имеется |  |  | Центральное | 1 | Сталь |  | 140 |  |  | 28 | Чугун |  | Нет | [7 empty] | Да | 3 | Чугун |  | 85 |  |  | Центральное | 3 | 79 |  |  | Да | Центральное (сетевой природный газ) |  |  |  | 0.076 | 1 | Открытая | Горизонтальная | Черная сталь |  | 570 |  |  | 100 | Смешанный | сталь, чугун |  |  | Да | 1 |  |  | Нет | [9 empty] | Нет |  |  |  |  | Да | Центральное |  |  |  | 0.026 | 1 | Черная сталь |  | 214 | Нет |  | 100 | Смешанный | сталь,чугун
354208, - городкурорт Сочи, г Сочи, Енисейская ул. 12Б | - городкурорт Сочи | 738961566 | г Сочи, Енисейская ул. 12Б | Нет |  | Нет |  |  | 1600 |  |  | Нет |  | Типовой | Группа II | 1975 |  |  | 30 | Нет |  |  | Нет |  |  |  | 896 | 7 | 7 | 117.4 | 2 | 2 | 3 | 1445.9 | 18 | 811.9 | 18 | 811.9 | 18 | Да | 18 | 811.9 | 18 | Нет |  |  |  | Нет |  |  |  | Нет |  |  |  | Нет |  |  |  | Нет |  |  |  | Нет |  |  |  | Нет |  |  |  | Нет |  |  |  | 5 | 634 | 15.12.1993 |  | счет регионального оператора (по решению ОМС) | УО | ООО РЭО-18 | Решение общего собрания собственников помещений в МКД | 3 | 07.12.2015 | Да | 3 | 07.12.2015 |  |  |  | Ленточный |  | Бетон | 117.4 | м3 |  |  |  | Нет |  | Да | 562.1 | Бетон |  | Бетонные (железобетонные) блоки |  | 2 | 281 | Плоское | Железобетон |  | 562.1 | Нет |  | 0.4 | Железо-бетонные панели |  | Окраска - по штукатурке (по бетону) - известковым составом |  | 635 | Нет |  | Да | 530.4 | Неотвердевающая мастика |  | Нет |  | Нет | [5 empty] | Да | 3 | 62 | Дерево - хвойных пород |  | Нет |  | 3 | 9 | Дерево |  | Нет |  | Армированный бетон |  | 117.4 | 0.7 | Нет |  | Скатная | 3.5 | Сборные железобетонные настилы |  | Нет |  | Керамзит или шлак |  | Нет |  | Асбестоцементные листы и волнистый шифер. |  | 700 | Да | 2007 | Наружный организованный |  | Оцинкованная сталь |  | 117.4 | Да | 2007 | 6 | 42 | Да | 2007 | Нет | [25 empty] | 100 | 1 | 1 | 1 | 1100 | Закрытая | Аллюминий | Нет |  | 150 | Нет |  | Нет | [5 empty] | Установлен(ы) | 1 |  |  | Нет | 2010 | Нет |  | Имеется |  |  | Центральное | 1 | Черная сталь |  | 140 | Нет |  | 38 | Сталь |  | Нет |  | Необходима установка | [5 empty] | Да | 3 | Чугун |  | 140 | Нет |  | Центральное (сетевой природный газ) | 3 | 80.5 | Нет |  | Да | Внешняя котельная |  |  |  | 0.5 | 1 | Открытая | Горизонтальная | Черная сталь |  | 300 | Да | 2007 | 50 | Смешанный | Чугун, сталь | Да | 2007 | Нет |  |  |  | Нет |  |  |  | Требуется установка | [5 empty] | Нет |  | Имеется |  |  | Да | Внешняя котельная |  |  |  | 0.45 | 1 | Черная сталь |  | 180 | Нет |  | 44 | Смешанный | сталь,чугун | Да | 2007 | Требуется установка | [5 empty] | Нет
354340, - городкурорт Сочи, г Сочи, Ереванский пер. 8 | - городкурорт Сочи | 738961872 | г Сочи, Ереванский пер. 8 | Да | 2493 | Нет |  |  | 2493 | 415 |  | Нет |  | Типовой | Группа II | 1962 |  |  | 42 | Нет |  |  | Нет |  |  |  | 475 | 3 | 8 | 117 | 1 | 3 | 2 | 1439.71 | 22 | 958 | 22 | 958 | 18 | Да | 17 | 754.2 | 17 | Да | 5 | 203.8 | 1 | Нет |  |  |  | Нет |  |  |  | Нет |  |  |  | Нет |  |  |  | Нет |  |  |  | Нет |  |  |  | Нет |  |  |  | 3 | 481.71 | 08.09.1992 |  |  | УО | ООО ""Управляющая компания ""Доверие"""" | Решение общего собрания собственников помещений в МКД | 2 | 27.09.2008 | Нет | б/н |  |  |  |  | Ленточный |  | Бетон | 1 | шт. |  |  |  | Нет |  | Нет | [13 empty] | 0.5 | Кирпич |  | Окраска - по штукатурке (по бетону) - полимерным составом |  | 121 | Да | 2010 | Нет | [5 empty] | Нет | [5 empty] | Да | 6 | 21 | Металлопластик |  | Да | 2010 | 2 | 4 | Металл без утеплителя |  | Да | 2010 | Армированный бетон |  | 117 | 1 | Да | 2010 | Скатная | 1.5 | Дерево |  | Да | 2010 | Отсутствует |  | Да | 2010 | Металлопрофиль (металлочерепица) |  | 576 | Да | 2010 | Наружный организованный |  | Оцинкованная сталь |  |  | Да | 2010 | 4 | 30 | Да | 2010 | Нет | [25 empty] | 32 | 1 | 1 | 6 | 70 | Закрытая | Аллюминий | Нет |  | 24 | Нет |  | Да | 5 | Скрытая | Алюминий. | Нет |  | Установлен(ы) | 1 |  |  | Нет | 2011 | Нет |  | Имеется |  |  | Центральное | 1 | Черная сталь |  | 115 | Нет |  | 33 | Сталь |  | Нет |  | Необходима установка | [5 empty] | Да | 2 | Чугун |  | 127 | Нет |  | Центральное (сетевой природный газ) | 1 | 66 | Нет |  | Да | Внешняя котельная |  |  |  | 0.18 | 1 | Закрытая | Вертикальная | Черная сталь |  | 458.2 | Нет |  | 182 | Сталь |  | Нет |  | Да | 1 | Да | 2012 | Нет |  |  |  | Установлен(ы) | 1 |  |  | Да | 2012 | Да | 1 | Имеется | Да | 2012 | Да | Внешняя котельная |  |  |  | 0.13 | 1 | Черная сталь |  | 229 | Нет |  | 58 | Сталь |  | Нет |  | Установлен(ы) | 1 |  |  | Нет | 2012 | Да | 1 | Имеется | Да | 2012
354340, - городкурорт Сочи, г Сочи, Ереванский пер. 9 | - городкурорт Сочи | 738961715 | г Сочи, Ереванский пер. 9 | Да | 899 | Да | 1642 | 23:49:0402025: | 1642 |  |  | Нет |  | Типовой | Группа II | 1961 |  |  | 57 | Да | 42 | 13.04.2000 | Нет |  |  |  | 508 | 3 | 12.4 | 120 | 1 | 3 | 2 | 1007.5 | 24 | 952.7 | 24 | 952.7 | 23 | Да | 22 | 880.8 | 22 | Да | 2 | 71.9 | 1 | Нет |  |  |  | Нет |  |  |  | Нет |  |  |  | Нет |  |  |  | Нет |  |  |  | Нет |  |  |  | Нет |  |  |  | 2 | 54.8 | 20.11.1992 |  |  | УО | ООО ""Управляющая компания ""Доверие"""" | Решение общего собрания собственников помещений в МКД | б/н | 15.08.2008 | Нет | [5 empty] | Ленточный |  | Бетон | 1 | шт. |  |  |  | Нет |  | Нет | [13 empty] | 0.5 | Кирпич |  | Штукатурка - по плитам утеплителя (в т.ч. ""короед"") |  | 1210 | Да | 2010 | Нет | [5 empty] | Нет | [5 empty] | Да | 6 | 21 | Металлопластик |  | Да | 2010 | 2 | 4 | Металл без утеплителя |  | Да | 2009 | Армированный бетон |  | 120 | 1 | Да | 2010 | Скатная | 1.5 | Дерево |  | Да | 2010 | Отсутствует |  | Да | 2010 | Металлопрофиль (металлочерепица) |  | 737.3 | Да | 2010 | Наружный организованный |  | Оцинкованная сталь с полимерным покрытием (для крыш из металлопрофиля (металлочерепицы)) |  |  | Да | 2010 | 4 | 20 | Да | 2010 | Нет | [25 empty] | 36 | 1 | 1 | 6 | 86 | Закрытая | Аллюминий | Нет |  | 38 | Нет |  | Да | 20 | Скрытая | Алюминий. | Нет |  | Установлен(ы) | 1 |  |  | Нет | 2011 | Нет |  | Имеется |  |  | Центральное | 1 | Смешанный | полипропилен, сталь | 122 | Нет |  | 36 | Сталь |  | Нет |  | Необходима установка | [5 empty] | Да | 2 | Смешанный | Чугун, пластик | 134 | Нет |  | Центральное (сетевой природный газ) | 1 | 72 | Нет |  | Да | Внешняя котельная |  |  |  | 0.08 | 1 | Закрытая | Вертикальная | Иной | полипропилен, сталь | 488 | Нет |  | 200 | Сталь |  | Нет |  | Да | 1 | Да | 2012 | Нет |  |  |  | Установлен(ы) | 1 |  |  | Да | 2012 | Да | 1 | Имеется | Да | 2012 | Да | Внешняя котельная |  |  |  | 0.13 | 1 | Черная сталь |  | 244 | Нет |  | 64 | Сталь |  | Нет |  | Установлен(ы) | 1 |  |  | Нет | 2012 | Да | 1 | Имеется | Да | 2012
354340, - городкурорт Сочи, г Сочи, Ереванский пер. 11А | - городкурорт Сочи | 99996207 | г Сочи, Ереванский пер. 11А | Да | 1961 | Нет |  |  | 1961 | 417 | 23:49:0402025:36 | Нет |  | Типовой | Группа III | 1963 |  |  | 64 | Да | 34 | 23.02.1971 | Нет |  |  |  | 471 | 15 | 15 | 96 | 4 | 4 | 2 | 1340 | 32 | 1233.5 | 32 | 1233.5 |  | Да | 32 | 1233.5 |  | Нет |  |  |  | Нет |  |  |  | Нет | [11 empty] | Нет |  |  |  | Нет |  |  |  | Нет |  |  |  | 2 | 106.5 | 17.01.2007 |  | специальный счет, владельцем которого является региональный оператор | УО | ООО ""УК""Доверие"" | Решение общего собрания собственников помещений в МКД | б/н | 01.06.2015 | Да | б/н | 31.05.2015 |  |  |  | Ленточный |  | Бетон | 150 | кв.м |  |  |  | Нет |  | Нет | [13 empty] | 0.4 | Кирпич |  | Штукатурка - по плитам утеплителя (в т.ч. ""короед"") |  | 802.44 | Да | 2010 | Нет | [5 empty] | Нет | [5 empty] | Нет |  |  |  |  | Нет |  | 2 | 6.72 | Металл без утеплителя |  | Нет |  | Армированный бетон |  | 96 | 0.8 | Нет |  | Скатная | 2.3 | Сборные железобетонные элементы |  | Да | 2010 | Керамзит или шлак |  | Да | 2010 | Металлопрофиль (металлочерепица) |  | 566.5 | Да | 2010 | Наружный организованный |  | Трубы для внутреннего водостока - иные |  | 80 | Да | 2010 | 6 | 80 | Да | 2010 | Нет | [25 empty] | 33 | 1 | 1 | 1 | 72 | Закрытая | Аллюминий | Нет |  | 24 | Нет |  | Нет | [5 empty] | Установка не требуется |  |  | Имеется |  |  | Нет |  | Имеется |  |  | Центральное | 1 | Черная сталь |  | 144 | Нет |  | 44 | Чугун |  | Нет |  | Установка не требуется |  |  | Имеется |  |  | Да | 2 | Чугун |  | 124.5 | Нет |  | Центральное (сетевой природный газ) | 1 | 144 | Нет |  | Да | Центральное (сетевой природный газ) |  |  |  | 0.5 | 1 | Открытая | Вертикальная | Черная сталь |  | 576 | Нет |  | 24 | Чугун |  | Нет |  | Нет |  |  |  | Нет |  |  |  | Установка не требуется |  |  | Имеется |  |  | Да | 1 |  |  |  | Да | Центральное |  |  |  | 0.3 | 1 | Черная сталь |  | 288 | Нет |  | 72 | Смешанный | сталь,чугун | Нет |  | Установка не требуется |  |  | Имеется |  |  | Нет
354340, - городкурорт Сочи, г Сочи, Ереванский пер. 11 | - городкурорт Сочи | 738962196 | г Сочи, Ереванский пер. 11 | Да | 1043 | Да | 1043 | 23:49:0402025:39 | 1043 |  |  | Нет |  | Типовой | Группа II | 1962 |  |  | 37 | Да | 23 | 03.12.1980 | Нет |  |  |  | 421.9 | 8.1 | 8.1 | 95.2 | 3 | 3 | 2 | 1305.7 | 24 | 866.9 | 23 | 824.2 | 23 | Да | 22 | 783.6 | 22 | Да | 1 | 40.6 | 1 | Нет |  |  |  | Нет |  |  |  | Да | 1 | 42.7 | 1 | Нет |  |  |  | Да | 1 | 42.7 | 1 | Нет |  |  |  | Нет |  |  |  | 3 | 438.8 | 23.09.1992 |  |  | УО | ООО ""Управляющая компания ""Доверие"""" | Решение общего собрания собственников помещений в МКД | б/н | 03.07.2007 | Да | б/н | 03.07.2011 |  |  |  | Ленточный |  | Бетон | 130 | шт. |  |  |  | Нет |  | Нет | [13 empty] | 0.5 | Шлакоблок, ракушечник |  | Облицовка - смешанная | Окраска - по штукатурке ( по бетону) - фасадными красками | 668 | Да | 2012 | Нет | [5 empty] | Нет | [5 empty] | Да | 2 | 1 | Дерево - хвойных пород |  | Да | 2012 | 2 | 9.43 | Металл без утеплителя |  | Да | 2012 | Иной | Бетон | 95.2 | 1 | Да | 2012 | Скатная | 1.5 | Дерево |  | Да | 2012 | Отсутствует |  | Да | 2012 | Металлопрофиль (металлочерепица) |  | 558 | Да | 2012 | Наружный организованный |  | Оцинкованная сталь с полимерным покрытием (для крыш из металлопрофиля (металлочерепицы)) |  |  | Да | 2012 | 5 | 55 | Да | 2012 | Нет | [25 empty] | 72 | 1 | 1 | 6 | 53.7 | Закрытая | Аллюминий | Нет |  | 24.5 | Нет |  | Нет |  |  |  | Нет |  | Установлен(ы) | 1 |  |  | Нет |  | Нет |  | Имеется |  |  | Имеется | 1 | Черная сталь |  | 167.1 |  |  | 12 | Сталь | [9 empty] | Да | 2 | Чугун |  | 59.6 | Нет |  | Центральное (сетевой природный газ) | 1 | 69 | Нет |  | Да | Иной | центральное |  |  | 0.07 | 1 | Закрытая | Вертикальная | Черная сталь |  | 610.2 | Нет |  | 104 | Сталь |  | Нет |  | Да | 1 | Да | 2012 | Нет |  |  |  | Установлен(ы) | 1 |  |  | Да | 2012 | Да | 1 | Имеется | Да | 2012 | Да | Центральное |  |  |  | 0.13 | 1 | Черная сталь |  | 167.1 | Нет |  | 12 | Сталь |  | Нет |  | Установлен(ы) | 1 |  |  | Да | 2012 | Да | 1 | Имеется | Да | 2012
354340, - городкурорт Сочи, г Сочи, Ереванский пер. 13 | - городкурорт Сочи | 99993735 | г Сочи, Ереванский пер. 13 | Да | 3318 | Да | 1876 | 23:49:0402025:1101 | 1876 | 418 | 23:49:0402025:1101 | Нет |  | Типовой | Группа II | 1962 |  |  |  | Да | 38 | 16.04.1998 | Нет |  |  |  | 443.8 | 8.3 | 8.3 | 48.1 | 3 | 3 | 2 | 1017.2 | 24 | 938.3 | 24 | 938.3 | 24 | Да | 21 | 811.5 | 21 | Да | 3 | 126.8 | 3 | Нет |  |  |  | Нет |  |  |  | Нет |  |  |  | Нет |  |  |  | Нет |  |  |  | Нет |  |  |  | Нет |  |  |  | 2 | 78.9 | 12.04.1992 |  |  | УО | ООО ""Орхидея"" | Решение общего собрания собственников помещений в МКД | 1 | 28.03.2013 | Да | 1 | 28.03.2013 |  |  |  | Ленточный |  | Бетон | 443.8 | кв.м |  |  |  | Нет |  | Нет | [13 empty] | 0.5 | Кирпич |  | Окраска - по штукатурке (по бетону) - полимерным составом |  | 147.93 | Да | 2009 | Нет | [5 empty] | Да | 13.04 | Монтажная пена |  | Да | 2009 |  | 6 | 35.6 | Отсутствует |  | Да | 2009 | 2 | 5.46 | Металл без утеплителя |  | Да | 2019 | Армированный бетон |  | 108.7 | 1 | Да | 2009 | Скатная |  | Дерево |  | Да | 2009 | Керамзит или шлак |  | Нет |  | Иной | профнастил | 443.8 | Да | 2009 | Наружный организованный |  | Оцинкованная сталь |  |  | Да | 2009 | 6 | 49.8 | Да | 2009 | Нет | [25 empty] | 70 | 1 | 1 | 6 | 938.3 | Закрытая | Аллюминий | Нет |  | 30 | Нет |  |  |  | Скрытая | Алюминий. | Нет |  | Установлен(ы) | 25 |  |  | Нет | 1962 | Нет |  | Отсутствует по причине, указанной в: ч.1 ст.13 261-ФЗ (3 причины) |  |  | Центральное | 1 | Иной | полипропилен,чугун | 938.3 | Да | 2009 | 3 | Иной | полипропилен,чугун | Да | 2009 | Установлен(ы) | 1 |  |  | Да | 2009 | Да | 4 | Чугун |  | 938.3 | Да | 2009 | Центральное (сетевой природный газ) | 1 | 938.3 | Нет |  | Да | Иной | ИТП ((индивидуальный тепловой пункт) |  |  | 0.07 | 1 | Закрытая | Вертикальная | Иной | полипропилен, сталь | 938.3 | Да | 2009 | 2 | Иной | Чугун, сталь, пластик | Да | 2009 | Да | 1 | Да | 2012 | Нет |  |  |  | Установлен(ы) | 1 |  |  | Да | 2012 | Да | 1 | Имеется | Да | 2012 | Да | Внешняя котельная |  |  |  | 0.13 | 1 | Иной | полипропилен, сталь | 938.3 | Да | 2009 | 2 | Латунь |  | Да | 2009 | Установлен(ы) | 1 |  |  | Да | 2012 | Да | 1 | Имеется | Да | 2012
354340, - городкурорт Сочи, г Сочи, Ереванский пер. 17А | - городкурорт Сочи | 738962403 | г Сочи, Ереванский пер. 17А | Да | 1770 | Да | 1436 | 23:49:0402025:374 | 1436 | 420 |  | Нет |  | Типовой | Группа II | 1965 |  |  | 74 | Да | 33 | 13.08.1997 | Нет |  |  |  | 473.7 | 11 | 11 | 100.6 | 4 | 4 | 2 | 1301.7 | 32 | 878.7 | 32 | 878.7 | 32 | Да | 31 | 829.9 | 31 | Да | 1 | 48.8 | 1 | Нет |  |  |  | Нет |  |  |  | Нет |  |  |  | Нет |  |  |  | Нет |  |  |  | Нет |  |  |  | Нет |  |  |  | 3 | 423 | 05.09.1992 |  | специальный счет, владельцем которого является УО | УО | ООО ""Управляющая компания ""Доверие"""" | Решение общего собрания собственников помещений в МКД | б/н | 06.04.2006 | Нет | [5 empty] | Ленточный |  | Бетон | 1 | шт. |  |  |  | Нет |  | Нет | [13 empty] | 0.5 | Кирпич |  | Окраска - по штукатурке (по бетону) - полимерным составом |  | 998 | Да | 2010 | Нет | [5 empty] | Нет | [5 empty] | Да | 2 | 1 | Дерево - хвойных пород |  | Да | 2009 | 2 | 12.6 | Металл без утеплителя |  | Да | 2009 | Армированный бетон |  | 100.6 | 1 | Да | 2010 | Скатная | 1.5 | Дерево |  | Да | 2010 | Отсутствует |  | Да | 2010 | Металлопрофиль (металлочерепица) |  | 576 | Да | 2010 | Наружный организованный |  | Оцинкованная сталь с полимерным покрытием (для крыш из металлопрофиля (металлочерепицы)) |  |  | Да | 2010 | 2 | 22 | Да | 2010 | Нет | [25 empty] | 96 | 1 | 1 | 8 | 74.3 | Закрытая | Аллюминий | Нет |  | 32 | Нет |  | Да | 15 | Скрытая | Алюминий. | Нет |  | Установлен(ы) | 1 |  |  | Нет | 2011 | Нет |  | Имеется |  |  | Центральное | 1 | Черная сталь |  | 146.3 | Нет |  | 52 | Сталь |  | Нет |  | Необходима установка | [5 empty] | Да | 2 | Чугун |  | 158.5 | Нет |  | Центральное (сетевой природный газ) | 1 | 132 | Нет |  | Да | Внешняя котельная |  |  |  | 0.11 | 1 | Закрытая | Вертикальная | Черная сталь |  | 584 | Нет |  | 266 | Сталь |  | Нет |  | Да | 1 | Да | 2012 | Нет |  |  |  | Установлен(ы) | 1 | 1 |  | Да | 2012 | Да | 1 | Имеется | Да | 2012 | Да | Внешняя котельная |  |  |  | 0.15 | 1 | Черная сталь |  | 558 | Нет |  | 72 | Сталь |  | Нет |  | Установлен(ы) | 1 |  |  | Да | 2012 | Да | 1 | Имеется | Да | 2012
354340, - городкурорт Сочи, г Сочи, Ереванский пер. 17 | - городкурорт Сочи | 738962078 | г Сочи, Ереванский пер. 17 | Нет |  | Да | 1327 | 23:49:0402025:22 | 1600 | 419 |  | Нет |  | Типовой | Группа II | 1969 |  |  |  | Нет |  |  | Нет |  |  |  | 680 | 12 | 12 | 129 | 4 | 4 | 3 | 3163 | 37 | 2862.5 | 36 | 1946.3 | 50 | Да | 36 | 1946.3 | 50 | Нет |  |  |  | Нет |  |  |  | Нет |  |  |  | Да | 1 | 916.2 |  | Да | 1 | 916.2 | 1 | Нет |  |  |  | Нет |  |  |  | Нет |  |  |  | 3 | 300.5 | 04.12.2001 |  | счет регионального оператора (по решению ОМС) | УО | УК Доверие |  |  |  | Нет | [5 empty] | Ленточный |  | Бетон | 320 | кв.м |  |  |  | Нет |  | Да | 678 | Бетон |  | Бетон |  | 2.3 | 305 | Сборные плиты | Железобетонные сборные и монолитные |  | 678 |  |  | 0.4 | Железо-бетонные панели |  | Окраска - по штукатурке (по бетону) - полимерным составом |  | 1110 | Да | 2009 | Да | 980 | Отвердевающая мастика |  |  |  | Нет | [5 empty] | Да | 9 | 18 | Смешанный | Металлопластик, дерево | Нет |  | 5 | 12 | Металл без утеплителя |  | Нет |  | Армированный асфальтобетон |  | 135 | 1 | Нет |  | Скатная | 2 | Дерево |  | Да | 2009 | Керамзит или шлак |  | Да | 2009 | Металлопрофиль (металлочерепица) |  | 782 | Да | 2009 | Наружный организованный |  | Оцинкованная сталь с полимерным покрытием (для крыш из металлопрофиля (металлочерепицы)) |  | 110 | Да | 2009 | 6 | 90 | Да | 2009 | Нет | [25 empty] | 75 | 1 | 1 | 12 | 800 | Закрытая | Аллюминий | Нет |  | 400 | Нет | [5 empty] | Нет |  | Установлен(ы) | 1 |  |  | Да | 2011 | Нет |  | Имеется |  |  | Центральное | 1 | Черная сталь |  | 250 |  |  | 40 | Смешанный | Чугун, бронза |  |  | Необходима установка | [5 empty] | Да | 3 | Чугун |  | 260 |  |  | Центральное | 1 | 108 |  |  | Да | Центральное (сетевой природный газ) |  |  |  | 0.12 | 1 | Открытая | Горизонтальная | Черная сталь |  | 630 |  |  | 100 | Смешанный | Чугун, бронза |  |  | Да | 1 | Да | 2012 | Нет |  |  |  | Установлен(ы) | 1 | 1 |  | Да | 2012 | Да | 1 |  | Да | 2012 | Да | Центральное |  |  |  | 0.16 | 1 | Черная сталь |  | 315 |  |  | 24 | Смешанный | чугун, латунь |  |  | Установлен(ы) | 1 | 1 |  | Да | 2012 | Да | 1 |  | Да | 2012
- городкурорт Сочи, г Сочи, Есауленко ул. 1Б | - городкурорт Сочи | 100000932 | г Сочи, Есауленко ул. 1Б | [12 empty] | 2011 |  |  | 168 | [7 empty] | 1820 | 50 | 51 | 192 | 22 | 24 | 2 | 14555.8 | 204 | 10629.1 | 168 | 9909.3 | 168 | Да | 168 | 9909.3 | 168 | Нет | [11 empty] | Да | 36 | 719.8 | 36 | Да | 36 | 719.8 | 36 | [12 empty] | 0 | 3926.7 |  |  |  | УО | ООО "ФИРМА "СПЕЦИЗОЛ" | [9 empty] | Монолитная плита по свайному основанию |  | Железобетон | 1820 | кв.м | [5 empty] | Нет | [13 empty] | 0.3 | Железо-бетонный или стальной каркас с кирпичным (мелкоблочным) заполнением |  | Окраска - по штукатурке (по бетону) - полимерным составом |  | 9680 |  |  | Нет | [30 empty] | Плоская | [9 empty] | Рулонные материалы (в 3-4 слоя) |  | 1920 | [13 empty] | Да | 4 | Да | 2 | 630 |  | 22 | 2012 | [5 empty] | 2037 | Да | 2 | 1000 |  | 22 | 2012 | [5 empty] | 2037 | 380 | 1 | 2 | 2 | 600 | Закрытая | Медь | [22 empty] | Центральное | 1 | Металлополимер |  | 600 |  |  | 168 | Металлополимер | [9 empty] | Да | 2 | Пластик |  | 600 |  |  | Центральное | 1 | 600 |  |  | Да | Автономная котельная |  | Газ |  | 0.2 | 1 | Открытая | Вертикальная | Металлополимер |  | 600 |  |  | 168 | Металлополимер | [22 empty] | Да | Автономная котельная |  | Газ
354024, - городкурорт Сочи, г Сочи, Есауленко ул. 4 корп. 1 | - городкурорт Сочи | 738962973 | г Сочи, Есауленко ул. 4 корп. 1 | Нет |  | Нет |  |  | 1600 |  |  | Нет |  |  |  | 1996 |  |  | 60 | Нет |  |  | Нет |  |  |  | 439 | 25 | 25 | 90 | 7 | 7 | 1 | 1840 | 30 | 1660 | 30 | 1660 | 25 | Да | 24 | 1243.8 | 24 | Да | 6 | 416.2 | 1 | Нет |  |  |  | Нет |  |  |  | Нет |  |  |  | Нет |  |  |  | Нет |  |  |  | Нет |  |  |  | Нет |  |  |  | 1 | 180 | 12.12.2006 |  | счет регионального оператора (по решению общего собрания) | УО | ООО Гранд УК |  |  |  | Нет | [5 empty] | Монолитная плита по свайному основанию |  | Железобетон | 250 | м3 |  |  |  | Нет |  | Да | 430 | Бетон |  | Бетонные (железобетонные) блоки |  | 1.7 | 707.2 | Плоское | Железобетон |  | 430 | Нет |  | 0.4 | Железо-бетонные панели |  | Окраска - по штукатурке (по бетону) - известковым составом |  | 1410 | Нет |  | Да | 1400 | Отвердевающая мастика |  |  |  | Нет | [5 empty] | Да | 7 | 7 | Дерево - хвойных пород |  | Нет |  | 1 | 3 | Металл без утеплителя |  | Нет |  | Армированный бетон |  | 90 | 1 | Нет |  | Плоская |  |  |  | Нет |  | Отсутствует |  | Нет |  | Рулонные материалы (в 3-4 слоя) |  | 440 | Нет |  | Наружный организованный |  | Оцинкованная сталь |  |  | Нет |  | 4 | 100 | Нет |  | Да | 1 | Да | 1 | 400 | 0.5 | 7 | 1997 | Нет |  |  |  | 07.04.2022 | 2025 | Нет | [11 empty] | 33 | 1 | 1 | 8 | 500 | Закрытая | Аллюминий | Нет |  | 200 | Нет |  | Да | 550 | Скрытая | Медь | Нет |  | Требуется установка | [5 empty] | Нет |  | Имеется |  |  | Центральное | 1 | Черная сталь |  | 705 | Нет |  | 30 | Чугун |  | Нет |  | Необходима установка | [5 empty] | Да | 1 | Чугун |  | 250 | Нет |  | Центральное (сетевой природный газ) | 1 | 180 | Нет |  | Да | Центральное (сетевой природный газ) |  | Газ |  | 1 | 1 | Открытая | Горизонтальная | Оцинкованная сталь |  | 480 | Нет |  | 100 | Чугун |  | Нет |  | Нет |  |  |  | Нет |  |  |  | Требуется установка | [5 empty] | Нет |  | Имеется |  |  | Да | Центральное |  |  |  | 1 | 1 | Оцинкованная сталь |  | 400 | Нет |  | 50 | Чугун |  | Нет |  | Требуется установка | [5 empty] | Нет
354024, - городкурорт Сочи, г Сочи, Есауленко ул. 4 корп. 2 | - городкурорт Сочи | 99996208 | г Сочи, Есауленко ул. 4 корп. 2 | Нет |  | Нет |  |  | 1600 |  |  | Нет |  |  |  | 1996 |  |  | 60 | Нет |  |  | Нет |  |  |  | 429.3 | 24 | 24 | 80 | 7 | 7 | 1 | 1840 | 30 | 1664.7 | 30 | 1664.7 | 28 | Да | 27 | 1439.7 | 27 | Да | 3 | 225 | 1 | Нет |  |  |  | Нет |  |  |  | Нет |  |  |  | Нет |  |  |  | Нет |  |  |  | Нет |  |  |  | Нет |  |  |  | 1 | 175.3 | 17.01.2007 |  | счет регионального оператора (по решению ОМС) | УО | ООО Гранд УК |  |  |  | Нет | [5 empty] | Столбы |  | Железобетон | 210 | м3 |  |  |  | Нет |  | Да | 406 | Смешанный | Железобетон | Смешанный | Железо-бетонные плиты | 2.5 | 720 | Плоское | Железобетон |  | 404 | Нет |  | 0.4 | Железо-бетонные панели |  | Окраска - по штукатурке (по бетону) - известковым составом |  | 1410 | Нет |  | Да | 1400 | Отвердевающая мастика |  |  |  | Нет | [5 empty] | Да | 12 | 15 | Дерево - хвойных пород |  | Нет |  | 10 | 22 | Металл без утеплителя |  | Нет |  | Армированный бетон |  | 80 | 1 | Нет |  | Плоская |  |  |  | Нет |  | Отсутствует |  | Нет |  | Рулонные материалы (в 3-4 слоя) |  | 440 | Нет |  | Внутренний |  | Оцинкованная сталь |  |  | Нет |  | 2 | 54 | Нет |  | Да | 1 | Да | 1 | 400 | 0.5 | 7 | 1997 | Нет |  |  | Да | 07.04.2022 | 2025 | Нет | [11 empty] | 50 | 1 | 1 | 8 | 500 | Закрытая | Аллюминий | Нет |  | 550 | Нет |  | Да | 550 | Скрытая | Алюминий. | Нет |  | Требуется установка | [5 empty] | Нет |  | Имеется |  |  | Центральное | 1 | Черная сталь |  | 253 | Нет |  | 30 | Чугун |  | Нет |  | Необходима установка | [5 empty] | Да | 1 | Чугун |  | 250 | Нет |  | Центральное (сетевой природный газ) | 1 | 180 | Нет |  | Да | Центральное (сетевой природный газ) |  | Газ |  | 1 | 1 | Открытая | Вертикальная | Оцинкованная сталь |  | 480 | Нет |  | 100 | Чугун |  | Нет |  | Нет |  |  |  | Нет |  |  |  | Требуется установка | [5 empty] | Нет |  | Имеется |  |  | Да | Центральное |  |  |  | 1 | 1 | Оцинкованная сталь |  | 400 | Нет |  | 50 | Чугун |  | Нет |  | Требуется установка | [5 empty] | Нет
354024, - городкурорт Сочи, г Сочи, Есауленко ул. 4 корп. 3 | - городкурорт Сочи | 99996209 | г Сочи, Есауленко ул. 4 корп. 3 | Нет |  | Нет | [5 empty] | Нет |  |  |  | 1996 |  |  | 50 | Нет |  |  | Нет |  |  |  | 439 | 27 | 27 | 70 | 7 | 7 | 1 | 1840 | 30 | 1661.8 | 30 | 1661.8 | 50 | Да | 30 | 1661.8 |  | Нет |  |  |  | Нет |  |  |  | Нет |  |  |  | Нет |  |  |  | Нет |  |  |  | Нет |  |  |  | Нет |  |  |  | Нет |  |  |  | 1 | 178.2 |  |  |  | УО | ООО Гранд УК |  |  |  | Нет | [5 empty] | Столбы |  | Бетон | 100 | м3 |  |  |  | Нет |  | Да | 404.6 | Смешанный | Железобетон | Смешанный | Железо-бетонные плиты | 2.5 | 720 | Сборные плиты | Железобетонные сборные и монолитные |  | 404.6 |  |  | 0.25 | Железо-бетонные панели |  | Окраска - по штукатурке (по бетону) - известковым составом |  | 1400 | Нет |  | Да | 1400 | Отвердевающая мастика |  |  |  | Нет | [5 empty] | Да | 25 | 12 | Металлопластик |  | Нет |  | 2 | 4 | Металл |  | Нет |  | Армированный бетон |  | 100 | 1 | Нет |  | Плоская | [9 empty] | Рулонные материалы (в 3-4 слоя) |  | 440 | Нет |  | Внутренний | [6 empty] | 2 | 54 |  |  | Да | 1 | Да | 1 | 400 |  | 7 | 1997 |  |  |  |  | 07.04.2022 | 2025 | Нет | [11 empty] | 50 | 2 | 1 | 8 | 300 | Закрытая | Аллюминий | Нет |  | 3000 | Нет |  | Да | 250 | Закрытая | Алюминий |  |  | Установлен(ы) | 1 |  |  |  |  | Да | 25 |  |  |  | Центральное | 1 | Черная сталь |  | 253 |  |  | 35 | Сталь |  |  |  | Установлен(ы) | 1 |  |  |  |  | Да | 1 | Чугун |  | 168 |  |  | Центральное | 1 | 180 |  |  | Да | Центральное (сетевой природный газ) |  | Газ |  | 1 | 1 | Открытая | Горизонтальная | Оцинкованная сталь |  | 480 |  |  | 100 | Сталь | [11 empty] | Установлен(ы) | 1 | [9 empty] | Да | Центральное |  |  |  | 1 | 1 | Оцинкованная сталь |  | 400 |  |  | 55 | Сталь |  |  |  | Установлен(ы) | 1
354024, - городкурорт Сочи, г Сочи, Есауленко ул. 4/5 | - городкурорт Сочи | 99999816 | г Сочи, Есауленко ул. 4/5 |  |  | Да | 1600 | 23:49:0302037:338 | [7 empty] | 2008 |  |  | 100 | [7 empty] | 688 | 34 | 34 | 120 | 11 | 11 | 2 | 5744.8 | 72 | 4625.6 | 72 | 4625.6 |  | Да | 72 | 4625.6 | [33 empty] | 15 | 1119.2 |  |  | специальный счет, владельцем которого является ТСЖ | ТСН | Меркури Парк | [9 empty] | Монолитная плита по свайному основанию |  | Бетон | 744 | кв.м | [19 empty] | 0.3 | Железо-бетонный или стальной каркас с кирпичным (мелкоблочным) заполнением |  | Окраска - по штукатурке (по бетону) - полимерным составом |  | 4689 | [14 empty] | Да | 21 | 40 | Металлопластик |  |  |  | 46 | 116 | Металл |  |  |  | Тротуарная плитка |  | 80 | 266 |  |  | Скатная | 2 | Дерево | [7 empty] | Оцинкованная сталь |  | 760 |  |  | Наружный организованный |  | Оцинкованная сталь |  | 120 |  |  | 11 | 424 |  |  | Да | 2 | Да | 2 | 630 |  | 10 | 2009 | [5 empty] | 2034 | Нет | [11 empty] | 120 | 2 | 2 | 52 | 6500 | Закрытая | Медь |  |  | 550 |  |  | Да | 480 | Закрытая | Медь |  |  | Установлен(ы) | 1 |  |  |  |  | Да | 5 |  |  |  | Центральное | 1 | Оцинкованная сталь |  | 547 |  |  | 85 | Латунь |  |  |  | Установлен(ы) | 1 |  |  |  |  | Да | 10 | Смешанный | Чугун, пластик | 618 |  |  | Центральное | 1 | 165 |  |  | Да | Квартирные котлы | [36 empty] | Да | Квартирный двухконтурный котел
354024, - городкурорт Сочи, г Сочи, Есауленко ул. 6 | - городкурорт Сочи | 99995361 | г Сочи, Есауленко ул. 6 | Да | 1667 | Нет |  |  | 553 |  | 23:49:0302037:392 | Нет |  | Типовой | Группа III | 1936 |  |  | 43 | Нет |  |  | Нет |  |  |  | 553 | 7.2 | 7.2 | 102 | 2 | 2 | 2 | 513.7 | 8 | 319.2 | 8 | 319.2 | 8 | Да | 4 | 159.6 | 4 | Да | 4 | 159.6 | 4 | Нет |  |  |  | Нет |  |  |  | Нет |  |  |  | Нет |  |  |  | Нет |  |  |  | Нет |  |  |  | Нет |  |  |  | 1 | 194.5 | 20.06.1994 |  |  | Непосредственное управление |  | Решение общего собрания собственников помещений в МКД | 1 | 07.07.2007 | Нет |  |  | Да | б/н | 17.08.2007 | Ленточный |  | Бутовый камень | 160 | кв.м |  |  |  | Нет |  | Да | 116 | Бетон |  | Бутовый камень |  | 3 | 450 | Смешанный | Деревянное заполнение по деревянным балкам |  | 224 |  |  | 0.62 | Мелкоблочные |  | Окраска - по штукатурке (по бетону) - известковым составом |  | 489 | Нет |  | Нет | [5 empty] | Нет | [5 empty] | Да | 24 | 36 | Дерево - хвойных пород |  | Нет |  | 4 | 8.8 | Дерево |  | Нет |  | Армированный бетон |  | 106 | 0.7 | Нет |  | Скатная | 3 | Дерево |  | Нет |  | Керамзит или шлак |  | Нет |  | Асбестоцементные листы и волнистый шифер |  | 663.6 | Нет |  | Наружный неорганизованный | [10 empty] | Нет | [25 empty] | 32 | 1 | 1 | 2 | 55 | Открытая | Аллюминий | Нет |  | 55 | Нет |  | Нет |  | Открытая | Алюминий. | Нет |  | Установлен(ы) | 1 |  |  | Нет |  | Нет |  | Имеется |  |  | Центральное | 1 | Черная сталь |  | 80 | Нет |  | 4 | Чугун |  | Нет |  | Необходима установка | [5 empty] | Да | 2 | Чугун |  | 53.4 | Нет |  | Центральное (сетевой природный газ) | 2 | 37 | Нет |  | Нет | [37 empty] | Нет
354024, - городкурорт Сочи, г Сочи, Есауленко ул. 8 | - городкурорт Сочи | 738963637 | г Сочи, Есауленко ул. 8 | Нет |  | Нет |  |  | 5088.8 |  |  | Нет |  | Типовой | Группа III | 1957 |  |  | 32 | Да | 15 | 01.01.2018 | Нет |  |  |  | 612 | 9 | 9 | 70 | 2 | 2 | 3 | 1527.5 | 15 | 1417.5 | 15 | 959 | 13 | Да | 12 | 779 | 12 | Да | 3 | 180 | 1 | Нет |  |  |  | Нет |  |  |  | Да | 0 | 458.5 |  | Да | 0 | 458.5 |  | Нет |  |  |  | Нет |  |  |  | Нет |  |  |  | 5 | 110 |  |  | счет регионального оператора (по решению ОМС) | УК | ООО "РЭУ-17" | Решение общего собрания собственников помещений в МКД |  |  | Нет |  |  | Нет |  |  | Ленточный |  | Бетон | 116 | м3 | [5 empty] | Нет | [13 empty] | 0.4 | Мелкоблочные |  | Окраска - по штукатурке (по бетону) - полимерным составом |  | 794 | Да | 2010 | Нет | [5 empty] | Нет | [5 empty] | Да | 4 | 7.5 | Металлопластик |  | Да | 2010 | 3 | 5.3 | Металл |  | Да | 2010 | Бетон |  | 84 | 1.5 | Да | 2010 | Скатная | 2.5 | Дерево |  | Нет |  | Керамзит или шлак |  | Нет |  | Металлопрофиль (металлочерепица) |  | 789.2 | Да | 2010 | Наружный организованный |  | Оцинкованная сталь |  | 48 | Да | 2010 | 4 | 38 | Да | 2010 | Нет | [25 empty] | 48 | 1 | 1 | 6 | 84 | Закрытая | Медь | Да | 2021 | 55 | Да | 2021 | [6 empty] | Установлен(ы) | 1 |  |  |  |  | Да | 3 | Имеется |  |  | Центральное | 1 | Сталь |  | 108 | Нет |  | 30 | Сталь |  | Нет |  | Установлен(ы) | 1 |  |  |  |  | Да | 1 | Чугун |  | 62 | Нет |  | Центральное | 1 | 110 |  |  | Да | Центральное (сетевой природный газ) |  | Газ |  | 10 | 1 | Открытая | Горизонтальная | Смешанный | Оцинкованная сталь, металлополимер | 132 | Нет |  | 30 | Сталь, Сталь |  | Нет |  | Нет |  |  |  | Нет |  |  |  | Требуется установка | [5 empty] | Нет |  | Имеется |  |  | Да | Центральное |  |  |  | 1 | 1 | Черная сталь |  | 180 | Нет |  | 30 | Сталь |  | Нет |  | Требуется установка | [5 empty] | Нет
354024, - городкурорт Сочи, г Сочи, Есауленко ул. 9 | - городкурорт Сочи | 177088112 | г Сочи, Есауленко ул. 9 | Нет |  | Да |  | 23:49:0302037:373 | 1600 |  |  | Нет | 9a6790f1-7d76-48af-b0f3-f2d4839a7bd2 | Типовой | Группа II | 1958 |  |  | 26 | Да | 10 | 01.01.2018 | Нет |  |  |  | 442.8 | 8 | 8 | 45 | 2 | 2 | 2 | 768.1 | 12 | 653.7 | 12 | 653.7 | 10 | Да | 9 | 563.7 | 9 | Да | 3 | 90 | 1 | Нет |  |  |  | Нет |  |  |  | Нет |  |  |  | Нет |  |  |  | Нет |  |  |  | Нет |  |  |  | Нет |  |  |  | 5 | 114.4 | 03.01.2006 |  | счет регионального оператора (по решению ОМС) | УК | ООО "УК РЭУ-17" |  |  |  | Нет | [5 empty] | Ленточный |  | Бетон | 48 | м3 |  |  |  | Нет |  | Нет | [13 empty] | 0.4 | Кирпич |  | Окраска - по штукатурке (по бетону) - полимерным составом |  | 434 | Да | 2010 | Нет | [5 empty] | Нет | [5 empty] | Да | 9 | 23.7 | Металлопластик |  | Да | 2010 | 4 | 7.2 | Металл без утеплителя |  | Да | 2010 | Бетон |  | 88 | 1.5 | Да | 2010 | Скатная | 2.5 | Дерево |  | Нет |  | Керамзит или шлак |  | Нет |  | Металлопрофиль (металлочерепица) |  | 531 | Да | 2010 | Наружный неорганизованный |  | Оцинкованная сталь |  | 52 | Да | 2010 | 4 | 40 | Да | 2010 | Нет | [25 empty] | 20 | 1 | 1 | 5 | 130 | Закрытая | Аллюминий | Нет |  | 550 | Нет |  | Нет | [5 empty] | Требуется установка | [5 empty] | Нет |  | Имеется |  |  | Центральное | 1 | Сталь |  | 103 | Нет |  | 20 | Сталь |  | Нет |  | Установлен(ы) | 1 |  |  |  |  | Да | 2 | Чугун |  | 95 | Нет |  | Центральное (сетевой природный газ) | 1 | 60 | Нет |  | Да | Центральное (сетевой природный газ) |  | Газ |  | 2.3 | 1 | Открытая | Горизонтальная | Черная сталь |  | 110 | Нет |  | 20 | Сталь |  | Нет |  | Нет |  |  |  | Нет |  |  |  | Требуется установка | [5 empty] | Нет |  | Имеется |  |  | Да | Центральное |  |  |  | 5.3 | 2 | Сталь |  | 143 | Нет |  | 20 | Сталь |  | Нет |  | Требуется установка | [5 empty] | Нет
354024, - городкурорт Сочи, г Сочи, Есауленко ул. 10 | - городкурорт Сочи | 738962797 | г Сочи, Есауленко ул. 10 | Нет |  | Нет |  |  | 4938.1 |  |  | Нет |  | Типовой | Группа I | 1957 |  |  | 32 | Нет |  |  | Нет |  |  |  | 612 | 8 | 8 | 66 | 2 | 2 | 3 | 1527.5 | 15 | 1417.5 | 15 | 959 | 12 | Да | 11 | 639.98 | 11 | Да | 4 | 319.02 | 1 | Нет |  |  |  | Нет |  |  |  | Да | 0 | 458.5 | 0 | Да | 0 | 458.5 | 0 | Нет |  |  |  | Нет |  |  |  | Нет |  |  |  | 5 | 110 | 09.02.2007 |  | счет регионального оператора (по решению ОМС) | УК | УК РЭУ-17 |  |  |  | Нет | [5 empty] | Ленточный |  | Бетон | 1 | м3 |  |  |  | Нет |  | Нет | [13 empty] | 0.4 | Железо-бетонные панели |  | Окраска - по штукатурке (по бетону) - известковым составом |  | 521 | Да | 2010 | Нет | [5 empty] | Нет | [5 empty] | Да | 10 | 60 | Металлопластик |  | Да | 2010 | 3 | 6.18 | Металл без утеплителя |  | Да | 2010 | Бетон |  | 70 | 1 | Да | 2010 | Скатная | 2.5 | Дерево |  | Нет |  | Керамзит или шлак |  | Нет |  | Металлопрофиль (металлочерепица) |  | 720 | Да | 2010 | Наружный организованный |  | Оцинкованная сталь |  | 100 | Да | 2010 | 6 | 45 | Да | 2010 | Нет | [25 empty] | 33 | 1 | 1 | 1 | 1100 | Закрытая | Аллюминий | Нет |  | 550 | Нет |  | Нет | [5 empty] | Требуется установка | [5 empty] | Нет |  | Имеется |  |  | Центральное | 2 | Черная сталь |  | 400 | Нет |  | 20 | Сталь |  | Нет |  | Необходима установка | [5 empty] | Да | 2 | Чугун |  | 400 | Нет |  | Центральное (сетевой природный газ) | 1 | 280 | Нет |  | Да | Центральное (сетевой природный газ) |  | Газ |  | 15 | 2 | Открытая | Горизонтальная | Черная сталь |  | 400 | Нет |  | 20 | Сталь |  | Нет |  | Нет |  |  |  | Нет |  |  |  | Требуется установка | [5 empty] | Нет |  | Имеется |  |  | Да | Центральное |  |  |  | 5 | 2 | Оцинкованная сталь |  | 400 | Нет |  | 20 | Сталь |  | Нет |  | Требуется установка | [5 empty] | Нет
354024, - городкурорт Сочи, г Сочи, Есауленко ул. 11А | - городкурорт Сочи | 738962636 | г Сочи, Есауленко ул. 11А | Нет |  | Нет |  | 23:49:0302037:375 | 1600 |  |  | Нет |  | Типовой | Группа I | 1986 |  |  | 43 | Да | 29 | 01.01.2015 | Нет |  |  |  | 225 | 15 | 15 | 56 | 5 | 5 | 1 | 849 | 17 | 808 | 17 | 808 | 14 | Да | 13 | 617.88 | 13 | Да | 4 | 190.12 | 1 | Нет |  |  |  | Нет |  |  |  | Нет |  |  |  | Нет |  |  |  | Нет |  |  |  | Нет |  |  |  | Нет |  |  |  | 5 | 41 | 10.10.2006 |  | счет регионального оператора (по решению ОМС) | Не выбран не один из представленных |  |  |  |  | Нет | [5 empty] | Ленточный |  | Бетон | 140 | м3 |  |  |  | Нет |  | Нет | [13 empty] | 0.4 | Железо-бетонные панели |  | Окраска - по штукатурке (по бетону) - известковым составом |  | 810 | Нет |  | Нет | [5 empty] | Нет | [5 empty] | Да | 4 | 40 | Отсутствует |  | Нет |  | 1 | 2.5 | Металл без утеплителя |  | Нет |  | Армированный бетон |  | 56 | 1 | Нет |  | Скатная | 2.5 | Отсутствует |  | Нет |  | Керамзит или шлак |  | Нет |  | Асбестоцементные листы и волнистый шифер. |  | 256.2 | Нет |  | Наружный организованный |  | Оцинкованная сталь |  |  | Нет |  | 2 | 30 | Нет |  | Нет | [25 empty] | 33 | 1 | 1 | 1 | 1100 | Открытая | Аллюминий | Нет |  | 550 | Нет |  | Нет | [5 empty] | Требуется установка | [5 empty] | Нет |  | Имеется |  |  | Центральное | 1 | Черная сталь |  | 300 | Нет |  | 20 | Сталь |  | Нет |  | Необходима установка | [5 empty] | Да | 1 | Чугун |  | 300 | Нет |  | Центральное (сетевой природный газ) | 1 | 300 | Нет |  | Да | Внешняя котельная |  |  |  | 15.2 | 1 | Закрытая | Горизонтальная | Черная сталь |  | 300 | Нет |  | 20 | Сталь |  | Нет |  | Нет |  |  |  | Нет |  |  |  | Требуется установка | [5 empty] | Нет |  | Имеется |  |  | Да | Внешняя котельная |  |  |  | 5.8 | 1 | Черная сталь |  | 300 | Нет |  | 20 | Сталь |  | Нет |  | Требуется установка | [5 empty] | Нет
354024, - городкурорт Сочи, г Сочи, Есауленко ул. 11 | - городкурорт Сочи | 48399152 | г Сочи, Есауленко ул. 11 | Нет |  | Нет |  | 23:49:0302037:386 | 1600 |  |  | Нет |  | Типовой | Группа III | 1972 |  |  | 245 | Да | 43 | 01.01.2015 | Нет |  |  |  | 690.2 | 15 | 15 | 105 | 5 | 5 | 5 | 3908.4 | 85 | 2492.9 | 85 | 2492.9 | 57 | Да | 56 | 1642.39 | 56 | Да | 29 | 850.51 | 1 | Нет |  |  |  | Нет |  |  |  | Нет |  |  |  | Нет |  |  |  | Нет |  |  |  | Нет |  |  |  | Нет |  |  |  | 5 | 1415.5 | 30.01.2003 |  | счет регионального оператора (по решению ОМС) | Не выбран не один из представленных |  |  |  |  | Нет | [5 empty] | Ленточный |  | Бетон | 1 | м3 |  |  |  | Нет |  | Нет | [13 empty] | 0.4 | Железо-бетонные панели |  | Окраска - по штукатурке (по бетону) - известковым составом |  | 1550 | Нет |  | Нет | [5 empty] | Нет | [5 empty] | Да | 300 | 600 | Дерево - твердых пород |  | Нет |  | 5 | 12 | Металл без утеплителя |  | Нет |  | Армированный бетон |  | 105 | 1 | Нет |  | Скатная | 2 | Дерево |  | Нет |  | Керамзит или шлак |  | Нет |  | Асбестоцементные листы и волнистый шифер. |  | 995 | Нет |  | Наружный неорганизованный | [10 empty] | Нет | [25 empty] | 33 | 1 | 1 | 1 | 1100 | Закрытая | Аллюминий | Нет |  | 550 | Нет |  | Нет | [5 empty] | Требуется установка | [5 empty] | Нет |  | Имеется |  |  | Центральное | 5 | Черная сталь |  | 375 | Нет |  | 62 | Сталь |  | Нет |  | Необходима установка | [5 empty] | Да | 5 | Чугун |  | 800 | Нет |  | Отсутствует |  |  |  |  | Да | Внешняя котельная |  |  |  | 23 | 5 | Закрытая | Горизонтальная | Черная сталь |  | 800 | Нет |  | 60 | Чугун |  | Нет |  | Нет |  |  |  | Нет |  |  |  | Требуется установка | [5 empty] | Нет |  | Имеется |  |  | Да | Внешняя котельная |  |  |  | 5 | 5 | Оцинкованная сталь |  | 600 | Нет |  | 60 | Сталь |  | Нет |  | Требуется установка | [5 empty] | Нет
354037, - городкурорт Сочи, г Сочи, Железнодорожная ул. 11 | - городкурорт Сочи | 738963826 | г Сочи, Железнодорожная ул. 11 | Нет |  | Нет |  |  | 1600 |  |  | Нет |  | Типовой | Группа III | 1933 |  |  | 18 | Нет |  |  | Да | 203-р | 18.06.2014 | физический износ | 896 | 15 | 15 | 70 | 5 | 5 | 5 | 3451 | 100 | 3300 | 100 | 3300 | 100 | Да | 100 | 3300 | 100 | Нет |  |  |  | Нет |  |  |  | Нет |  |  |  | Нет |  |  |  | Нет |  |  |  | Нет |  |  |  | Нет |  |  |  | Нет |  |  |  | 5 | 151 | 09.12.2003 |  |  | Не выбран не один из представленных |  |  |  |  | Нет | [5 empty] | Ленточный |  | Бетон | 1 | м3 |  |  |  | Нет |  | Нет | [13 empty] | 0.4 | Железо-бетонные панели |  | Окраска - по штукатурке (по бетону) - известковым составом |  | 110 | Нет |  | Нет | [5 empty] | Нет | [6 empty] | 300 | 600 | Дерево - хвойных пород |  | Нет |  | 5 | 12 | Металл без утеплителя |  | Нет |  | Армированный бетон |  | 70 | 1 | Нет |  | Скатная |  | Металл |  | Нет |  | Керамзит или шлак |  | Нет |  | Асбестоцементные листы и волнистый шифер. |  | 90 | Нет |  | Наружный неорганизованный | [10 empty] | Нет | [25 empty] | 33 | 1 | 1 | 1 | 1100 | Закрытая | Аллюминий | Нет |  | 550 | Нет |  |  |  | Открытая | Алюминий. | Нет |  | Требуется установка | [5 empty] | Нет |  | Имеется |  |  | Отсутствует | [17 empty] | Нет | [6 empty] | Баллонный газ |  |  |  |  | Нет | [37 empty] | Нет
354037, - городкурорт Сочи, г Сочи, Железнодорожная ул. 13 | - городкурорт Сочи | 738964070 | г Сочи, Железнодорожная ул. 13 | [12 empty] | 1962 |  |  |  | Да | 50 | 07.07.2007 |  |  |  |  | 462 | 8.1 | 8.1 | 97.7 | 3 | 3 | 2 | 1065.9 | 24 | 1016.3 | 24 | 1016.3 |  | Да | 24 | 1016.3 | [33 empty] | 2 | 49.6 |  |  |  | УК | ооо ккп | [9 empty] | Ленточный |  | Бетон | 150 | кв.м | [5 empty] | Нет | [13 empty] | 0.36 | Кирпич |  | Штукатурка по кирпичу |  | 590 |  |  | Нет | [11 empty] | Да | 6 | 11 | Дерево - твердых пород |  |  |  | 2 | 5.76 | Дерево |  |  |  | Бетон |  | 100 | 0.9 |  |  | Скатная | 2 | Дерево |  |  |  | Керамзит или шлак |  |  |  | Асбестоцементные листы и волнистый шифер |  | 570 |  |  | Наружный организованный |  | Оцинкованная сталь |  | 100 |  |  | 4 | 40 |  |  | Нет | [25 empty] | 30 | 1 | 1 | 4 | 200 | Закрытая | Аллюминий |  |  | 60 |  |  | Нет | [16 empty] | Центральное | 1 | Черная сталь |  | 231 |  |  | 30 | Латунь | [9 empty] | Да | 4 | Чугун |  | 231 |  |  | Отсутствует |  |  |  |  | Нет | [37 empty] | Да | Бойлер
354375, - городкурорт Сочи, г Сочи, Железнодорожный переезд. 1 | - городкурорт Сочи | 608594110 | г Сочи, Железнодорожный переезд. 1 | Нет |  | Нет |  |  | 1600 |  |  | Нет |  | Типовой | Группа III | 1952 |  |  | 35 | Нет |  |  | Да | 455-р | 30.09.2011 | физический износ | [128 empty] | Скатная
354340, - городкурорт Сочи, г Сочи, Жемчужная ул. 2 | - городкурорт Сочи | 738964983 | г Сочи, Жемчужная ул. 2 | Нет |  | Нет |  |  | 1875 |  |  | Нет |  |  |  | 1964 |  | E | 104 | Нет |  |  | Нет |  |  |  |  | 12 | 12.5 |  | 4 | 4 | 2 | 1833 | 32 | 1282.8 | 32 | 1282.8 | [5 empty] | Нет |  |  |  | Нет |  |  |  | Нет |  |  |  | Нет |  |  |  | Нет |  |  |  | Нет |  |  |  | Нет |  |  |  | Нет |  |  |  |  | 551.1 |  |  |  | УК | Доверие |  |  |  | Нет | [5 empty] | Ленточный |  | Железобетон | 200 | кв.м |  |  |  | Нет |  | Да | 471 | Бетон |  | Кирпич |  | 2 | 255 | Плоское | Железобетон |  | 471 |  |  | 0.4 | Кирпич |  | Окраска - по штукатурке (по бетону) - известковым составом |  | 1051 | Да | 2010 | Нет | [5 empty] | Нет | [5 empty] | Да | 8 | 12 | Металлопластик |  | Да | 2010 | 2 | 5.5 | Металл с утеплителем |  |  |  | Армированный бетон |  | 100 | 1 | Нет |  | Скатная |  |  |  | Нет |  |  |  | Нет |  | Металлопрофиль (металлочерепица) |  | 610 | Да | 2010 | Наружный организованный |  | Оцинкованная сталь с полимерным покрытием (для крыш из металлопрофиля (металлочерепицы)) |  | 100 | Да | 2010 | 4 | 50 | Да | 2010 | Нет | [25 empty] | 33 | 1 | 1 | 15 | 240 | Закрытая | Аллюминий | Нет |  | 120 | Нет | [7 empty] | Установлен(ы) | 1 |  |  |  |  | Нет |  | Имеется |  |  | Центральное | 1 | Сталь |  | 150 |  |  | 35 | Смешанный | чугун, латунь |  |  | Установлен(ы) | 1 |  |  |  |  | Да | 2 | Чугун |  | 102 |  |  | Центральное | 1 | 105 |  |  | Да | Центральное (сетевой природный газ) |  |  |  |  | 1 | Закрытая | Вертикальная | Черная сталь |  | 588 |  |  | 52 | Смешанный | Чугун, сталь | [10 empty] | Установлен(ы) | 2 | [9 empty] | Да | Центральное |  |  |  |  | 1 | Сталь |  | 180 |  |  | 35 | Смешанный | сталь, латунь |  |  | Установлен(ы) | 1
354340, - городкурорт Сочи, г Сочи, Жемчужная ул. 3 | - городкурорт Сочи | 738966854 | г Сочи, Жемчужная ул. 3 | Да | 1643.5 | Да | 1643.5 | 23:49:0402025:50 | 1643.5 | 20615 | 23:49:0402025:50 | Нет |  | Типовой | Группа I | 1960 |  |  |  | Да | 60 | 29.10.2010 | Нет |  |  |  | 412.3 | 6.5 | 6.5 | 47.2 | 2 | 2 | 2 | 645.8 | 16 | 597 | 16 | 597 | 16 | Да | 14 | 520.8 | 14 | Да | 2 | 76.2 | 2 | Нет |  |  |  | Нет |  |  |  | Нет |  |  |  | Нет |  |  |  | Нет |  |  |  | Нет |  |  |  | Нет |  |  |  | 2 | 48.8 | 05.01.1993 |  |  | ТСЖ | на техническом обслуж. ООО ""Орхидея"" | Решение общего собрания собственников помещений в МКД | б/н | 24.12.2012 | [6 empty] | Ленточный |  | Бетон | 412.3 | кв.м |  |  |  | Нет |  | Нет | [13 empty] | 0.5 | Кирпич |  | Окраска - по штукатурке (по бетону) - полимерным составом |  | 137.43 | Да | 2011 | Нет | [5 empty] | Да | 7.76 | Монтажная пена |  | Да | 2011 |  | 2 | 9.53 | Отсутствует |  | Да | 2012 | 2 | 7.52 | Металл без утеплителя |  | Да | 2012 | Армированный бетон |  | 47.2 | 1 | Да | 2011 | Скатная |  | Дерево |  | Да | 2011 | Керамзит или шлак |  | Да | 2011 | Иной | профнастил | 412.3 | Да | 2011 | Наружный организованный |  | Оцинкованная сталь с полимерным покрытием (для крыш из металлопрофиля (металлочерепицы)) |  |  | Да | 2011 | 4 | 26 | Да | 2011 | Нет | [25 empty] | 40 | 1 | 1 | 4 | 597 | Закрытая | Аллюминий | Нет |  | 25 | Нет |  |  |  | Скрытая | Алюминий. | Да | 2012 | Установлен(ы) | 17 |  |  | Нет | 1960 | Нет |  | Отсутствует по причине, указанной в: ч.1 ст.13 261-ФЗ (3 причины) |  |  | Центральное | 1 | Иной | полипропилен,чугун | 597 | Нет |  | 1 | Чугун |  | Нет |  | Установлен(ы) | 1 |  |  | Нет | 2009 | Да | 1 | Чугун |  | 597 | Нет |  | Центральное (сетевой природный газ) | 1 | 597 | Нет |  | Да | Внешняя котельная |  |  |  | 0.07 | 1 | Закрытая | Вертикальная | Иной | полипропилен, сталь | 597 | Нет |  | 2 | Иной | Чугун, сталь, пластик | Нет |  | Да | 1 | Да | 2012 | Нет |  |  |  | Установлен(ы) | 1 |  |  | Да | 2012 | Да | 1 | Имеется | Да | 2012 | Да | Внешняя котельная |  |  |  | 0.13 | 1 | Иной | полипропилен, сталь | 597 | Да | 2012 | 2 | Иной | чугун, латунь и сталь | Да | 2012 | Установлен(ы) | 1 |  |  | Да | 2012 | Да | 1 | Имеется | Да | 2012
354340, - городкурорт Сочи, г Сочи, Жемчужная ул. 5 | - городкурорт Сочи | 738964760 | г Сочи, Жемчужная ул. 5 | Да | 1643.5 | Да | 1643.5 | 23:49:0402022:456 | 1643.5 |  |  | Нет |  | Типовой | Группа I | 1960 |  |  |  | Да | 60 | 20.10.2010 | Нет |  |  |  | 412.3 | 6.5 | 6.5 | 47.2 | 2 | 2 | 2 | 627.2 | 16 | 577.4 | 16 | 577.4 | 16 | Да | 15 | 550.2 | 15 | Да | 1 | 27.2 | 1 | Нет |  |  |  | Нет |  |  |  | Нет |  |  |  | Нет |  |  |  | Нет |  |  |  | Нет |  |  |  | Нет |  |  |  | 2 | 49.8 | 05.01.1993 |  |  | ТСЖ | ООО ""Орхидея"" | Решение общего собрания собственников помещений в МКД | б\н | 24.12.2012 | [6 empty] | Ленточный |  | Бетон | 412.3 | кв.м |  |  |  | Да | 2012 | Нет | [13 empty] | 0.5 | Кирпич |  | Иная | штукатурка по кирпичу | 137.33 | Да | 2013 | Нет | [5 empty] | Да | 25.24 | Монтажная пена |  | Да | 2012 | Да | 2 | 4.77 | Металлопластик |  | Да | 2012 | 2 | 7.52 | Металл без утеплителя |  | Да | 2009 | Армированный бетон |  | 47.2 | 1 | Да | 2012 | Скатная |  | Дерево |  | Да | 2013 | Отсутствует |  | Да | 2013 | Иной | профнастил | 412.3 | Да | 2013 | Наружный организованный |  | Оцинкованная сталь с полимерным покрытием (для крыш из металлопрофиля (металлочерепицы)) |  |  | Да | 2013 | 4 | 26 | Да | 2013 | Нет | [25 empty] | 30 | 1 | 1 | 4 | 577.4 | Закрытая | Аллюминий | Да | 2018 | 25 | Да | 2018 | Да |  | Скрытая | Алюминий. | Да | 2018 | Установлен(ы) | 1 |  |  | Да | 2018 | Нет |  | Отсутствует по причине, указанной в: п. 3 Критериев (приказ № 627) - кроме домов, введеных в эксплуатацию после 1 января 2010 года |  |  | Центральное | 1 | Иной | полипропилен,чугун | 577.4 | Нет |  | 1 | Чугун |  | Нет |  | Установлен(ы) | 1 |  |  | Да | 2012 | Да | 4 | Чугун |  | 577.4 | Нет |  | Центральное (сетевой природный газ) | 1 | 577.4 | Нет |  | Да | Внешняя котельная |  |  |  | 0.06 | 1 | Закрытая | Вертикальная | Иной | полипропилен, сталь | 577.4 | Нет |  | 2 | Чугун |  | Нет |  | Да | 1 | Да | 2012 | Нет |  |  |  | Установлен(ы) | 1 |  |  | Да | 2012 | Да | 1 | Имеется | Да | 2012 | Да | Внешняя котельная |  |  |  | 0.1 | 1 | Иной | полипропилен, сталь | 577.4 | Нет |  | 2 | Иной | полипропилен, сталь | Нет |  | Установлен(ы) | 1 |  |  | Да | 2012 | Да | 1 | Имеется | Да | 2012
354340, - городкурорт Сочи, г Сочи, Жемчужная ул. 5А | - городкурорт Сочи | 738966927 | г Сочи, Жемчужная ул. 5А | Да | 1825 | Да | 2033 | 23:49:0402025:1013 | 2033 |  |  | Нет |  | Типовой | Группа II | 1964 |  |  |  | Да | 45 | 09.09.1999 | Нет |  |  |  | 459.7 | 10.8 | 10.8 | 168.1 | 4 | 4 | 2 | 1895.9 | 32 | 1328.7 | 32 | 1328.7 | 28 | Да | 27 | 1124.6 | 27 | Да | 5 | 204.1 | 1 | Нет |  |  |  | Нет |  |  |  | Нет |  |  |  | Нет |  |  |  | Нет |  |  |  | Нет |  |  |  | Нет |  |  |  | 3 | 567.2 | 12.04.1994 |  |  | УО | ООО ""УК ""Доверие"" | Решение общего собрания собственников помещений в МКД | 1 | 20.05.2006 | Нет | [5 empty] | Ленточный |  | Бетон | 1 | шт. |  |  |  | Нет |  | Нет | [13 empty] | 0.36 | Кирпич |  | Окраска - по штукатурке (по бетону) - полимерным составом |  | 1360 | Да | 2011 | Нет | [5 empty] | Нет | [6 empty] | 8 | 10 | Смешанный | металлопластик и дерево | Да | 2010 | 2 | 7.6 | Металл без утеплителя |  | Да | 2009 | Армированный бетон |  | 168.1 | 0.1 | Да | 2011 | Скатная |  | Дерево |  | Да | 2011 | Керамзит или шлак |  | Да | 2011 | Металлопрофиль (металлочерепица) |  | 690 | Да | 2011 | Наружный организованный |  | Оцинкованная сталь с полимерным покрытием (для крыш из металлопрофиля (металлочерепицы)) |  |  | Да | 2011 | 8 | 96 | Да | 2011 | Нет | [25 empty] | 40 | 1 | 1 | 8 | 1344 | Закрытая | Аллюминий | Нет |  | 95 | Нет |  |  |  | Скрытая | Алюминий. | Нет |  | Установлен(ы) | 1 |  |  | Да | 2010 | Нет |  | Имеется |  |  | Центральное | 1 | Смешанный | полипропилен, сталь | 211 | Нет |  | 44 | Смешанный | чугун,сталь,латунь | Нет |  | Необходима установка | [5 empty] | Да | 2 | Чугун |  | 235 | Нет |  | Центральное (сетевой природный газ) | 1 | 96 | Нет |  | Да | Внешняя котельная |  |  |  | 0.11 | 1 | Закрытая | Вертикальная | Черная сталь |  | 714 | Нет |  | 248 | Смешанный | Чугун, сталь | Нет |  | Да | 1 | Да | 2012 | Нет |  |  |  | Установлен(ы) | 1 |  |  | Да | 2012 | Да | 1 | Имеется | Да | 2012 | Да | Внешняя котельная |  |  |  | 0.11 | 1 | Смешанный | полипропилен, сталь | 362 | Нет |  | 72 | Смешанный | чугун, латунь и сталь | Нет |  | Установлен(ы) | 1 |  |  | Да | 2012 | Да | 1 | Имеется | Да | 2012
354340, - городкурорт Сочи, г Сочи, Жемчужная ул. 7 | - городкурорт Сочи | 1352132408 | г Сочи, Жемчужная ул. 7 | Да | 1853 | Да | 1853 | 23:49:0402025:353 | 1853 |  |  | Нет | 1-135 | Типовой | Группа II | 1962 |  |  | 36 | Да | 40 | 01.09.1990 |  |  |  |  | 697.9 | 7.1 | 7.1 | 132 | 3 | 3 | 3 | 1531.1 | 36 | 1423.7 | 36 | 1423.7 | 36 | Да | 36 | 1423.7 | 36 | Нет |  |  |  | Нет |  |  |  | Нет |  |  |  | Нет |  |  |  | Нет |  |  |  | Нет |  |  |  | Нет |  |  |  | Нет |  |  |  | 3 | 107.4 | 12.04.2014 |  | специальный счет, владельцем которого является региональный оператор | УО | ООО УК "Гарант" | Решение общего собрания собственников помещений в МКД | 1 | 20.04.2017 | Нет | [5 empty] | Ленточный |  | Железобетон | 194 | м3 | [5 empty] | Нет | [13 empty] | 0.36 | Кирпич |  | Окраска - по штукатурке (по бетону) - полимерным составом |  | 1360 | Да | 2011 | [12 empty] | Да | 9 | 12 | Смешанный | дерево, пластик | Да | 2011 | 3 | 11.4 | Металл без утеплителя |  |  |  | Армированный бетон |  | 168.1 | 0.1 |  |  | Скатная |  | Дерево |  |  |  | Керамзит или шлак |  |  |  | Иной | металлопрофиль | 690 | Да | 2011 | Наружный организованный |  | Оцинкованная сталь с полимерным покрытием (для крыш из металлопрофиля (металлочерепицы)) |  |  |  |  | 8 | 96 |  |  | Нет | [25 empty] | 40 | 1 | 1 | 8 | 1344 | Закрытая | Аллюминий |  |  | 95 |  |  | Да |  | Скрытая | Алюминий |  |  | Установлен(ы) | 1 |  |  |  |  | Нет |  | Имеется |  |  | Центральное | 1 | Смешанный | полипропилен, сталь | 211 |  |  | 44 | Смешанный | чугун,сталь,латунь |  |  | Необходима установка | [5 empty] | Да | 2 | Чугун |  | 235 |  |  | Центральное | 1 | 96 |  |  | Да | Внешняя котельная |  |  |  | 0.11 | 1 | Закрытая | Вертикальная | Черная сталь |  | 714 |  |  | 248 | Смешанный | чугун, латунь, пластик |  |  | Да | 1 |  |  | Нет |  |  |  | Установлен(ы) | 1 |  |  |  |  | Да | 1 |  |  |  | Да | Внешняя котельная |  |  |  | 0.11 | 1 | Смешанный | полипропилен, сталь | 362 |  |  | 72 | Смешанный | чугун, латунь и сталь |  |  | Установлен(ы) | 1 |  |  |  |  | Да | 1
354340, - городкурорт Сочи, г Сочи, Жемчужная ул. 9 | - городкурорт Сочи | 738966806 | г Сочи, Жемчужная ул. 9 | Да | 1455 | Нет |  |  | 1455 |  |  | Нет |  | Типовой | Группа I | 1963 |  |  |  | Да | 44 | 01.01.1999 | Нет |  |  |  |  | 8.5 | 8.5 | 131.3 | 3 | 3 | 3 | 1517.6 | 33 | 1458.8 | 32 | 1458.8 | [9 empty] | Нет |  |  |  | Нет |  |  |  | Да | 1 | 201.1 | 1 | Нет |  |  |  | Да | 1 | 201.1 | 1 | Нет |  |  |  | Нет |  |  |  | 3 | 118.1 | 01.03.1992 |  |  | УО |  | Решение общего собрания собственников помещений в МКД |  | 01.05.2009 | Нет | [5 empty] | Ленточный |  | Бетон | 200 | кв.м |  |  |  | Нет |  | Нет | [13 empty] | 0.3 | Шлакоблок, ракушечник |  | Окраска - по штукатурке (по бетону) - смешанная |  | 1200 | Да | 2010 | Нет | [11 empty] | Да | 6 | 22.5 | Металлопластик |  | Да | 2011 | 3 | 9 | Металл без утеплителя |  | Да | 2011 | Армированный бетон |  | 602 | 1 | Да | 2010 | Скатная |  | Дерево |  | Да | 2010 | Керамзит или шлак |  | Да | 2010 | Металлопрофиль (металлочерепица) |  | 789 | Да | 2010 | Наружный организованный |  | Оцинкованная сталь с полимерным покрытием (для крыш из металлопрофиля (металлочерепицы)) |  |  | Да | 2010 | 6 | 75 | Да | 2010 | Нет | [25 empty] | 75 | 1 | 1 | 33 | 178 | Закрытая | Аллюминий | Нет |  | 110 | Нет | [5 empty] | Нет |  | Установлен(ы) | 1 |  |  | Нет |  | Да | 4 |  | Нет |  | Центральное | 1 | Смешанный | полипропилен, сталь | 130 | Нет |  | 20 | Сталь |  | Нет | [5 empty] | Нет |  | Да | 3 | Чугун |  | 160 | Нет |  | Центральное (сетевой природный газ) | 1 | 80 | Нет |  | Да | Центральное (сетевой природный газ) |  |  |  | 0.09 | 1 | Закрытая | Горизонтальная | Иной | Сталь | 400 | Нет |  | 33 | Сталь |  | Нет |  | Да | 1 | Нет |  | Нет |  |  |  | Установлен(ы) | 1 |  |  | Нет |  | Да | 1 |  |  |  | Да | Центральное |  |  |  | 0.09 | 1 | Сталь |  | 160 | Нет |  | 33 | Сталь |  | Нет |  | Установлен(ы) | 1 | 1 |  | Нет |  | Да | 1 |  | Нет
354340, - городкурорт Сочи, г Сочи, Жемчужная ул. 10 | - городкурорт Сочи | 99996635 | г Сочи, Жемчужная ул. 10 | Нет |  | Нет |  |  | 100 |  |  | Нет |  | Типовой | Группа III | 1968 |  |  | 20 | Да | 85 | 07.06.2013 | Да | 144-р | 07.06.2013 | физический износ
- городкурорт Сочи, г Сочи, Загородная ул. 3/8 | - городкурорт Сочи | 100000826 | г Сочи, Загородная ул. 3/8 | [12 empty] | 2019 |  |  | 230 | [7 empty] | 476 | 50 | 51 | 88 | 19 | 19 | 1 | 8940.2 | 119 | 6579.7 | 116 | 5117.5 | 116 | Да | 116 | 5117.5 | 116 | Нет | [11 empty] | Да | 3 | 1462.2 | 3 | Да | 3 | 1462.2 | 3 | [12 empty] | 0 | 2360.5 |  |  |  | УК | [10 empty] | Монолитная плита по свайному основанию |  | Железобетон | 476 | кв.м | [5 empty] | Да | 470 | Бетон |  | Бетон |  | 2 | 470 | Сборно-монолитные плиты | Железобетонные сборные и монолитные |  | 470 |  |  | 0.3 | Железо-бетонный или стальной каркас с кирпичным (мелкоблочным) заполнением |  | Окраска - по штукатурке (по бетону) - полимерным составом |  | 3511 |  |  | Нет | [11 empty] | Да | 20 | 25 | Металлопластик |  |  |  | 5 | 12 | Металлопластик |  |  |  | Смешанный | Бетон,тротуарная плитка | 88 | 1 |  |  | Плоская | [9 empty] | Рулонные материалы (в 3-4 слоя) |  | 500 |  |  | Внутренний |  | Оцинкованная сталь |  |  |  |  | 6 | 340 |  |  | Да | 1 | Нет | [11 empty] | Да | 1 | 1000 |  | 19 | 2019 | [5 empty] | 2044 | 380 | 1 | 1 | 1 | 1500 | Закрытая | Медь |  |  | 750 |  |  | Да | 750 | Закрытая | Медь |  |  | Установлен(ы) | 1 | [9 empty] | Центральное | 1 | Металлополимер |  | 750 |  |  | 119 | Металлополимер |  |  |  | Установлен(ы) | 1 |  |  |  |  | Да | 1 | Пластик |  | 750 |  |  | Отсутствует |  |  |  |  | Да | Центральное (сетевой природный газ) |  | Газ |  | 1 | 1 | Открытая | Горизонтальная | Черная сталь |  | 750 |  |  | 119 | Черная сталь |  |  |  | Да | 1 |  |  | Нет |  |  |  | Установлен(ы) | 1 | [9 empty] | Да | Центральное |  | Газ |  | 1 | 1 | Черная сталь |  | 750 |  |  | 119 | Черная сталь |  |  |  | Установлен(ы) | 1
354053, - городкурорт Сочи, г Сочи, Загородная ул. 3 | - городкурорт Сочи | 99997247 | г Сочи, Загородная ул. 3 | Нет |  | Нет |  |  | 800 |  |  | Нет |  | Типовой | Группа II | 1958 |  |  | 50 | Нет |  |  | Да | 2298 | 21.07.2005 | физический износ
354053, - городкурорт Сочи, г Сочи, Загородная ул. 5 | - городкурорт Сочи | 99997248 | г Сочи, Загородная ул. 5 | Нет |  | Нет |  |  | 1000 |  |  | Нет |  | Типовой | Группа II | 1958 |  |  | 44 | Нет |  |  | Да | 2297 | 21.07.2005 | физический износ
354053, - городкурорт Сочи, г Сочи, Загородная ул. 14 | - городкурорт Сочи | 99997249 | г Сочи, Загородная ул. 14 | Нет |  | Нет |  |  | 800 |  |  | Нет |  | Типовой | Группа II | 1958 |  |  | 72 | Нет |  |  | Да | 2296 | 21.07.2005 | физический износ
354053, - городкурорт Сочи, г Сочи, Загородная ул. 16 | - городкурорт Сочи | 99997250 | г Сочи, Загородная ул. 16 | Нет |  | Нет |  |  | 1000 |  |  | Нет |  | Типовой | Группа II | 1958 |  |  | 48 | Нет |  |  | Да | 2302 | 21.07.2005 | физический износ
354039, - городкурорт Сочи, г Сочи, Звездная ул. 1 | - городкурорт Сочи | 738967354 | г Сочи, Звездная ул. 1 | Нет |  | Нет | [5 empty] | Нет |  |  |  | 1994 |  |  |  | Да | 7 | 09.06.2012 | Нет |  |  |  | 2000 | 23 | 23 | 260 | 7 | 7 | 4 | 7073 | 37 | 6574.5 | 37 | 6574.5 | 100 | Да | 37 | 6574.5 |  | Нет |  |  |  | Нет |  |  |  | Нет |  |  |  | Нет |  |  |  | Нет |  |  |  | Нет |  |  |  | Нет |  |  |  | Нет |  |  |  | 4 | 498.5 |  |  | счет регионального оператора (по решению ОМС) | Не выбран не один из представленных |  |  |  |  | Нет | [5 empty] | Свайный |  | Железобетон | 390 | м3 |  |  |  | Нет |  | Нет | [13 empty] | 0.4 | Железо-бетонный или стальной каркас с кирпичным (мелкоблочным) заполнением |  | Окраска - по штукатурке (по бетону) - известковым составом |  | 3694 | Нет |  | Нет | [5 empty] | Нет | [5 empty] | Да | 21 | 40 | Дерево - хвойных пород |  | Нет |  | 5 | 12 | Металл без утеплителя |  | Нет |  | Армированный бетон |  | 260 | 1 | Нет |  | Скатная | 2 | Дерево |  | Нет |  | Керамзит или шлак |  | Нет |  | Оцинкованная сталь |  | 2300 | Нет |  | Наружный организованный |  | Оцинкованная сталь |  | 270 |  |  | 12 | 280 |  |  | Нет | [25 empty] | 70 | 1 | 1 | 28 | 2000 | Закрытая | Аллюминий | Нет |  | 480 | Нет | [18 empty] | Центральное | 1 | Черная сталь |  | 350 |  |  | 40 | Сталь | [9 empty] | Да | 4 | Чугун |  | 380 |  |  | Баллонный газ |  |  |  |  | Да | Центральное (сетевой природный газ) |  |  |  | 1 | 1 | Открытая | Горизонтальная | Черная сталь |  | 950 |  |  | 140 | Сталь | [22 empty] | Да | Центральное |  |  |  | 1 | 1 | Черная сталь |  | 455 |  |  | 65 | Сталь
354039, - городкурорт Сочи, г Сочи, Звездная ул. 3 | - городкурорт Сочи | 738968241 | г Сочи, Звездная ул. 3 | Нет |  | Нет | [5 empty] | Нет |  |  |  | 1988 |  |  |  | Нет |  |  | Нет |  |  |  | 610 | 15 | 15 | 116 | 5 | 5 | 5 | 2695 | 99 | 1289 | 99 | 1289.7 | [5 empty] | Нет |  |  |  | Нет |  |  |  | Нет |  |  |  | Нет |  |  |  | Нет |  |  |  | Нет |  |  |  | Нет |  |  |  | Нет | [8 empty] | Не выбран не один из представленных |  |  |  |  | Нет | [5 empty] | Ленточный |  | Бетон | 150 | кв.м |  |  |  | Нет |  | Да | 600 | Бетон |  | Бетонные (железобетонные) блоки |  | 2 | 740 | Плоское | Железобетон |  | 600 |  |  | 0.4 | Железо-бетонные панели |  | Окраска - по штукатурке (по бетону) - известковым составом |  | 920 | Нет |  | Да | 1000 | Отвердевающая мастика |  |  |  | Нет | [5 empty] | Нет |  |  |  |  | Нет |  | 1 | 3.5 | Дерево |  | Нет |  | Армированный бетон |  | 110 | 1 | Нет |  | Плоская |  | Отсутствует |  | Нет |  |  |  | Нет |  | Рулонные материалы (в 3-4 слоя) |  | 635 | Нет |  | Наружный неорганизованный | [10 empty] | Нет | [25 empty] | 33 | 1 | 1 | 5 | 1100 | Закрытая | Аллюминий | Нет |  | 550 | Нет | [7 empty] | Требуется установка | [5 empty] | Нет |  | Имеется |  |  | Центральное | 1 | Черная сталь |  | 200 |  |  | 45 | Черная сталь | [9 empty] | Да | 1 | Чугун |  | 200 |  |  | Отсутствует |  |  |  |  | Да | Центральное (сетевой природный газ) |  |  |  |  | 1 | Открытая | Вертикальная | Черная сталь |  | 550 |  |  | 50 | Сталь | [22 empty] | Да | Центральное |  |  |  |  | 1 | Черная сталь |  | 250 |  |  | 46 | Черная сталь
354039, - городкурорт Сочи, г Сочи, Звездная ул. 5 | - городкурорт Сочи | 99999549 | г Сочи, Звездная ул. 5 | [12 empty] | 1974 |  |  |  | Да | 45 | 02.09.2008 |  |  |  |  | 560 | 9 | 9 | 108 | 3 | 3 | 2 | 1642.9 | 39 | 1267.2 | 39 | 1267.2 |  | Да | 39 | 1267.2 | [33 empty] | 10 | 375.7 | [14 empty] | Ленточный |  | Бутовый камень | 195 | кв.м | [5 empty] | Нет | [13 empty] | 0.4 | Кирпич |  | Штукатурка по кирпичу |  | 630 |  |  | Нет | [11 empty] | Да | 6 | 12 | Дерево - твердых пород |  |  |  | 2 | 6 | Дерево |  |  |  | Бетон |  | 108 | 1 |  |  | Скатная | 2 | Дерево |  |  |  | Керамзит или шлак |  |  |  | Металлопрофиль (металлочерепица) |  | 640 | Да | 2014 | Наружный организованный |  | Черная окрашенная сталь |  | 108 | Да | 2014 | 8 | 72 | Да | 2014 | Нет | [25 empty] | 45 | 1 | 1 | 6 | 520 | Закрытая | Аллюминий |  |  | 220 | [19 empty] | Центральное | 1 | Черная сталь |  | 125 |  |  | 41 | Сталь | [9 empty] | Да | 2 | Чугун |  | 130 |  |  | Центральное | 1 | 101 |  |  | Да | Центральное (сетевой природный газ) |  |  |  | 0.4 | 1 | Открытая | Горизонтальная | Черная сталь |  | 480 |  |  | 98 | Смешанный | металл, пластик | [21 empty] | Да | Центральное |  |  |  | 0.3 | 1 | Черная сталь |  | 150 |  |  | 45 | Сталь
354039, - городкурорт Сочи, г Сочи, Звездная ул. 10/1 | - городкурорт Сочи | 99995333 | г Сочи, Звездная ул. 10/1 | Нет |  | Нет | [5 empty] | Нет |  | Индивидуальный |  | 1979 |  |  |  | Нет |  |  | Нет |  |  |  | 600 | 13.5 | 14 | 116 | 5 | 5 | 2 | 2657.2 | 85 | 1933.1 | 83 | 1589.2 |  | Да | 83 | 1589.2 |  | Нет |  |  |  | Нет |  |  |  | Нет |  |  |  | Да | 2 | 343.9 |  | Да | 2 | 343.9 |  | Нет |  |  |  | Нет |  |  |  | Нет |  |  |  | 10 | 724.1 |  |  | счет регионального оператора (по решению ОМС) |  |  |  |  | 11.09.2013 | Нет | [5 empty] | Ленточный |  | Бетон | 172 | кв.м |  |  |  | Нет |  | Да | 570 | Бетон |  | Бетон |  | 2 | 580 | Сборно-монолитные плиты | Железобетонные сборные и монолитные |  | 600 |  |  | 0.4 | Железо-бетонные панели |  | Окраска - по штукатурке (по бетону) - известковым составом |  | 1050 | Нет |  | Да | 1000 | Отвердевающая мастика |  |  |  | Нет | [5 empty] | Да | 20 | 35 | Дерево - твердых пород |  | Нет |  | 4 | 12 | Смешанный | Металл, дерево | Нет |  | Армированный бетон |  | 116 | 1 | Нет |  | Плоская |  | Отсутствует |  | Нет |  |  |  | Нет |  | Рулонные материалы (в 3-4 слоя) |  | 630 | Нет |  | Наружный неорганизованный | [10 empty] | Нет | [25 empty] | 33 | 1 | 1 | 10 | 1100 | Закрытая | Аллюминий | Нет |  | 550 | Нет | [5 empty] | Нет | [7 empty] | Нет |  | Имеется |  |  | Центральное | 1 | Черная сталь |  | 250 |  |  | 35 | Сталь | [9 empty] | Да | 4 | Чугун |  | 250 |  |  | Отсутствует |  |  |  |  | Да | Центральное (сетевой природный газ) |  |  |  | 1 | 1 | Открытая | Горизонтальная | Черная сталь |  | 750 |  |  | 120 | Сталь | [22 empty] | Да | Центральное |  |  |  | 1 | 1 | Черная сталь |  | 250 |  |  | 42 | Сталь
354039, - городкурорт Сочи, г Сочи, Звездная ул. 11 | - городкурорт Сочи | 738968392 | г Сочи, Звездная ул. 11 | Да | 5366 | Да | 5366 | 23:49:0304004:1208 | 5366 |  |  | Нет |  | Индивидуальный |  | 1997 |  |  | 252 | Да | 2 | 01.01.1997 | Нет |  |  |  | 1159 | 25 | 25 | 235 | 7 | 7 | 5 | 6687.3 | 84 | 5962.3 | 84 | 5962.3 |  | Да | 84 | 5962.3 |  | Нет |  |  |  | Нет |  |  |  | Нет |  |  |  | Нет |  |  |  | Нет |  |  |  | Нет |  |  |  | Нет |  |  |  | Нет |  |  |  | 5 | 725 | 12.01.2000 |  | счет регионального оператора (по решению общего собрания) | УК | ООО УК Жилфонд | Решение общего собрания собственников помещений в МКД | [8 empty] | Монолитная плита по свайному основанию |  | Железобетон | 1741 | м3 |  |  |  | Нет |  | Да | 1143 | Иной | Бетон и щебень | Бетонные (железобетонные) блоки |  | 2.6 | 1125 | Плоское | Железобетон |  | 1294 | Нет |  | 0.4 | Железо-бетонные панели |  | Окраска - по штукатурке (по бетону) - известковым составом |  | 1760.05 | Нет |  | Да | 2740 | Отвердевающая мастика |  | Нет |  | Нет | [5 empty] | Да | 35 | 60 | Смешанный | металлопластик и дерево | Нет |  | 10 | 25 | Металл без утеплителя |  | Нет |  | Иной | Бетон | 284 | 1.3 | Нет |  | Скатная | 3 | Дерево |  | Нет |  | Керамзит или шлак |  | Нет |  | Керамическая черепица |  | 1386 | Нет |  | Наружный организованный |  | Оцинкованная сталь |  | 216 |  |  | 16 | 700 |  |  | Нет | [25 empty] | 67 | 2 | 2 | 32 | 2320 | Закрытая | Аллюминий | Нет |  | 550 | Нет |  | Нет | [5 empty] | Установлен(ы) | 2 |  |  | Нет |  | Да | 5 |  |  |  | Центральное | 1 | Черная сталь |  | 712 | Нет |  | 120 | Смешанный | полипропилен, сталь | Нет |  | Необходима установка | [5 empty] | Да | 14 | Чугун |  | 712 | Нет |  | Отсутствует |  |  |  |  | Да | Центральное (сетевой природный газ) |  |  |  | 2.2 | 2 | Закрытая | Горизонтальная | Оцинкованная сталь |  | 1494 | Нет |  | 120 | Смешанный | Чугун, латунь, пластик, сталь | Нет |  | Да | 1 | Нет | [5 empty] | Установлен(ы) | 1 |  |  |  |  | Да | 1 |  |  |  | Да | Центральное |  |  |  | 2.2 | 2 | Черная сталь |  | 832 | Нет |  | 120 | Смешанный | чугун, латунь и сталь | Нет |  | Установлен(ы) | 1 |  |  |  |  | Нет
354200, - городкурорт Сочи, г Сочи, Изумрудная ул. 11 | - городкурорт Сочи | 99997998 | г Сочи, Изумрудная ул. 11 | Да | 4894 |  |  |  | 4894 | 41471 |  |  |  | Типовой | Группа I | 1977 |  |  | 180 | Да | 41 | 15.07.2011 |  |  |  |  | 930.6 | 13.5 | 13.5 | 179.1 | 5 | 5 | 5 | 3486.7 | 75 | 3142.7 | 75 | 3142.7 | 74 | Да | 73 | 3031.5 | 73 | Да | 2 | 111.2 | [29 empty] | 5 | 344 | 10.10.1992 |  | счет регионального оператора (по решению ОМС) | УО | МУП г.Сочи "РЭО-19" |  | б/н | 01.12.2015 | Да | б/н | 01.12.2015 |  |  |  | Ленточный |  | Бетон | 270 | кв.м | [5 empty] | Да | 745 | Уплотненный грунт |  | Иной | ж/б панели | 2 | 1600 | Плоское | Железобетон |  | 930.6 |  |  | 0.35 | Железо-бетонные панели |  | Окраска - по штукатурке (по бетону) - полимерным составом |  | 1934 |  |  | Да | 1665 | Отвердевающая мастика | [9 empty] | Да | 25 | 83.3 | Иной | Стеклоблоки |  |  | 6 | 18.35 | Смешанный | сталь, дерево |  |  | Армированный бетон |  | 179.1 | 1 | Нет |  | Скатная |  | Сборные железобетонные элементы |  |  |  | Керамзит или шлак |  |  |  | Асбестоцементные листы и волнистый шифер |  | 1100 |  |  | Наружный организованный |  |  |  | 179.1 |  |  | 10 | 152.5 | [28 empty] | 350 | 1 | 1 | 25 | 190 | Закрытая | Аллюминий | Нет |  | 260 | Нет | [7 empty] | Установлен(ы) | 1 | 1 |  | Да | 2014 | Нет |  | Имеется |  |  | Центральное | 1 | Черная сталь |  | 315 |  |  | 110 | Черная сталь |  |  |  | Установлен(ы) | 1 | 1 |  | Да | 2017 | Да | 5 | Чугун |  | 295 | Нет |  | Центральное (сетевой природный газ) | 1 | 265 |  |  | Да | Внешняя котельная |  |  |  | 0.15 | 1 | Закрытая | Вертикальная | Смешанный | сталь, пластик | 1240 |  |  | 100 | Смешанный | Бронза,сталь |  |  | Да | 1 |  |  | Нет | [14 empty] | Да | Внешняя котельная |  |  |  | 0.05 | 1 | Черная сталь |  | 620 | Нет |  | 120 | Смешанный | Бронза,сталь
354200, - городкурорт Сочи, г Сочи, Изумрудная ул. 45 | - городкурорт Сочи | 7309456056 | г Сочи, Изумрудная ул. 45 | Да | 830 |  |  |  | 830 |  |  | Нет |  | Типовой | Группа V | 1996 |  |  | 27 | Да | 20 | 23.01.2009 |  |  |  |  | 426.5 | 8.1 | 8.1 | 88.9 | 3 | 3 | 2 | 953.4 | 13 | 860.3 | 13 | 860.3 | 12 | Да | 11 | 737.2 | 11 | Да | 2 | 123.1 | 1 | Нет |  |  |  | Нет |  |  |  | Нет | [19 empty] | 2 | 93.1 | 05.05.1998 |  | счет регионального оператора (по решению ОМС) | Непосредственное управление | [10 empty] | Ленточный |  | Бетон | 125 | кв.м | [5 empty] | Нет | [13 empty] | 0.35 | Деревянные сборно-щитовые и каркасно-засыпные | Бетонные блоки | Окраска - по дереву масляными красками | Окраска - по штукатурке ( по бетону) - фасадными красками | 580 | Нет |  | Нет | [11 empty] | Да | 2 | 2 | Дерево - твердых пород |  |  |  | 2 | 6.3 |  |  |  |  | Армированный бетон |  | 88.9 | 1 |  |  | Скатная |  | Дерево | [7 empty] | Асбестоцементные листы и волнистый шифер |  | 480 |  |  | Наружный неорганизованный | [10 empty] | Нет | [25 empty] | 42 | 1 | 1 | 4 | 60 | Закрытая | Аллюминий |  |  | 24 |  |  | Нет | [5 empty] | Установлен(ы) | 1 | 1 |  | Да | 2013 | [5 empty] | Центральное | 1 | Смешанный | полипропилен, черная сталь | 50 | Нет |  | 10 | Смешанный | Бронза,сталь |  |  | Необходима установка |  |  | Имеется |  |  | Да | 2 | Смешанный | Чугун, пластик | 45 |  |  | Центральное (сетевой природный газ) | 2 | 70 |  |  | Да | Автономная котельная - встроенно-пристроенная |  | Газ |  | 0.15 | 1 | Закрытая | Вертикальная | Смешанный | сталь, пластик | [8 empty] | Нет |  |  |  | Нет | [9 empty] | Нет |  |  |  |  | Нет
354200, - городкурорт Сочи, г Сочи, Изумрудная ул. 47 | - городкурорт Сочи | 7309456057 | г Сочи, Изумрудная ул. 47 | Да | 830 |  |  |  | 830 |  |  |  |  | Типовой | Группа V | 1999 |  |  | 28 | Да | 20 | 11.06.2008 |  |  |  |  | 425.6 | 8.1 | 8.1 | 89.3 | 3 | 3 | 2 | 953.4 | 12 | 860.3 | 12 | 860.3 | 11 | Да | 10 | 595.9 | 10 | Да | 2 | 62.1 | 1 | Нет |  |  |  | Нет |  |  |  | Нет | [19 empty] | 2 | 93.1 |  |  | счет регионального оператора (по решению ОМС) | УО |  |  | б/н | 01.12.2015 | Да | б/н | 01.12.2015 |  |  |  | Ленточный |  | Бетон | 125 | кв.м | [5 empty] | Нет | [13 empty] | 0.35 | Деревянные сборно-щитовые и каркасно-засыпные | Бетонные блоки | Окраска - по дереву масляными красками |  | 580 |  |  | Нет | [11 empty] | Да | 2 | 2 | Дерево - твердых пород |  |  |  | 2 | 6.3 | Металл без утеплителя |  |  |  | Армированный бетон |  | 89.3 | 1 |  |  | Скатная |  | Дерево | [7 empty] | Асбестоцементные листы и волнистый шифер |  | 480 | Нет |  | Наружный неорганизованный | [10 empty] | Нет | [25 empty] | 42 | 1 | 1 | 4 | 60 | Закрытая | Аллюминий |  |  | 24 | Нет |  | Нет | [5 empty] | Установлен(ы) | 1 | 1 |  | Да | 2013 | Нет |  | Имеется |  |  | Центральное | 1 | Смешанный | полипропилен, черная сталь | 50 | Нет |  | 10 | Смешанный | Бронза,сталь | Нет |  | Необходима установка |  |  | Имеется |  |  | Да | 2 | Смешанный | Чугун, пластик | 45 |  |  | Центральное | 2 | 70 |  |  | Да | Автономная котельная - встроенно-пристроенная |  | Газ |  | 0.15 | 1 | Закрытая | Вертикальная | Смешанный | полипропилен, черная сталь | 80 |  |  | 22 | Смешанный | Бронза, сталь |  |  | Нет | [13 empty] | Нет |  |  |  |  | Нет
354200, - городкурорт Сочи, г Сочи, Изумрудная ул. 49 | - городкурорт Сочи | 7309456058 | г Сочи, Изумрудная ул. 49 | Да | 830 |  |  |  | 830 |  |  | Нет |  | Типовой | Группа V | 2000 |  |  | 29 | Да | 10 | 11.12.2006 |  |  |  |  | 426.5 | 8.1 | 8.1 | 89.3 | 3 | 3 | 2 | 995.1 | 14 | 902 | 14 | 902 | 14 | Да | 13 | 871.7 | 13 | Да | 1 | 30.3 | 1 | Нет |  |  |  | Нет |  |  |  | Нет | [19 empty] | 2 | 93.1 | 07.07.2003 |  | счет регионального оператора (по решению ОМС) | УО | МУП г.Сочи "РЭО-19" |  | б/н | 01.12.2015 | Да | б/н | 01.12.2015 |  |  |  | Ленточный |  | Бетон | 125 | кв.м | [5 empty] | Нет | [13 empty] | 0.35 | Деревянные сборно-щитовые и каркасно-засыпные | Бетонные блоки | Окраска - по дереву масляными красками | Окраска - по штукатурке ( по бетону) - фасадными красками | 580 |  |  | Нет | [11 empty] | Да | 2 | 2 | Дерево - твердых пород |  |  |  | 2 | 6.3 | Металл без утеплителя |  |  |  | Армированный бетон |  | 89.3 | 1 |  |  | Скатная |  | Дерево | [7 empty] | Асбестоцементные листы и волнистый шифер |  | 480 |  |  | Наружный неорганизованный | [10 empty] | Нет | [25 empty] | 42 | 1 | 1 | 4 | 60 | Закрытая | Аллюминий |  |  | 24 | Нет |  | Нет | [5 empty] | Установлен(ы) | 1 | 1 |  | Да | 2013 | Нет |  | Имеется |  |  | Центральное | 1 | Смешанный | полипропилен, черная сталь | 50 |  |  | 10 | Смешанный | Бронза,сталь |  |  | Необходима установка |  |  | Имеется |  |  | Да | 2 | Смешанный | Чугун, пластик | 45 |  |  | Центральное | 2 | 70 |  |  | Да | Автономная котельная - встроенно-пристроенная |  | Газ |  | 0.15 | 1 | Закрытая | Вертикальная | Смешанный | полипропилен, черная сталь | 80 | Нет |  | 22 | Иной | Бронза,сталь |  |  | Нет |  |  |  | Нет | [9 empty] | Нет |  |  |  |  | Нет
354200, - городкурорт Сочи, г Сочи, Изумрудная ул. 51 | - городкурорт Сочи | 7309456059 | г Сочи, Изумрудная ул. 51 | Да | 830 |  |  |  | 830 |  |  | Нет |  | Типовой | Группа V | 1995 |  |  | 26 | Да | 20 | 23.01.2009 |  |  |  |  | 415.2 | 8.05 | 8.05 | 88 | 3 | 3 | 2 | 851.4 | 12 | 782.7 | 12 | 782.7 | 6 | Да | 5 | 300.9 | 5 | Да | 7 | 481.8 | 1 | Нет |  |  |  | Нет |  |  |  | Нет | [19 empty] | 2 | 68.7 | 07.08.1996 |  | счет регионального оператора (по решению ОМС) | УО | МУП г.Сочи "РЭО-19" |  | б/н | 01.12.2015 | Да | б/н | 01.12.2015 |  |  |  | Ленточный |  | Бетон | 125 | кв.м | [5 empty] | Нет | [13 empty] | 0.35 | Деревянные сборно-щитовые и каркасно-засыпные | Бетонные блоки | Окраска - по дереву масляными красками | Окраска - по штукатурке ( по бетону) - фасадными красками | 580 | Нет |  | Нет | [11 empty] | Да | 2 | 2 | Дерево - твердых пород |  |  |  | 2 | 6.3 | Металл без утеплителя |  |  |  | Армированный бетон |  | 88 | 1 |  |  | Скатная |  | Дерево |  | Нет |  | Отсутствует |  |  |  | Асбестоцементные листы и волнистый шифер |  | 480 |  |  | Наружный неорганизованный | [10 empty] | Нет | [25 empty] | 42 | 1 | 1 | 4 | 60 | Закрытая | Аллюминий |  |  | 24 |  |  | Нет | [5 empty] | Установлен(ы) | 1 | 1 |  | Да | 2013 | Нет |  | Имеется |  |  | Центральное | 1 | Смешанный | полипропилен, черная сталь | 50 | Нет |  | 10 | Смешанный | Бронза,сталь | Нет |  | Необходима установка | [5 empty] | Да | 2 | Смешанный | Чугун, пластик | 45 |  |  | Центральное (сетевой природный газ) | 2 | 70 |  |  | Да | Автономная котельная - встроенно-пристроенная |  | Газ |  | 0.15 | 1 | Закрытая | Вертикальная | Смешанный | полипропилен, черная сталь | 80 | Нет |  | 22 | Смешанный | Бронза,сталь |  |  | Нет |  |  |  | Нет | [9 empty] | Нет |  |  |  |  | Нет
354200, - городкурорт Сочи, г Сочи, Изумрудная ул. 53 | - городкурорт Сочи | 7309456060 | г Сочи, Изумрудная ул. 53 | Да | 830 |  |  |  | 830 |  |  | Нет |  | Типовой | Группа V | 1995 |  |  | 30 | Да | 20 | 11.06.2008 |  |  |  |  | 415.2 | 7.95 | 7.95 | 87.9 | 3 | 3 | 2 | 872.5 | 13 | 803.5 | 13 | 803.5 | 7 | Да | 6 | 595.9 | 6 | Да | 7 | 207.6 | 1 | Нет |  |  |  | Нет |  |  |  | Нет | [19 empty] | 2 | 69 | 05.05.1996 |  | счет регионального оператора (по решению ОМС) | УО | МУП г.Сочи РЭО-19 |  | Б/Н | 01.12.2015 | Да | б/н | 01.12.2015 |  |  |  | Ленточный |  | Бетон | 125 | кв.м | [5 empty] | Нет | [13 empty] | 0.35 | Деревянные сборно-щитовые и каркасно-засыпные | Бетонные блоки | Окраска - по дереву масляными красками | Окраска - по штукатурке ( по бетону) - фасадными красками | 580 | Нет |  | Нет | [11 empty] | Да | 2 | 2 | Дерево - твердых пород |  |  |  | 2 | 6.3 | Металл без утеплителя |  |  |  | Армированный бетон |  | 87.9 | 1 |  |  | Скатная | 3 | Дерево |  | Нет |  | Отсутствует |  |  |  | Асбестоцементные листы и волнистый шифер |  | 480 | Нет |  | Наружный неорганизованный | [10 empty] | Нет | [25 empty] | 42 | 1 | 1 | 4 | 60 | Закрытая | Аллюминий | Нет |  | 24 |  |  | Нет |  |  |  | Нет |  | Установлен(ы) | 1 | 1 |  | Да | 2013 | Нет |  | Имеется |  |  | Центральное | 1 | Смешанный | полипропилен, черная сталь | 50 | Нет |  | 10 | Смешанный | Бронза,сталь | Нет |  | Необходима установка |  |  | Имеется |  |  | Да | 2 | Смешанный | Чугун, пластик | 45 |  |  | Центральное (сетевой природный газ) | 2 | 70 |  |  | Да | Автономная котельная - встроенно-пристроенная |  | Газ |  | 0.15 | 1 | Закрытая | Вертикальная | Смешанный | полипропилен, черная сталь | 80 |  |  | 22 | Смешанный | Бронза,сталь |  |  | Нет |  |  |  | Нет | [14 empty] | Нет
354008, - городкурорт Сочи, г Сочи, Инжирная ул. 1 | - городкурорт Сочи | 738975002 | г Сочи, Инжирная ул. 1 | Да | 3059.9 | Нет |  |  | 3059.9 |  |  | Нет |  | Типовой | Группа IV | 1968 |  |  | 50 | Нет |  |  | Нет |  |  |  | 896 | 15 | 15 | 70 | 5 | 5 | 4 | 2647.1 | 115 | 2527.1 | 115 | 2527.1 | 115 | Да | 56 | 2065.4 | 56 | Да | 59 | 461.7 | 59 | Нет |  |  |  | Нет |  |  |  | Нет |  |  |  | Нет |  |  |  | Нет |  |  |  | Нет |  |  |  | Нет |  |  |  | 4 | 120 | 22.12.2005 |  | счет регионального оператора (по решению ОМС) | Непосредственное управление | ООО ""УК ""РЭО-10"" | Решение общего собрания собственников помещений в МКД | 1 | 24.07.2013 | Да | 1 | 07.08.2013 | Да | 1 | 07.05.2013 | Ленточный |  | Бетон | 1 | м3 |  |  |  | Нет |  | Нет | [13 empty] | 0.5 | Кирпич |  | Окраска - по штукатурке (по бетону) - иная |  | 300 | Да | 2010 | Нет | [5 empty] | Нет | [5 empty] | Да | 345 | 700 | Металлопластик |  | Да | 2010 | 4 | 10 | Металл без утеплителя |  | Да | 2010 | Армированный асфальтобетон |  | 150 | 1 | Да | 2010 | Скатная | 2 | Дерево |  | Да | 2010 | Керамзит или шлак |  | Да | 2010 | Металлопрофиль (металлочерепица) |  | 958.8 | Да | 2010 | Наружный организованный |  | Оцинкованная сталь |  |  | Нет |  | 8 | 120 | Да | 2010 | Нет | [25 empty] | 33 | 2 | 2 | 20 | 1100 | Закрытая | Аллюминий | Нет |  | 550 | Нет |  | Да |  | Скрытая | Алюминий. | Нет |  | Требуется установка | [5 empty] | Нет |  | Имеется |  |  | Центральное | 1 | Черная сталь |  | 410 | Нет |  | 28 | Смешанный | полипропилен | Нет |  | Установлен(ы) | 1 |  |  | Да | 2002 | Да | 4 | Чугун |  | 250 | Нет |  | Центральное (сетевой природный газ) | 1 | 170 | Нет |  | Да | Внешняя котельная |  |  |  | 2 | 1 | Закрытая | Вертикальная | Черная сталь |  | 1250 | Нет |  | 90 | Смешанный | Бронза, сталь | Нет |  | Да | 1 | Нет |  | Нет |  |  |  | Требуется установка | [5 empty] | Нет |  | Имеется |  |  | Да | Внешняя котельная |  |  |  | 2 | 1 | Черная сталь |  | 700 | Нет |  | 40 | Смешанный | Сталь, бронза | Нет |  | Требуется установка | [5 empty] | Нет
354008, - городкурорт Сочи, г Сочи, Инжирная ул. 2 | - городкурорт Сочи | 738975193 | г Сочи, Инжирная ул. 2 | Да | 3510.5 | Нет | [5 empty] | Нет |  | Типовой | Группа III | 1980 |  |  | 50 | Да | 36 | 05.05.1996 | Нет |  |  |  | 962 | 13.9 | 15 | 150 | 5 | 5 | 5 | 3925.6 | 75 | 3659.3 | 75 | 3659.3 |  | Да | 75 | 3659.3 | [5 empty] | Нет |  |  |  | Нет |  |  |  | Нет |  |  |  | Нет |  |  |  | Нет |  |  |  | Нет |  |  |  | Нет |  |  |  | 4 | 266.3 | 10.03.1995 |  | счет регионального оператора (по решению ОМС) | УК | ООО ""УК ""РЭО-10"" | Решение общего собрания собственников помещений в МКД | 1 | 10.07.1996 | Нет |  |  | Да | 1 | 10.07.2006 | Ленточный |  | Бетон | 820 | кв.м |  |  |  | Нет |  | Да | 673 | Бетон |  | Бетонные (железобетонные) блоки |  | 2.4 | 1025 | Плоское | Железобетон |  | 960 | Нет |  | 0.3 | Железо-бетонные панели |  | Окраска - по штукатурке (по бетону) - известковым составом |  | 1730 | Да | 2010 | Да | 2540 | Отвердевающая мастика |  | Да | 2010 | Нет | [5 empty] | Да | 25 | 50 | Металлопластик |  | Да | 2011 | 4 | 10 | Металл без утеплителя |  | Да | 2011 | Армированный асфальтобетон |  | 182 | 1 | Да | 2010 | Скатная | 2 | Сборные железобетонные элементы |  |  |  | Керамзит или шлак |  | Да | 2010 | Металлопрофиль (металлочерепица) |  | 1155 | Да | 2010 | Наружный организованный |  | Оцинкованная сталь |  |  | Да | 2010 | 8 | 120 | Да | 2010 | Нет | [25 empty] | 63 | 1 | 1 | 25 | 1100 | Закрытая | Аллюминий | Нет |  | 550 | Нет | [5 empty] | Нет |  | Установлен(ы) | 1 |  |  |  |  | Да | 5 |  |  |  | Центральное | 1 | Металлополимер |  | 410 | Да | 2016 | 28 | Смешанный | сталь, чугун | Да | 2016 | Необходима установка | [5 empty] | Да | 4 | Чугун |  | 410 | Нет |  | Центральное (сетевой природный газ) | 1 | 170 | Нет |  | Да | Центральное (сетевой природный газ) |  |  |  | 1 | 1 | Открытая | Горизонтальная | Черная сталь |  | 1250 | Нет |  | 50 | Сталь |  | Нет |  | Да | 1 | Нет |  | Нет |  |  |  | Требуется установка | [5 empty] | Нет |  | Имеется |  |  | Да | Центральное |  |  |  | 1 | 1 | Черная сталь |  | 700 | Нет |  | 40 | Смешанный | Сталь, бронза | Нет |  | Требуется установка | [5 empty] | Нет
354008, - городкурорт Сочи, г Сочи, Инжирная ул. 3 | - городкурорт Сочи | 738975254 | г Сочи, Инжирная ул. 3 | Да | 3977 | Нет |  |  | 3977 |  |  | Нет |  | Типовой | Группа II | 1995 |  |  | 100 | Нет |  |  | Нет |  |  |  | 700 | 30 | 30 | 186 | 10 | 10 | 4 | 5589 | 96 | 5469.6 | 96 | 5469.6 | 96 | Да | 74 | 4221.6 | 74 | Да | 22 | 1248 | 22 | Нет |  |  |  | Нет |  |  |  | Нет |  |  |  | Нет |  |  |  | Нет |  |  |  | Нет |  |  |  | Нет |  |  |  | 4 | 119.4 | 03.12.1998 |  | счет регионального оператора (по решению ОМС) | Непосредственное управление | ООО ""УК ""РЭО-10"" | Решение общего собрания собственников помещений в МКД | 3 | 04.09.2013 | Нет |  |  | Нет |  |  | Свайный |  | Железобетон | 300 | кв.м |  |  |  | Нет |  | Да | 689 | Смешанный | Железобетон | Бетон |  | 2.2 | 750 | Сборно-монолитные плиты | Железобетонные сборные и монолитные |  | 700 |  |  | 0.4 | Железо-бетонные панели |  | Окраска - по штукатурке (по бетону) - кремнийорганическими красками |  | 5568 | Да | 2010 | Да | 5600 | Отвердевающая мастика |  |  |  | Нет |  |  |  | Да | 2010 | Да | 60 | 120 | Металлопластик |  | Нет |  | 4 | 12 | Металл без утеплителя |  | Нет |  | Армированный бетон |  | 186 | 1 | Да | 2010 | Плоская | [9 empty] | Рулонные материалы (в 3-4 слоя) |  | 780 | Да | 2010 | Внутренний | [10 empty] | Да | 4 | Да | 4 | 360 | 1 | 10 | 1995 | Нет |  |  | Нет |  | 2020 | Нет | [11 empty] | 330 | 4 | 4 | 4 | 1100 | Закрытая | Аллюминий | Да | 2016 | 50 | Нет |  | Да |  | Скрытая | Алюминий | Да | 2016 | Требуется установка | [5 empty] | Нет |  | Имеется |  |  | Центральное | 1 | Оцинкованная сталь |  | 330 | Нет |  | 12 | Латунь |  | Нет |  | Необходима установка | [5 empty] | Да | 4 | Чугун |  | 480 | Нет |  | Центральное | 1 | 295 |  |  | Да | Центральное (сетевой природный газ) |  |  |  | 33 | 4 | Открытая | Горизонтальная | Металлополимер |  | 1020 | Да | 2017 | 75 | Латунь |  | Да | 2017 | Нет |  |  |  | Нет |  |  |  | Требуется установка | [5 empty] | Нет |  | Имеется |  |  | Да | Центральное |  |  |  | 0.2 | 1 | Оцинкованная сталь |  | 650 |  |  | 50 | Латунь
354008, - городкурорт Сочи, г Сочи, Инжирная ул. 4 | - городкурорт Сочи | 738975645 | г Сочи, Инжирная ул. 4 | Да | 2013 | Нет |  |  | 2013 |  |  | Нет |  | Типовой | Группа II | 1979 |  |  | 50 | Да | 23 | 26.10.1996 | Нет |  |  |  | 896 | 17.5 | 19.2 | 150 | 5 | 5 | 4 | 3097.6 | 60 | 2819.5 | 60 | 2819.5 | 60 | Да | 44 | 2051.9 | 44 | Да | 16 | 767.6 | 16 | Нет |  |  |  | Нет |  |  |  | Нет |  |  |  | Нет |  |  |  | Нет |  |  |  | Нет |  |  |  | Нет |  |  |  | 4 | 278.1 | 02.10.1996 |  | счет регионального оператора (по решению ОМС) | Непосредственное управление | ООО ""УК ""РЭО-10"" | Решение общего собрания собственников помещений в МКД | 1 | 08.08.2007 | Нет |  |  | Да | 1 | 08.08.2007 | Ленточный |  | Бетон | 818 | кв.м |  |  |  | Нет |  | Да | 150 | Бетон |  | Кирпич |  | 2.5 | 1906 | Плоское | Железобетон |  | 717.2 | Да | 2011 | 0.3 | Железо-бетонные панели |  | Окраска - по штукатурке (по бетону) - иная |  | 2160 | Да | 2010 | Нет | [5 empty] | Нет | [5 empty] | Да | 16 | 60 | Металлопластик |  | Да | 2011 | 4 | 10 | Металл без утеплителя |  | Да | 2011 | Армированный асфальтобетон |  | 150 | 0.8 | Да | 2010 | Скатная | 2 | Смешанный | металлопрофиль | Да | 2010 | Керамзит или шлак |  | Да | 2010 | Металлопрофиль (металлочерепица) |  | 967.8 | Да | 2010 | Наружный организованный |  | Оцинкованная сталь |  |  | Да | 2010 | 8 | 120 | Да | 2010 | Нет | [25 empty] | 33 | 1 | 1 | 20 | 1100 | Закрытая | Аллюминий | Нет |  | 550 | Нет |  | Да |  | Скрытая | Алюминий. | Нет |  | Требуется установка |  |  |  | Нет |  | Нет |  | Имеется |  |  | Центральное | 1 | Черная сталь |  | 410 | Нет |  | 28 | Смешанный | Бронза,сталь | Нет |  | Необходима установка | [5 empty] | Да | 4 | Чугун |  | 410 | Нет |  | Центральное (сетевой природный газ) | 1 | 170 | Нет |  | Да | Внешняя котельная |  |  |  | 39 | 1 | Закрытая | Вертикальная | Черная сталь |  | 1250 | Нет |  | 50 | Смешанный | Бронза, сталь | Нет |  | Да | 1 | Нет |  | Нет |  |  |  | Требуется установка | [5 empty] | Нет |  | Имеется |  |  | Да | Внешняя котельная |  |  |  | 33 | 1 | Черная сталь |  | 700 | Нет |  | 40 | Сталь |  | Нет |  | Требуется установка | [5 empty] | Нет
354008, - городкурорт Сочи, г Сочи, Инжирная ул. 5 | - городкурорт Сочи | 606843217 | г Сочи, Инжирная ул. 5 | Да | 2415.3 | Нет |  |  | 2415.3 |  |  | Да |  | Типовой | Группа V | 1951 |  |  | 26 | Да | 45 | 01.12.1988 | Да | 570-р | 19.12.2011 | физический износ
354008, - городкурорт Сочи, г Сочи, Инжирная ул. 6 | - городкурорт Сочи | 738975832 | г Сочи, Инжирная ул. 6 | Да | 3459 | Да |  | 23:49:0203001:95 | 3459 |  |  | Нет |  | Типовой | Группа II | 1975 |  |  | 50 | Да | 23 | 04.05.1996 | Нет |  |  |  | 896 | 17.5 | 19.2 | 150 | 5 | 5 | 4 | 3081.6 | 60 | 2811 | 60 | 2811 | 60 | Да | 52 | 2469.9 | 52 | Да | 8 | 341.1 | 8 | Нет |  |  |  | Нет |  |  |  | Нет |  |  |  | Нет |  |  |  | Нет |  |  |  | Нет |  |  |  | Нет |  |  |  | 4 | 270.6 | 10.05.1992 |  | счет регионального оператора (по решению ОМС) | Непосредственное управление | ООО ""УК ""РЭО-10"" | Решение общего собрания собственников помещений в МКД | 1 | 14.07.2006 | Нет |  |  | Да | 1 | 14.07.2006 | Столбы |  | Бетон | 818 | кв.м |  |  |  | Нет |  | Да | 150 | Цементная стяжка |  | Бетонные (железобетонные) блоки |  | 2.5 | 1906 | Плоское | Железобетон |  | 712.2 | Нет |  | 0.3 | Железо-бетонные панели |  | Окраска - по штукатурке (по бетону) - кремнийорганическими красками |  | 2160 | Да | 2013 | Нет | [5 empty] | Нет | [5 empty] | Да | 16 | 60 | Металлопластик |  | Да | 2013 | 4 | 10 | Металл без утеплителя |  | Да | 2013 | Армированный асфальтобетон |  | 150 | 1 | Да | 2013 | Скатная | 2 | Смешанный | металлопрофиль | Да | 2013 | Керамзит или шлак |  | Да | 2013 | Металлопрофиль (металлочерепица) |  | 200 | Да | 2013 | Наружный организованный |  | Оцинкованная сталь |  |  | Да | 2013 | 8 | 120 | Да | 2013 | Нет | [25 empty] | 33 | 1 | 1 | 20 | 1100 | Закрытая | Аллюминий | Нет |  | 550 | Нет |  | Да |  | Скрытая | Алюминий. | Нет |  | Установлен(ы) | 1 |  |  | Да | 2011 | Нет |  | Имеется |  |  | Центральное | 1 | Черная сталь |  | 410 | Нет |  | 28 | Чугун |  | Нет |  | Необходима установка |  |  |  | Нет |  | Да | 4 | Чугун |  | 410 | Нет |  | Центральное (сетевой природный газ) | 1 | 170 | Нет |  | Да | Внешняя котельная |  |  |  | 33 | 1 | Закрытая | Вертикальная | Черная сталь |  | 1250 | Нет |  | 50 | Смешанный | Чугун, сталь, | Нет |  | Да | 1 | Нет |  | Нет |  |  |  | Требуется установка |  |  |  | Нет |  | Нет |  | Имеется |  |  | Да | Внешняя котельная |  |  |  | 33 | 1 | Черная сталь |  | 700 | Нет |  | 40 | Сталь |  | Нет |  | Требуется установка | [5 empty] | Нет
354008, - городкурорт Сочи, г Сочи, Инжирная ул. 7 | - городкурорт Сочи | 177088077 | г Сочи, Инжирная ул. 7 | Да | 3542 | Нет |  |  | 3542 |  |  | Да |  | Типовой | Группа V | 1952 |  |  | 52 | Да | 78 | 01.12.1988 | Да | 509-р | 25.05.2009 | физический износ | [227 empty] | Нет
354008, - городкурорт Сочи, г Сочи, Инжирная ул. 11А | - городкурорт Сочи | 738975133 | г Сочи, Инжирная ул. 11А | Нет |  | Нет |  |  | 2738 |  |  | Нет |  | Типовой | Группа III | 2004 |  |  | 50 | Нет |  |  | Нет |  |  |  | 310 | 48 | 48 | 70 | 12 | 12 | 2 | 3665.8 | 48 | 2428.47 | 48 | 2428.47 | 48 | Да | 48 | 2428.47 | 48 | Нет |  |  |  | Нет |  |  |  | Нет |  |  |  | Нет |  |  |  | Нет |  |  |  | Нет |  |  |  | Нет |  |  |  | Нет |  |  |  | 5 | 1237.33 | 03.12.2002 |  | специальный счет, владельцем которого является региональный оператор | УК | ООО РЭО-10 |  |  |  | Нет | [5 empty] | Ленточный |  | Бетон | 100 | м3 |  |  |  | Нет |  | Да | 342 | Иной | Железобетон | Иной | Железо-бетонные плиты |  |  | Плоское | Железобетон |  | 342 |  |  | 0.4 | Железо-бетонные панели |  | Окраска - по штукатурке (по бетону) - известковым составом |  | 1680 | Нет |  | Нет | [5 empty] | Нет | [5 empty] | Да | 12 | 24 | Дерево - хвойных пород |  | Нет |  | 5 | 12 | Металл без утеплителя |  | Нет |  | Армированный бетон |  | 70 | 1 | Нет |  | Плоская |  |  |  | Нет |  |  |  | Нет |  | Рулонные материалы (в 3-4 слоя) |  | 320 | Нет |  | Внутренний | [10 empty] | Да | 2 | Да | 2 | 400 |  | 12 | 2004 | [5 empty] | 2029 | [12 empty] | 33 | 1 | 1 | 1 | 1100 | Закрытая | Аллюминий | Нет |  | 550 | Нет |  | Нет | [5 empty] | Требуется установка | [5 empty] | Нет |  | Имеется |  |  | Центральное | 1 | Черная сталь |  | 400 | [13 empty] | Да | 1 | Сталь |  | 250 |  |  | Центральное | 1 | 100 |  |  | Да | Центральное (сетевой природный газ) |  |  |  |  | 1 | Открытая | Вертикальная | Черная сталь |  | 700 | [26 empty] | Да | Центральное |  |  |  |  | 1 | Черная сталь |  | 350
354008, - городкурорт Сочи, г Сочи, Инжирная ул. 11 | - городкурорт Сочи | 99996373 | г Сочи, Инжирная ул. 11 | Нет |  | Нет |  |  | 2618 | 14641 |  | Нет |  | Типовой | Группа II | 2002 |  |  | 129 | Да | 3 | 29.05.2002 | Нет |  |  |  | 247.2 | 34.4 | 34.4 | 75 | 12 | 12 | 1 | 4314.6 | 48 | 3373.6 | 48 | 3373.6 | 48 | Да | 33 | 2319.35 | 33 | Да | 15 | 1054.25 | 15 | Нет |  |  |  | Нет |  |  |  | Нет |  |  |  | Нет |  |  |  | Нет |  |  |  | Нет |  |  |  | Нет |  |  |  | 1 | 941 | 10.06.2002 |  |  | УК | Аско УК дом Сервис | Решение общего собрания собственников помещений в МКД | 1 | 30.03.2014 | Нет |  |  | Да | б/н | 30.03.2014 | Ленточный |  | Железобетон | 10 | м3 |  |  |  | Нет |  | Да | 247.2 | Цементная стяжка |  | Бетонные (железобетонные) блоки |  | 2.5 | 187.5 | Плоское | Железобетон |  | 247.2 | Нет |  | 0.3 | Крупнопанельные однослойные из легкого бетона |  | Окраска - по штукатурке (по бетону) - полимерным составом |  | 702.78 | Нет |  | Нет | [5 empty] | Нет | [5 empty] | Да | 24 | 36 | Металлопластик |  | Нет |  | 2 | 6 | Металл без утеплителя |  | Нет |  | Армированный бетон |  | 75 | 1 | Нет |  | Плоская |  |  |  | Нет |  | Керамзит или шлак |  | Нет |  | Рулонные материалы (в 3-4 слоя) |  | 284.7 | Нет |  | Внутренний |  | Асбоцементные |  |  | Нет |  | 1 | 34.4 | Нет |  | Да | 2 | Да | 2 | 400 | 1 | 12 | 2002 | Нет |  |  | Нет |  | 2027 | Нет | [11 empty] | 33 | 1 | 1 | 12 | 550.4 | Закрытая | Аллюминий | Нет |  | 200 | Нет |  | Нет | [5 empty] | Установлен(ы) | 1 |  |  | Да | 2002 | Нет |  | Имеется |  |  | Центральное | 1 | Черная сталь |  | 700 | Нет |  | 16 | Сталь |  | Нет |  | Необходима установка | [5 empty] | Да | 1 | Чугун |  | 700 | Нет |  | Отсутствует |  |  |  |  | Да | Внешняя котельная |  | Газ |  | 39 | 1 | Открытая | Вертикальная | Черная сталь |  | 750 | Нет |  | 16 | Сталь |  | Нет |  | Да | 1 | Нет |  | Нет |  |  |  | Установлен(ы) | 1 |  |  | Да | 2002 | Нет |  | Имеется |  |  | Да | Внешняя котельная |  |  |  | 0.5 | 1 | Черная сталь |  | 700 | Нет |  | 16 | Сталь |  | Нет |  | Установлен(ы) | 1 |  |  | Да | 2012 | Нет
354008, - городкурорт Сочи, г Сочи, Инжирная ул. 21 | - городкурорт Сочи | 99996210 | г Сочи, Инжирная ул. 21 | Нет |  | Нет |  |  | 1600 |  |  | Нет |  | Типовой | Группа III | 1968 |  |  | 39 | Нет |  |  | Да | 255 | 03.06.1986 | физический износ | 896 | 15 | 15 | 70 | 5 | 5 | 5 | 3451 | 100 | 3300 | 100 | 3300 | 100 | Да | 100 | 3300 | 100 | Нет |  |  |  | Нет |  |  |  | Нет |  |  |  | Нет |  |  |  | Нет |  |  |  | Нет |  |  |  | Нет |  |  |  | Нет |  |  |  | 5 | 151 | 26.01.2007 |  |  | Не выбран не один из представленных |  |  |  |  | Нет | [5 empty] | Ленточный |  | Бетон | 1 | м3 |  |  |  | Нет |  | Нет | [13 empty] | 0.4 | Железо-бетонные панели |  | Окраска - по штукатурке (по бетону) - известковым составом |  | 110 | Нет |  | Нет | [5 empty] | Нет | [6 empty] | 300 | 600 | Дерево - хвойных пород |  | Нет |  | 5 | 12 | Металл без утеплителя |  | Нет |  | Армированный бетон |  | 70 | 1 | Нет |  | Скатная |  | Дерево |  | Нет |  | Керамзит или шлак |  | Нет |  | Безрулочный мастичный по стеклоткании |  | 90 | Нет |  | Наружный неорганизованный | [10 empty] | Нет | [25 empty] | 33 | 1 | 1 | 1 | 1100 | Закрытая | Аллюминий | Нет |  | 550 | Нет | [7 empty] | Требуется установка | [5 empty] | Нет |  | Имеется |  |  | Отсутствует | [17 empty] | Нет | [6 empty] | Баллонный газ |  |  |  |  | Нет | [37 empty] | Нет
354066, - городкурорт Сочи, г Сочи, Искры ул. 19 | - городкурорт Сочи | 739373581 | г Сочи, Искры ул. 19 | Нет |  | Нет |  |  | 1600 |  |  | Нет |  | Типовой | Группа III | 1984 |  |  | 96 | Нет |  |  | Нет |  |  |  | 462.1 | 36 | 36 | 85.9 | 12 | 12 | 2 | 5546.3 | 96 | 5032.9 | 96 | 5032.9 | 96 | Да | 47 | 2537.3 | 47 | Да | 49 | 2495.6 | 49 | Нет |  |  |  | Нет |  |  |  | Нет |  |  |  | Нет |  |  |  | Нет |  |  |  | Нет |  |  |  | Нет |  |  |  | 4 | 513.4 | 30.08.1991 |  | счет регионального оператора (по решению ОМС) | Непосредственное управление |  | Решение общего собрания собственников помещений в МКД | 1 | 01.02.2007 | Нет |  |  | Нет |  |  | Ленточный |  | Бетон | 170 | кв.м |  |  |  | Нет |  | Да | 462.1 | Бетон |  | Бетонные (железобетонные) блоки |  | 2 | 181.2 | Плоское | Железобетон |  | 462.1 | Да | 2007 | 0.4 | Железо-бетонные панели |  | Окраска - по штукатурке (по бетону) - известковым составом |  | 490 | Да | 2010 | Нет | [5 empty] | Нет | [5 empty] | Да | 216 | 600 | Дерево - хвойных пород |  | Нет |  | 4 | 12 | Металл без утеплителя |  | Да | 2010 | Армированный бетон |  | 90 | 1 | Да | 2010 | Плоская | [7 empty] | Да | 2010 | Рулонные материалы (в 3-4 слоя) |  | 513.4 | Да | 2010 | Внутренний |  | Трубы для внутреннего водостока - полимерные |  |  | Да | 2010 | 2 | 72 | Да | 2010 | Да | 4 | Да | 2 | 400 | 1 | 12 | 1985 |  |  |  | Нет |  | 2009 | Да | 2 | 700 | 1.5 | 12 | 1985 | Нет |  |  | Нет |  | 2009 | 90 | 2 | 2 | 2 | 1100 | Закрытая | Аллюминий | Нет |  | 550 | Нет |  | Нет | [5 empty] | Установлен(ы) | 4 |  |  | Да | 2011 | Нет |  | Имеется |  |  | Центральное | 2 | Металлополимер |  | 500 | Нет |  | 2 | Сталь |  |  |  | Необходима установка | [5 empty] | Да | 2 | Чугун |  | 450 | Нет |  | Отсутствует |  |  |  |  | Да | Центральное (сетевой природный газ) |  | Газ |  | 1 | 1 | Открытая | Вертикальная | Черная сталь |  | 700 |  |  | 120 | Сталь | [22 empty] | Да | Центральное |  | Газ |  | 2 | 2 | Черная сталь |  | 500 | Нет |  | 100 | Сталь |  |  |  | Требуется установка | [5 empty] | Нет
354066, - городкурорт Сочи, г Сочи, Искры ул. 50 | - городкурорт Сочи | 99995562 | г Сочи, Искры ул. 50 | Да | 10800 | Нет |  |  | 10800 |  |  | Нет |  | Типовой | Группа I | 1993 |  |  |  | Да | 1 | 20.10.1993 | Нет |  |  |  | 1270 | 23.4 | 23.4 | 215 | 9 | 9 | 7 | 9200 | 143 | 8100 | 143 | 8100 | 143 | Да | 85 | 4860 | 85 | Да | 58 | 3240 | 58 | Нет |  |  |  | Нет |  |  |  | Нет |  |  |  | Нет |  |  |  | Нет |  |  |  | Нет |  |  |  | Нет |  |  |  | 7 | 1100 | 16.11.1994 |  |  | Непосредственное управление |  | Решение общего собрания собственников помещений в МКД | 35 | 31.08.2011 | Нет |  |  | Да | б/н | 31.08.2011 | Ленточный |  | Бетон | 1 | шт. |  |  |  | Нет |  | Нет | [13 empty] | 0.3 | Железо-бетонные панели |  | Окраска - по штукатурке (по бетону) - смешанная |  | 4500 | Да | 2011 | Нет | [5 empty] | Нет | [5 empty] | Да | 49 | 73.5 | Металлопластик |  | Нет |  | 7 | 17.5 | Металл без утеплителя |  | Да | 2011 | Армированный бетон |  | 215 | 1 | Да | 2011 | Скатная |  | Смешанный | сборные железобетонные настилы, дерево | Да | 2011 | Керамзит или шлак |  | Да | 2011 | Металлопрофиль (металлочерепица) |  | 1650 | Да | 2011 | Наружный организованный |  | Черная окрашенная сталь |  |  | Да | 2011 | 8 | 187.2 | Да | 2011 | Да | 7 | Да | 7 | 320 | 0.71 | 9 | 1993 | Да |  | 2011 | Нет |  | 2036 | Нет | [11 empty] | 90 | 1 | 1 | 1 | 950 | Закрытая | Аллюминий | Нет |  | 140 | Нет |  |  |  | Скрытая | Алюминий. | Нет |  | Установлен(ы) | 1 |  |  | Нет | 2011 | Нет |  | Имеется |  |  | Центральное | 1 | Черная сталь |  | 1200 | Нет |  | 50 | Смешанный | сталь, чугун | Нет |  | Установлен(ы) | 1 |  |  | Нет | 2011 | Да | 7 | Чугун |  | 1200 | Нет |  | Центральное (сетевой природный газ) | 1 | 530 | Нет |  | Да | Внешняя котельная |  |  |  | 120 | 2 | Закрытая | Вертикальная | Черная сталь |  | 1400 | Нет |  | 60 | Смешанный | Чугун, сталь | Нет |  | Нет |  |  |  | Нет |  |  |  | Требуется установка | [5 empty] | Нет |  | Имеется |  |  | Да | Внешняя котельная |  |  |  | 95 | 2 | Черная сталь |  | 900 | Нет |  | 40 | Смешанный | сталь,чугун | Нет |  | Установлен(ы) | 1 |  |  | Нет | 2011 | Нет
354066, - городкурорт Сочи, г Сочи, Искры ул. 54кв73-144 | - городкурорт Сочи | 99998759 | г Сочи, Искры ул. 54кв73-144 | Да | 1980 |  |  |  | 1980 | 7137 |  | Нет | 135 | Типовой |  | 1997 |  |  | 99 | Да | 10 | 01.02.2004 |  |  |  |  | 670.45 | 24.4 | 24.4 | 143.9 | 9 | 9 | 3 | 5357 | 71 | 3750 | 71 | 3750 | 99 | Да | 51 | 2694 | 70 | Да | 20 | 1056 | 29 | Нет |  |  |  | Нет |  |  |  | Нет | [19 empty] | 3 | 1607 |  |  | счет регионального оператора (по решению ОМС) | УК | ООО УК Хостинская РЭО-16 | Решение общего собрания собственников помещений в МКД |  | 01.02.2015 | Да |  | 01.02.2015 | Да |  | 01.03.2015 | Свайный |  | Бетон | 162 | кв.м | [5 empty] | Да | 670 | Бетон |  | Бетонные (железобетонные) блоки |  | 2.05 | 387 | Плоское | Железобетон |  | 670 |  |  | 0.45 | Железо-бетонные панели |  | Иная | Штукатурка | 3750 |  |  | Да | 1410 | Отвердевающая мастика | [9 empty] | Да | 27 | 40.5 | Смешанный | металлопластик и дерево |  |  | 12 | 36 | Иной | сталь, дерево |  |  | Иной | Бетон | 192 | 0.85 |  |  | Плоская | [5 empty] | Керамзит или шлак |  |  |  | Рулонные материалы (в 3-4 слоя) |  | 700 |  |  | Внутренний |  | Оцинкованная сталь |  | 210 |  |  | 8 | 312 |  |  | Да | 3 | Да | 3 | 400 |  | 9 | 1998 | [5 empty] | 2023 | Нет | [11 empty] | 75 | 1 | 1 | 30 | 450 | Закрытая | Аллюминий |  |  | 82 |  |  | Да | 82 |  |  |  |  | Установлен(ы) | 1 |  |  |  |  | Нет |  |  |  |  | Центральное | 1 | Черная сталь |  | 327 | Нет |  | 55 | Черная сталь |  |  |  | Необходима установка | [5 empty] | Да | 2 | Чугун |  | 280 |  |  | Центральное | 1 | 270 |  |  | Да | Центральное (сетевой природный газ) |  | Газ |  | 1 | 2 | Открытая | Вертикальная | Черная сталь |  | 1110 |  |  | 85 | Латунь |  |  |  | Нет |  |  |  | Нет |  |  |  | Установлен(ы) | 1 |  |  |  |  | Нет |  |  |  |  | Да | Центральное |  |  |  | 1 | 2 | Черная сталь |  | 552 |  |  | 65 | Металлические |  |  |  | Установлен(ы) | 1 |  |  |  |  | Нет
354066, - городкурорт Сочи, г Сочи, Искры ул. 54 кв1-71 | - городкурорт Сочи | 99995553 | г Сочи, Искры ул. 54 кв1-71 | Да | 7463 | Нет |  |  | 4763 | 7137 |  | Нет | 135 | Типовой | Группа I | 1993 |  |  | 96 | Да | 10 | 01.02.2004 | Нет |  |  |  | 635.8 | 24.4 | 24.4 | 137.6 | 9 | 9 | 2 | 4722.4 | 71 | 3729.8 | 71 | 3729.8 | 96 | Да | 71 | 3729 | 96 | Нет |  |  |  | Нет |  |  |  | Нет |  |  |  | Нет |  |  |  | Нет |  |  |  | Нет |  |  |  | Нет |  |  |  | Нет |  |  |  | 2 | 992.6 | 09.12.1994 |  | счет регионального оператора (по решению ОМС) | УК | ООО УК Хостинская РЭО-16 | Решение общего собрания собственников помещений в МКД |  | 01.02.2015 | Да |  | 01.02.2015 | Да | б/н | 01.03.2015 | Свайный |  | Бетон | 108 | кв.м |  |  |  | Нет |  | Да | 585.8 | Бетон |  | Бетонные (железобетонные) блоки |  | 2.05 | 258 | Плоское | Железобетон |  | 585.8 |  |  | 0.45 | Железо-бетонные панели |  | Иная | Штукатурка | 2500 | Нет |  | Да | 940 | Неотвердевающая мастика |  |  |  | Нет | [5 empty] | Да | 18 | 27 | Смешанный | металлопластик и дерево | Нет |  | 10 | 30 | Иной | деревянные и железные без утеплителя | Нет |  | Иной | Бетон | 128 | 0.85 | Нет |  | Плоская |  |  |  | Нет |  |  |  | Нет |  | Рулонные материалы (в 3-4 слоя) |  | 640 | Нет |  | Внутренний |  | Оцинкованная сталь |  | 140 | Нет |  | 5 | 208 | Нет |  | Да | 2 | Да | 2 | 400 | 0.71 | 9 | 1993 | Да | 2 | 2020 | Нет |  | 2045 | Нет | [11 empty] | 75 | 1 | 1 | 20 | 296 | Закрытая | Аллюминий | Нет |  | 52 | Нет |  | Да | 52 | Скрытая | Алюминий. | Нет |  | Установлен(ы) | 1 |  |  | Нет |  | Нет |  | Имеется |  |  | Центральное | 1 | Черная сталь |  | 218 | Нет |  | 45 | Черная сталь |  | Нет |  | Установлен(ы) | 1 |  |  | Нет |  | Да | 2 | Чугун |  | 190 | Нет |  | Центральное (сетевой природный газ) | 1 | 180 | Нет |  | Да | Центральное (сетевой природный газ) |  | Газ |  | 1 | 2 | Открытая | Горизонтальная | Черная сталь |  | 740 | Нет |  | 75 | Сталь |  | Нет |  | Нет |  |  |  | Нет |  |  |  | Установлен(ы) | 1 |  |  |  |  | Нет |  | Имеется |  |  | Да | Центральное |  |  |  | 1 | 2 | Черная сталь |  | 348 | Нет |  | 50 | Металлические |  | Нет |  | Установлен(ы) | 1 |  |  | Нет |  | Нет
- городкурорт Сочи, г Сочи, Искры ул. 62 | - городкурорт Сочи | 100000792 | г Сочи, Искры ул. 62 | [12 empty] | 2022 |  |  | 144 | [7 empty] | 1200 | 50 | 51 | 160 | 10 | 10 | 2 | 7382.5 | 157 | 6440.5 | 122 | 3910.7 | 122 | Да | 122 | 3910.7 | 122 | Нет | [11 empty] | Да | 35 | 2529.8 | 35 | Да | 35 | 2529.8 | 35 | [12 empty] | 1 | 942 |  |  |  | УК | [10 empty] | Монолитная плита по свайному основанию |  | Железобетон | 1200 | кв.м | [5 empty] | Да | 1150 | Бетон |  | Бетон |  | 2 | 1000 | Сборно-монолитные плиты | Железобетонные сборные и монолитные |  | 1150 |  |  | 0.3 | Железо-бетонный или стальной каркас с кирпичным (мелкоблочным) заполнением |  | Окраска - по штукатурке (по бетону) - полимерным составом |  | 3500 |  |  | Нет | [11 empty] | Да | 40 | 45 | Металлопластик |  |  |  | 5 | 12 | Металлопластик |  |  |  | Смешанный | Бетон,тротуарная плитка | 160 | 1 |  |  | Плоская | [9 empty] | Рулонные материалы (в 3-4 слоя) |  | 1260 |  |  | Внутренний |  | Оцинкованная сталь |  |  |  |  | 6 | 330 |  |  | Да | 4 | Нет | [11 empty] | Да | 4 | 1000 |  | 10 | 2022 | [5 empty] | 2047 | 550 | 1 | 1 | 2 | 2000 | Закрытая | Медь |  |  | 1000 |  |  | Да | 1000 | Закрытая | Медь |  |  | Установлен(ы) | 1 | [9 empty] | Центральное | 1 | Металлополимер |  | 1000 |  |  | 157 | Металлополимер |  |  |  | Установлен(ы) | 1 |  |  |  |  | Да | 2 | Пластик |  | 1000 |  |  | Отсутствует |  |  |  |  | Да | Центральное (сетевой природный газ) |  | Газ |  | 1 | 1 | Открытая | Вертикальная | Металлополимер |  | 1000 |  |  | 157 | Металлополимер |  |  |  | Да | 1 |  |  | Нет |  |  |  | Установлен(ы) | 1 | 1 | [8 empty] | Да | Центральное |  | Газ |  | 1 | 1 | Металлополимер |  | 1000 |  |  | 157 | Пластик |  |  |  | Установлен(ы) | 1 | 1
- городкурорт Сочи, г Сочи, Искры ул. 66/9 корп. 1 | - городкурорт Сочи | 100000791 | г Сочи, Искры ул. 66/9 корп. 1 | [12 empty] | 2022 |  |  | 490 | [7 empty] | 1090 | 50 | 51 | 160 | 13 | 13 | 2 | 12960 | 254 | 11190.8 | 246 | 7816.6 | 246 | Да | 246 | 7816.6 | 246 | Нет | [11 empty] | Да | 8 | 3374.2 | 8 | Да | 8 | 3374.2 | 8 | [12 empty] | 8 | 1769.2 |  |  |  | УК | [10 empty] | Монолитная плита по свайному основанию |  | Железобетон | 1090 | кв.м | [5 empty] | Да | 1000 | Бетон |  | Бетон |  | 2 | 1000 | Сборно-монолитные плиты | Железобетонные сборные и монолитные |  | 1000 |  |  | 0.3 | Железо-бетонный или стальной каркас с кирпичным (мелкоблочным) заполнением |  | Окраска - по штукатурке (по бетону) - полимерным составом |  | 4500 |  |  | Нет | [11 empty] | Да | 40 | 45 | Металлопластик |  |  |  | 5 | 12 | Металлопластик |  |  |  | Смешанный | Бетон,тротуарная плитка | 160 | 1 |  |  | Плоская | [9 empty] | Рулонные материалы (в 3-4 слоя) |  | 1150 |  |  | Внутренний |  | Оцинкованная сталь |  |  |  |  | 6 | 330 |  |  | Да | 4 | Нет | [11 empty] | Да | 4 | 1000 |  | 13 | 2022 | [5 empty] | 2047 | 550 | 1 | 1 | 2 | 2000 | Закрытая | Медь |  |  | 1000 |  |  | Да | 1000 | Закрытая | Медь |  |  | Установлен(ы) | 1 | [9 empty] | Центральное | 1 | Металлополимер |  | 1000 |  |  | 254 | Металлополимер |  |  |  | Установлен(ы) | 1 |  |  |  |  | Да | 2 | Пластик |  | 1000 |  |  | Отсутствует |  |  |  |  | Да | Центральное (сетевой природный газ) |  | Газ |  | 1 | 1 | Открытая | Вертикальная | Металлополимер |  | 1000 |  |  | 254 | Металлополимер |  |  |  | Да | 1 | [6 empty] | Установлен(ы) | 1 | 1 | [8 empty] | Да | Центральное |  | Газ |  | 1 | 1 | Металлополимер |  | 1000 |  |  | 254 | Пластик |  |  |  | Установлен(ы) | 1 | 1
354066, - городкурорт Сочи, г Сочи, Искры ул. 66/1 | - городкурорт Сочи | 99999620 | г Сочи, Искры ул. 66/1 | [12 empty] | 2003 |  |  |  | Да | 1 | 18.09.2003 |  |  |  |  | 609 | 27 | 27 | 137 | 9 | 9 | 3 | 5869.5 | 72 | 4013.4 | 72 | 4013.4 |  | Да | 72 | 4013.4 | [33 empty] | 20 | 1856.1 |  |  | специальный счет, владельцем которого является ТСЖ | [11 empty] | Монолитная плита по свайному основанию |  | Железобетон | 650 | кв.м | [5 empty] | Да | 600 | Бетон |  | Бетон |  | 2 | 900 | Сборно-монолитные плиты | Железобетонные сборные и монолитные |  | 600 |  |  | 0.3 | Крупнопанельные однослойные из легкого бетона |  |  |  | 2589 |  |  | Да | 2100 | Отвердевающая мастика | [9 empty] | Да | 27 | 50 | Металлопластик |  |  |  | 6 | 15 | Металл |  |  |  | Бетон |  | 145 | 1 |  |  | Плоская | [9 empty] | Рулонные материалы (в 3-4 слоя) |  | 650 |  |  | Внутренний | [6 empty] | 6 | 180 |  |  | Да | 3 | Да | 3 | 400 |  | 9 | 2003 | [5 empty] | 2028 | Нет | [11 empty] | 120 | 1 | 1 | 27 | 2000 | Закрытая | Аллюминий |  |  | 380 |  |  | Да | 450 | Закрытая | Алюминий | [13 empty] | Центральное | 1 | Черная сталь |  | 520 |  |  | 80 | Сталь | [9 empty] | Да | 3 | Чугун |  | 400 |  |  | Отсутствует |  |  |  |  | Да | Центральное (сетевой природный газ) |  |  |  | 1 | 1 | Открытая | Горизонтальная | Черная сталь |  | 1000 |  |  | 140 | Сталь | [22 empty] | Да | Центральное |  |  |  | 1 | 1 | Черная сталь |  | 500 |  |  | 85 | Сталь
- городкурорт Сочи, г Сочи, Искры ул. 66/9 | - городкурорт Сочи | 100000790 | г Сочи, Искры ул. 66/9 | [12 empty] | 2022 |  |  | 264 | [7 empty] | 1090 | 50 | 51 | 160 | 13 | 13 | 2 | 12740 | 273 | 10915.2 | 264 | 7601.9 | 264 | Да | 264 | 7601.9 | 264 | Нет | [11 empty] | Да | 9 | 3313.3 | 9 | Да | 9 | 3313.3 | 9 | [12 empty] | 9 | 1824.8 |  |  |  | УК | [10 empty] | Монолитная плита по свайному основанию |  | Железобетон | 1090 | кв.м | [5 empty] | Да | 1000 | Бетон |  | Бетон |  | 2 | 1000 | Сборно-монолитные плиты | Железобетонные сборные и монолитные |  | 1000 |  |  | 0.3 | Железо-бетонный или стальной каркас с кирпичным (мелкоблочным) заполнением |  | Окраска - по штукатурке (по бетону) - полимерным составом |  | 4500 |  |  | Нет | [11 empty] | Да | 40 | 45 | Металлопластик |  |  |  | 5 | 12 | Металлопластик |  |  |  | Смешанный | Бетон,тротуарная плитка | 160 | 1 |  |  | Плоская | [9 empty] | Рулонные материалы (в 3-4 слоя) |  | 1150 |  |  | Внутренний |  | Оцинкованная сталь |  |  |  |  | 6 | 330 |  |  | Да | 4 | Нет | [11 empty] | Да | 4 | 1000 |  | 13 | 2022 | [5 empty] | 2047 | 550 | 1 | 1 | 1 | 2000 | Закрытая | Медь |  |  | 1000 |  |  | Да | 1000 | Закрытая | Медь |  |  | Установлен(ы) | 1 | [9 empty] | Центральное | 1 | Металлополимер |  | 1000 |  |  | 273 | Металлополимер |  |  |  | Установлен(ы) | 1 |  |  |  |  | Да | 2 | Пластик |  | 1000 |  |  | Отсутствует |  |  |  |  | Да | Центральное (сетевой природный газ) |  | Газ |  | 1 | 1 | Открытая | Вертикальная | Металлополимер |  | 1000 |  |  | 273 | Металлополимер |  |  |  | Да | 1 |  |  | Нет |  |  |  | Установлен(ы) | 1 | 1 | [8 empty] | Да | Центральное |  | Газ |  | 1 | 1 | Металлополимер |  | 1000 |  |  | 273 | Пластик |  |  |  | Установлен(ы) | 1 | 1
354066, - городкурорт Сочи, г Сочи, Искры ул. 66/3 | - городкурорт Сочи | 99998245 | г Сочи, Искры ул. 66/3 | Да | 6047 | Да | 4188 | 23:49:0304025:3 | 6047 | 16813 | 23:49:0304025:1108 | Нет |  | Индивидуальный | Группа I | 2005 |  |  | 123 | Да | 4 | 30.09.2004 | Нет |  |  |  | 837 | 29 | 29.8 | 165 | 10 | 10 | 4 | 7596.8 | 103 | 5544.2 | 103 | 5544.2 | 111 | Да | 100 | 5397.7 | 109 | Нет |  |  |  | Нет |  |  |  | Да | 3 | 146.5 | 2 | Нет |  |  |  | Нет |  |  |  | Нет |  |  |  | Нет |  |  |  | Нет |  |  |  | 44 | 2052.6 | 19.05.2005 |  | специальный счет, владельцем которого является ТСЖ | ТСЖ | ТСЖ ""Искра"" | Решение общего собрания собственников помещений в МКД | 1 | 19.05.2005 | [6 empty] | Монолитная плита по свайному основанию |  | Железобетон | 769.4 | кв.м |  |  |  | Нет |  | Да | 769.4 | Бетон |  | Бетонные (железобетонные) блоки |  | 2.6 | 8085 | Плоское | Железобетон |  | 7900 | Нет |  | 0.38 | Железо-бетонные панели |  | Окраска - по штукатурке (по бетону) - известковым составом |  | 2320 | Нет |  | Нет | [5 empty] | Нет | [5 empty] | Да | 74 | 80 | Дерево - хвойных пород |  | Нет |  | 23 | 37.1 | Дерево |  | Нет |  | Армированный асфальтобетон |  | 165 | 1 | Нет |  | Скатная | 3.5 | Дерево |  | Нет |  | Отсутствует |  | Нет |  | Металлопрофиль (металлочерепица) |  | 1100 | Нет |  | Наружный организованный |  | Иной | Пластиковые |  | Нет |  | 8 | 120 | Нет |  | Да | 4 | Да | 4 | 400 | 1 | 9 | 2007 | Нет |  |  | Да | 01.10.2015 | 2032 | Нет | [11 empty] | 140 | 1 | 1 | 40 | 180 | Закрытая | Медь | Нет |  | 600 | Нет |  | Да | 160 | Скрытая | Медь | Нет |  | Установлен(ы) | 1 | 1 |  | Нет | 2009 | Да | 1 |  | Нет | 2009 | Центральное | 1 | Оцинкованная сталь |  | 360 | Нет |  | 15 | Сталь |  | Нет |  | Необходима установка | [5 empty] | Да | 2 | Смешанный | Чугун, пластик | 380 | Нет |  | Отсутствует |  |  |  |  | Да | Внешняя котельная |  |  |  | 0.15 | 1 | Закрытая | Вертикальная | Оцинкованная сталь |  | 830 | Нет |  | 32 | Сталь |  | Нет |  | Да | 1 | Нет |  | Нет |  |  |  | Установлен(ы) | 1 | 1 |  | Нет | 2010 | Нет |  | Имеется |  |  | Да | Внешняя котельная |  |  |  | 0.05 | 1 | Оцинкованная сталь |  | 380 | Нет |  | 24 | Сталь |  | Нет |  | Установлен(ы) | 1 | 1 |  | Нет | 2010 | Нет
354066, - городкурорт Сочи, г Сочи, Искры ул. 66/5 | - городкурорт Сочи | 99999693 | г Сочи, Искры ул. 66/5 | [12 empty] | 2007 | [10 empty] | 1232 | 30 | 30 | 270 | 10 | 10 | 4 | 11482.19 | 162 | 9344.12 | 160 | 8381.02 |  | Да | 160 | 8381.02 | [13 empty] | Да | 2 | 963.1 |  | Да | 2 | 963.1 | [13 empty] | 20 | 2138.07 | [14 empty] | Монолитная плита по свайному основанию |  | Железобетон | 580 | кв.м | [19 empty] | 0.25 | Крупнопанельные однослойные из легкого бетона |  | Окраска - по штукатурке (по бетону) - известковым составом |  | 5250 |  |  | Да | 4250 | Отвердевающая мастика | [9 empty] | Да | 20 | 40 | Металлопластик |  |  |  | 8 | 20 | Металл |  |  |  | Бетон |  | 285 | 1 |  |  | Скатная | 2 | Сборные железобетонные элементы |  |  |  | Керамзит или шлак |  |  |  | Металлопрофиль (металлочерепица) |  | 1437 |  |  | Наружный организованный |  | Оцинкованная сталь с полимерным покрытием (для крыш из металлопрофиля (металлочерепицы)) |  | 290 |  |  | 12 | 480 |  |  | Да | 4 | Да | 4 | 400 |  | 10 | 2015 | [5 empty] | 2030 | Нет | [11 empty] | 250 | 1 | 1 | 40 | 4500 | Закрытая | Аллюминий |  |  | 750 |  |  | Да | 980 | Закрытая | Алюминий | [13 empty] | Центральное | 1 | Черная сталь |  | 500 |  |  | 165 | Сталь | [9 empty] | Да | 4 | Чугун |  | 550 |  |  | Центральное | 4 | 400 |  |  | Да | Квартирные котлы | [36 empty] | Да | Квартирный двухконтурный котел
354066, - городкурорт Сочи, г Сочи, Искры ул. 66/2 | - городкурорт Сочи | 99998346 | г Сочи, Искры ул. 66/2 | Да | 3274 | Да | 3274 | 23:49:0304025:4 | 6947.9 | 10402 | 23:49:0304025:1399 | Нет |  | Индивидуальный | Группа III | 2000 |  |  | 2620 | Нет |  |  | Нет |  |  |  | 780 | 30 | 30 | 154 | 10 | 10 | 4 | 7362 | 80 | 5038 | 80 | 5038 | 164 | Да | 74 | 4605.6 | 164 | Да | 6 | 432.4 | 1 | Нет |  |  |  | Нет |  |  |  | Нет |  |  |  | Нет |  |  |  | Нет |  |  |  | Нет |  |  |  | Нет |  |  |  | 1 | 2724 | 01.02.2002 |  | счет регионального оператора (по решению общего собрания) | ТСН | ТСН "Надежда" | Решение конкурсной комиссии ОМС по отбору УО на открытом конкурсе | б/н | 06.10.2016 | Да | 1 | 06.10.2016 | Нет |  |  | Свайный |  | Бетон | 769.4 | кв.м |  |  |  | Нет |  | Да | 714.78 | Бетон |  | Иной | монолитный железобетон | 2.4 | 1715.47 | Плоское | Железобетон |  | 714.78 | Нет |  | 0.5 | Иной | Железобетон монолит | Иная | штукатурка, побелка | 4446 | Нет |  | Да | 1320 | Неотвердевающая мастика |  |  |  | Нет | [5 empty] | Да | 72 | 43.2 | Дерево - твердых пород |  | Нет |  | 16 | 27.2 | Смешанный | сталь, дерево | Нет |  | Иной | Бетон | 170 | 0.7 | Нет |  | Плоская |  |  |  | Нет |  | Отсутствует |  | Нет |  | Иной | рубероид | 785 | Нет |  | Внутренний |  | Трубы для внутреннего водостока - стальные |  | 112 | Нет |  | 4 | 120 | Нет |  | Да | 4 | Да | 4 | 400 | 1 | 10 | 2001 | Нет |  |  | Да | 01.12.2017 | 2026 | Нет | [11 empty] | 160 | 2 | 2 | 40 | 540 | Закрытая | Аллюминий | Нет |  | 96 | Нет |  | Да | 124 | Скрытая | Алюминий | Нет |  | Установлен(ы) | 2 | 2 |  | Нет |  | Да | 1 | Имеется |  |  | Центральное | 1 | Иной | чугун | 303 | Нет |  | 2 | Чугун |  | Нет |  | Необходима установка | [5 empty] | Да | 4 | Чугун |  | 303 | Нет |  | Отсутствует |  |  |  |  | Да | Центральное (сетевой природный газ) |  |  |  | 4.5 | 1 | Закрытая | Вертикальная | Иной | Сталь | 315 | Нет |  | 160 | Чугун |  | Нет |  | Да | 1 | Нет |  | Нет |  |  |  | Установлен(ы) | 4 | 4 |  | Нет |  | Нет |  | Имеется |  |  | Да | Центральное |  |  |  | 0.05 | 1 | Сталь |  | 304 | Нет |  | 209 | Чугун |  | Нет |  | Требуется установка |  |  |  | Нет |  | Нет
354066, - городкурорт Сочи, г Сочи, Искры ул. 66/4 | - городкурорт Сочи | 99999665 | г Сочи, Искры ул. 66/4 | [7 empty] | 23:49:0304025:1122 |  |  |  |  | 2007 | [10 empty] | 1008 | 30 | 30 | 192 | 10 | 10 | 3 | 5751.6 | 120 | 5448.3 | 120 | 5448.3 |  | Да | 120 | 5448.3 | [33 empty] | 3 | 303.3 | [14 empty] | Ленточный |  | Бетон | 500 | кв.м | [5 empty] | Да | 1000 | Бетон |  | Бетон |  | 2 | 1500 | Сборные плиты | Железобетонные сборные и монолитные |  | 1000 |  |  | 0.25 | Крупнопанельные однослойные из легкого бетона |  | Окраска - по штукатурке (по бетону) - известковым составом |  | 4032 |  |  | Да | 7500 | Отвердевающая мастика | [9 empty] | Да | 30 | 30 | Металлопластик |  |  |  | 6 | 12 | Металл |  |  |  | Бетон |  | 200 | 1 |  |  | Плоская | [9 empty] | Рулонные материалы (в 3-4 слоя) |  | 1050 |  |  | Внутренний | [6 empty] | 6 | 200 |  |  | Да | 3 | Да | 3 | 400 |  | 10 | 2007 | [5 empty] | 2032 | Нет | [11 empty] | 200 | 1 | 1 | 30 | 2500 | Закрытая | Аллюминий |  |  | 650 |  |  | Да | 650 | Закрытая | Алюминий | [13 empty] | Центральное | 1 | Черная сталь |  | 500 |  |  | 130 | Сталь | [9 empty] | Да | 3 | Чугун |  | 520 |  |  | Центральное | 1 | 350 |  |  | Да | Центральное (сетевой природный газ) |  |  |  | 1 | 1 | Открытая | Горизонтальная | Черная сталь |  | 1000 |  |  | 350 | Сталь | [22 empty] | Да | Центральное |  |  |  | 1 | 1 | Черная сталь |  | 680 |  |  | 152 | Сталь
- городкурорт Сочи, г Сочи, Искры ул. 88 корп. 1 | - городкурорт Сочи | 100000778 | г Сочи, Искры ул. 88 корп. 1 | [12 empty] | 2022 |  |  | 528 | [7 empty] | 1480 | 50 | 51 | 195 | 13 | 13 | 2 | 12137 | 273 | 11881.8 | 264 | 7627.4 | 264 | Да | 264 | 7627.4 | 264 | Нет | [11 empty] | Да | 9 | 4254.4 | 9 | Да | 9 | 4254.4 | 9 | [12 empty] | 9 | 255.2 |  |  |  | УК | [10 empty] | Монолитная плита по свайному основанию |  | Железобетон | 1480 | кв.м | [5 empty] | Да | 1450 | Бетон |  | Бетон |  | 2 | 1500 | Сборно-монолитные плиты | Железобетонные сборные и монолитные |  | 1450 |  |  | 0.3 | Железо-бетонный или стальной каркас с кирпичным (мелкоблочным) заполнением |  | Окраска - по штукатурке (по бетону) - полимерным составом |  | 5330 |  |  | Нет | [11 empty] | Да | 40 | 45 | Металлопластик |  |  |  | 5 | 12 | Металлопластик |  |  |  | Смешанный | Бетон,тротуарная плитка | 195 | 1 |  |  | Плоская | [9 empty] | Рулонные материалы (в 3-4 слоя) |  | 1550 |  |  | Внутренний |  | Оцинкованная сталь |  |  |  |  | 6 | 330 |  |  | Да | 4 | Да | 2 | 400 |  | 13 | 2022 | [5 empty] | 2047 | Да | 2 | 1000 |  | 13 | 2022 | [5 empty] | 2047 | 550 | 4 | 4 | 4 | 2000 | Закрытая | Медь |  |  | 1000 |  |  | Да | 1000 | Закрытая |  |  |  | Установлен(ы) | 1 | [9 empty] | Центральное | 2 | Металлополимер |  | 1000 |  |  | 273 | Металлополимер |  |  |  | Установлен(ы) | 1 |  |  |  |  | Да | 2 | Пластик |  | 1000 |  |  | Отсутствует |  |  |  |  | Да | Центральное (сетевой природный газ) |  | Газ |  | 1 | 1 | Открытая | Вертикальная | Металлополимер |  | 1000 |  |  | 273 | Металлополимер |  |  |  | Да | 1 |  |  | Нет |  |  |  | Установлен(ы) | 1 | 1 | [8 empty] | Да | Центральное |  | Газ |  | 1 | 1 | Металлополимер |  | 1000 |  |  | 273 | Пластик |  |  |  | Установлен(ы) | 1 | 1
- городкурорт Сочи, г Сочи, Искры ул. 88 | - городкурорт Сочи | 100000777 | г Сочи, Искры ул. 88 | [12 empty] | 2022 |  |  | 528 | [7 empty] | 1480 | 50 | 51 | 195 | 13 | 13 | 2 | 12345.8 | 273 | 12119.4 | 264 | 7812.2 | 264 | Да | 264 | 7812.2 | 264 | Нет | [11 empty] | Да | 9 | 4307.2 | 9 | Да | 9 | 4307.2 | 9 | [12 empty] | 9 | 226.4 |  |  |  | УК | [10 empty] | Монолитная плита по свайному основанию |  | Железобетон | 1480 | кв.м | [5 empty] | Да | 1450 | Бетон |  | Бетон |  | 2 | 1500 | Сборно-монолитные плиты | Железобетонные сборные и монолитные |  | 1450 |  |  | 0.3 | Железо-бетонный или стальной каркас с кирпичным (мелкоблочным) заполнением |  | Окраска - по штукатурке (по бетону) - полимерным составом |  | 5330 |  |  | Нет | [11 empty] | Да | 20 | 40 | Металлопластик |  |  |  | 5 | 12 | Металлопластик |  |  |  | Смешанный | Бетон,тротуарная плитка | 195 | 1 |  |  | Плоская | [9 empty] | Рулонные материалы (в 3-4 слоя) |  | 1550 |  |  | Внутренний |  | Оцинкованная сталь |  |  |  |  | 6 | 330 |  |  | Да | 4 | Да | 2 | 400 |  | 13 | 2022 | [5 empty] | 2047 | Да | 2 | 1000 |  | 13 | 2022 | [5 empty] | 2047 | 550 | 4 | 1 | 1 | 2000 | Закрытая | Медь |  |  | 1000 |  |  | Да | 1000 | Закрытая | Медь |  |  | Установлен(ы) | 1 | [9 empty] | Центральное | 2 | Металлополимер |  | 700 |  |  | 273 | Латунь |  |  |  | Установлен(ы) | 1 |  |  |  |  | Да | 2 | Пластик |  | 1000 |  |  | Отсутствует |  |  |  |  | Да | Центральное (сетевой природный газ) |  | Газ |  | 1 | 1 | Открытая | Горизонтальная | Металлополимер |  | 1000 |  |  | 273 | Металлополимер |  |  |  | Да | 1 |  |  | Нет |  |  |  | Установлен(ы) | 1 | 1 | [8 empty] | Да | Центральное |  | Газ |  | 1 | 1 | Металлополимер |  | 1000 |  |  | 273 | Пластик |  |  |  | Установлен(ы) | 1 | 1
354220, - городкурорт Сочи, г Сочи, Казанская ул. 4 | - городкурорт Сочи | 739394082 | г Сочи, Казанская ул. 4 | Нет |  | Нет |  |  | 2571 |  |  | Нет |  | Типовой | Группа III | 1968 |  |  |  | Да | 51 | 06.06.2000 | Нет |  |  |  | 318 | 5.6 | 5.6 | 91 | 2 | 2 | 2 | 446.2 | 8 | 403.4 | 8 | 403.4 |  | Да | 8 | 403.4 | [5 empty] | Нет |  |  |  | Нет |  |  |  | Нет |  |  |  | Нет |  |  |  | Нет |  |  |  | Нет |  |  |  | Нет |  |  |  | 2 | 42.8 | 15.01.1992 |  | счет регионального оператора (по решению ОМС) |  |  | Решение общего собрания собственников помещений в МКД |  | 10.04.2007 |  |  | 07.05.2013 |  |  |  | Ленточный |  | Бутовый камень | 132 | кв.м |  |  |  | Нет |  | Нет | [13 empty] | 0.4 | Кирпич |  | Штукатурка - по кирпичу - известковым раствором |  | 440 | Нет |  | Нет | [5 empty] | Нет | [5 empty] | Да | 2 | 2.8 | Дерево - хвойных пород |  | Нет |  | 2 | 4 | Дерево |  | Нет |  | Армированный бетон |  | 91 | 0.8 | Нет |  | Скатная | 2 | Дерево |  | Нет |  | Керамзит или шлак |  | Нет |  | Асбестоцементные листы и волнистый шифер |  | 380 | Нет |  | Наружный неорганизованный | [10 empty] | Нет | [25 empty] | 25 | 1 | 1 | 4 | 56 | Открытая | Аллюминий | Нет |  | 28 | Нет | [5 empty] | Нет |  | Установлен(ы) | 1 |  |  |  |  | Нет |  | Имеется |  |  | Отсутствует | [17 empty] | Да | 1 | Пластик |  | 68 | Нет |  | Центральное | 2 | 45 |  |  | Да | Печное (квартирное) | [36 empty] | Нет
354340, - городкурорт Сочи, г Сочи, Казачья ул. 52 | - городкурорт Сочи | 739395947 | г Сочи, Казачья ул. 52 | Да | 976.4 | Нет |  |  |  | 22997 |  | Нет |  |  |  | 1997 |  |  | 17 | Нет |  |  | Нет |  |  |  | 423 | 6.5 | 6.5 | 88.7 | 2 | 2 | 2 | 578.8 | 16 | 578.8 | 16 | 578.8 | 12 | Да | 10 | 373.7 | 11 | Да | 6 | 205.1 | 1 | Нет |  |  |  | Нет |  |  |  | Нет |  |  |  | Нет |  |  |  | Нет |  |  |  | Нет |  |  |  | Нет | [5 empty] | 15.12.1998 |  | счет регионального оператора (по решению ОМС) | Непосредственное управление | ООО""УК""Альпик-Сити"" | Решение общего собрания собственников помещений в МКД | б/н | 26.12.2008 | Да | б/н | 08.12.2011 |  |  |  | Ленточный |  | Бетон | 423.3 | кв.м |  |  |  | Нет |  | Да | 423 | Бетон |  | Бетонные (железобетонные) блоки |  | 1.2 | 107 | Плоское | Железобетон |  | 423 | Нет |  | 0.4 | Иной | Керамзитобетонные блоки | Штукатурка - по плитам утеплителя (в т.ч. ""короед"") |  | 450 | Да | 2012 | Нет | [5 empty] | Нет | [5 empty] | Да | 2 | 4.4 | Металлопластик |  | Да | 2012 | 2 | 8 | Металл без утеплителя |  | Да | 2012 | Иной | Бетон | 90 | 0.7 | Да | 2012 | Скатная | 2 | Дерево |  | Да | 2012 | Отсутствует |  | Да | 2012 | Металлопрофиль (металлочерепица) |  | 490 | Да | 2012 | Наружный организованный |  | Оцинкованная сталь с полимерным покрытием (для крыш из металлопрофиля (металлочерепицы)) |  | 89 | Да | 2013 | 6 | 36 | Да | 2012 | Нет | [25 empty] | 60 | 1 | 1 | 1 | 500 | Закрытая | Аллюминий | Нет |  | 40 | Нет |  | Нет |  |  |  | Нет |  | Установлен(ы) | 1 |  |  | Нет |  | Да | 5 |  |  |  | Центральное | 1 | Смешанный | Металл, полипропилен | 60 | Нет |  | 2 | Сталь |  | Нет |  | Установлен(ы) | 1 |  |  | Нет |  | Да | 3 | Чугун |  | 100 | Нет |  | Отсутствует |  |  |  |  | Да | Центральное (сетевой природный газ) |  |  |  | 0.2 | 1 | Открытая | Вертикальная | Черная сталь |  | 250 | Нет |  | 2 | Чугун |  | Нет |  | Нет |  |  |  | Нет |  |  |  | Установка не требуется |  |  | Имеется |  |  | Нет |  | Имеется |  |  | Да | Центральное |  |  |  | 0.2 | 1 | Черная сталь |  | 180 | Нет |  | 2 | Сталь |  | Нет |  | Установка не требуется |  |  | Имеется |  |  | Нет
354340, - городкурорт Сочи, г Сочи, Казачья ул. 54 | - городкурорт Сочи | 739397894 | г Сочи, Казачья ул. 54 | Да | 976.4 | Нет |  |  | 4920 |  |  | Нет |  |  |  | 1997 |  |  | 14 | Нет |  |  | Нет |  |  |  | 419 | 6.5 | 6.5 | 88.4 | 2 | 2 | 2 | 594.7 | 12 | 594.7 | 12 | 594.7 | [9 empty] | Нет |  |  |  | Нет |  |  |  | Нет |  |  |  | Нет |  |  |  | Нет |  |  |  | Нет |  |  |  | Нет | [5 empty] | 02.06.2000 |  | счет регионального оператора (по решению ОМС) | Непосредственное управление | ООО ""УК ""Альпик-Сити"" | Решение общего собрания собственников помещений в МКД | [8 empty] | Ленточный |  | Бетон | 419 | кв.м |  |  |  | Нет |  | Да | 419 | Бетон |  | Бетонные (железобетонные) блоки |  | 1 | 88.4 | Плоское | Железобетон |  | 419 | Нет |  | 0.4 | Иной | Керамзитобетонные блоки | Штукатурка - по плитам утеплителя (в т.ч. ""короед"") |  | 400 | Да | 2012 | Нет | [5 empty] | Нет | [5 empty] | Да | 2 | 4.4 | Металлопластик |  | Да | 2012 | 2 | 8 | Металл без утеплителя |  | Да | 2012 | Иной | Бетон | 90 | 0.7 | Нет |  | Скатная | 2 | Дерево |  | Да | 2012 | Отсутствует |  | Да | 2012 | Металлопрофиль (металлочерепица) |  | 490 | Да | 2012 | Наружный организованный |  | Оцинкованная сталь с полимерным покрытием (для крыш из металлопрофиля (металлочерепицы)) |  | 89 | Да | 2012 | 6 | 36 | Да | 2012 | Нет | [25 empty] | 33 | 1 | 1 | 1 | 500 | Закрытая | Аллюминий | Нет |  | 40 | Нет |  | Нет |  |  |  | Нет |  | Установлен(ы) | 1 |  |  | Нет |  | Да | 5 |  |  |  | Центральное | 1 | Смешанный | Металл, полипропилен | 60 | Нет |  | 2 | Чугун |  | Нет |  | Установлен(ы) | 1 |  |  | Нет |  | Да | 2 | Чугун |  | 100 | Нет |  | Отсутствует |  |  |  |  | Да | Центральное (сетевой природный газ) |  |  |  | 0.1 | 1 | Открытая | Вертикальная | Черная сталь |  | 250 | Нет |  | 2 | Чугун |  | Нет |  | Нет |  |  |  | Нет |  |  |  | Требуется установка |  |  | Имеется |  |  | Нет |  | Имеется |  |  | Да | Центральное |  |  |  | 0.1 | 1 | Черная сталь |  | 180 | Нет |  | 2 | Сталь |  | Нет | [7 empty] | Нет
354340, - городкурорт Сочи, г Сочи, Казачья ул. 56 | - городкурорт Сочи | 99996605 | г Сочи, Казачья ул. 56 | Да | 976.4 | Нет |  |  |  | 4921 |  | Нет |  |  |  | 1998 |  |  | 20 | Нет |  |  | Нет |  |  |  | 421.2 | 6.5 | 6.5 | 88.4 | 2 | 2 | 2 | 582.8 | 16 | 582.8 | 16 | 582.8 | 16 | Да | 15 | 566.7 | 15 | Да | 1 | 15.5 | 1 | Нет |  |  |  | Нет |  |  |  | Нет |  |  |  | Нет |  |  |  | Нет |  |  |  | Нет |  |  |  | Нет | [5 empty] | 02.06.2000 |  |  | Непосредственное управление | ООО ""УК ""Альпик-Сити"" | Решение общего собрания собственников помещений в МКД | б/н |  | Нет | [5 empty] | Ленточный |  | Бетон | 419.4 | кв.м |  |  |  | Нет |  | Да | 419 | Бетон |  | Бетонные (железобетонные) блоки |  | 1.2 | 335.2 | Плоское | Железобетон |  | 419 | Нет |  | 0.4 | Иной | Керамзитобетонные блоки | Штукатурка - по кирпичу - известковым раствором |  | 400 | Да | 2012 | Нет | [5 empty] | Нет | [5 empty] | Да | 2 | 4.4 | Металлопластик |  | Да | 2013 | 2 | 8 | Металл без утеплителя |  | Нет |  | Армированный асфальтобетон |  | 90 | 0.7 | Да | 2013 | Скатная | 2 | Дерево |  | Да | 2012 | Отсутствует |  | Да | 2012 | Металлопрофиль (металлочерепица) |  | 490 | Да | 2012 | Наружный организованный |  | Оцинкованная сталь с полимерным покрытием (для крыш из металлопрофиля (металлочерепицы)) |  | 89 | Да | 2012 | 6 | 36 | Да | 2012 | Нет | [25 empty] | 33 | 1 | 1 | 1 | 500 | Закрытая | Аллюминий | Нет |  | 40 | Нет |  | Нет | [5 empty] | Установлен(ы) | 1 |  |  |  |  | Да | 5 |  |  |  | Центральное | 1 | Смешанный | Металл, полипропилен | 60 | Нет |  | 2 | Чугун |  | Нет |  | Установлен(ы) | 1 |  |  |  |  | Да | 2 | Чугун |  | 100 | Нет |  | Отсутствует |  |  |  |  | Да | Центральное (сетевой природный газ) |  |  |  | 0.1 | 1 | Открытая | Вертикальная | Черная сталь |  | 250 | Нет |  | 2 | Чугун |  | Нет |  | Нет |  |  |  | Нет |  |  |  | Установка не требуется |  |  | Имеется |  |  | Нет |  | Имеется |  |  | Да | Центральное |  |  |  | 0.1 | 1 | Черная сталь |  | 250 | Нет |  | 2 | Латунь |  | Нет |  | Установка не требуется |  |  | Имеется |  |  | Нет
354340, - городкурорт Сочи, г Сочи, Казачья ул. 58 | - городкурорт Сочи | 739413380 | г Сочи, Казачья ул. 58 | Да | 976.4 | Нет | [5 empty] | Нет |  |  |  | 1995 |  |  | 18 | Нет |  |  | Нет |  |  |  | 425 | 6.5 | 6.5 | 88.4 | 2 | 2 | 2 | 571 | 16 | 571 | 16 | 571 | [9 empty] | Нет |  |  |  | Нет |  |  |  | Нет |  |  |  | Нет |  |  |  | Нет |  |  |  | Нет |  |  |  | Нет | [5 empty] | 10.12.2003 |  |  | Непосредственное управление | ООО ""УК ""Альпик-Сити"" | Решение общего собрания собственников помещений в МКД |  |  | Нет | [5 empty] | Ленточный |  | Бетон | 423.3 | кв.м |  |  |  | Нет |  | Да | 423 | Бетон |  | Бетонные (железобетонные) блоки |  | 1.2 | 335.2 | Плоское | Железобетон |  | 423 | Нет |  | 0.4 | Иной | Керамзитобетонные блоки | "Штукатурка - по плитам утеплителя (в т.ч. ""короед"")" |  | 400 | Да | 2012 | [6 empty] | Нет | [5 empty] | Да | 2 | 4.4 | Металлопластик |  | Да | 2013 | 2 | 8 | Металл без утеплителя |  | Да | 2013 | Армированный бетон |  | 90 | 0.7 | Да | 2013 | Скатная | 2 | Дерево |  | Да | 2012 | Керамзит или шлак |  | Да | 2012 | Металлопрофиль (металлочерепица) |  | 500 | Да | 2012 | Наружный организованный |  | Оцинкованная сталь с полимерным покрытием (для крыш из металлопрофиля (металлочерепицы)) |  | 89 | Да | 2012 | 6 | 36 | Да | 2012 | Нет | [25 empty] | 33 | 1 | 1 | 1 | 500 | Закрытая | Аллюминий | Нет |  | 40 | Нет |  | Нет | [5 empty] | Установлен(ы) | 1 |  |  | Нет |  | Да | 5 |  |  |  | Центральное | 1 | Черная сталь |  | 60 | Нет |  | 2 | Чугун |  | Нет |  | Установка не требуется |  |  | Имеется |  |  | Да | 2 | Чугун |  | 100 | Нет |  | Отсутствует |  |  |  |  | Да | Центральное (сетевой природный газ) |  |  |  | 0.1 | 1 | Открытая | Вертикальная | Черная сталь |  | 250 | Нет |  | 2 | Латунь |  | Нет |  | Нет |  |  |  | Нет |  |  |  | Установка не требуется |  |  | Имеется |  |  | Нет |  | Имеется |  |  | Да | Центральное |  |  |  | 0.2 | 1 | Черная сталь |  | 180 | Нет |  | 2 | Латунь |  | Нет |  | Требуется установка | [5 empty] | Нет
354340, - городкурорт Сочи, г Сочи, Казачья ул. 60 | - городкурорт Сочи | 739416465 | г Сочи, Казачья ул. 60 | Да | 976.4 | Нет |  |  |  | 22623 |  | Нет |  |  |  | 1997 |  |  | 12 | Нет |  |  | Нет |  |  |  | 416 | 6.5 | 6.5 | 88 | 2 | 2 | 2 | 577.5 | 12 | 577.5 | 12 | 577.5 | [9 empty] | Нет |  |  |  | Нет |  |  |  | Нет |  |  |  | Нет |  |  |  | Нет |  |  |  | Нет |  |  |  | Нет | [5 empty] | 14.05.1998 |  |  | Непосредственное управление | ООО ""УК ""Альпик-Сити"" | Решение общего собрания собственников помещений в МКД |  |  | Нет | [5 empty] | Ленточный |  | Бетон | 416 | кв.м |  |  |  | Нет |  | Да | 416 | Бетон |  | Бетонные (железобетонные) блоки |  | 1.2 | 335.2 | Плоское | Железобетон |  | 416 | Нет |  | 0.4 | Иной | Керамзитобетонные блоки | "Штукатурка - по плитам утеплителя (в т.ч. ""короед"")" |  | 400 | Да | 2012 | Нет | [11 empty] | Да | 2 | 4.4 | Металлопластик |  | Да | 2013 | 2 | 8 | Металл без утеплителя |  | Да | 2013 | Армированный бетон |  | 88.4 | 0.7 | Да | 2013 | Скатная | 2 | Дерево |  | Да | 2012 | Керамзит или шлак |  | Да | 2012 | Металлопрофиль (металлочерепица) |  | 480 | Да | 2012 | Наружный организованный |  | Оцинкованная сталь с полимерным покрытием (для крыш из металлопрофиля (металлочерепицы)) |  | 89 | Да | 2012 | 6 | 36 | Да | 2012 | Нет | [25 empty] | 33 | 1 | 1 | 1 | 500 | Закрытая | Аллюминий | Нет |  | 40 | Нет |  | Нет | [5 empty] | Установлен(ы) | 1 |  |  |  |  | Да | 5 |  |  |  | Центральное | 1 | Смешанный | Металл, полипропилен | 60 | Нет |  | 2 | Чугун |  | Нет |  | Установлен(ы) | 1 |  | Имеется |  |  | Да | 2 | Чугун |  | 100 | Нет |  | Отсутствует |  |  |  |  | Да | Центральное (сетевой природный газ) |  |  |  | 0.1 | 1 | Открытая | Вертикальная | Черная сталь |  | 250 | Нет |  | 2 | Чугун |  | Нет |  | Нет |  |  |  | Нет | [9 empty] | Нет |  | Имеется |  |  | Да | Центральное |  |  |  | 0.2 | 1 | Черная сталь |  | 180 | Нет |  | 2 | Латунь |  | Нет |  |  |  |  | Имеется |  |  | Нет
354340, - городкурорт Сочи, г Сочи, Казачья ул. 62 | - городкурорт Сочи | 739419603 | г Сочи, Казачья ул. 62 | Да | 976.4 | Нет |  |  |  | 4434 |  | Нет |  |  |  | 1996 |  |  | 12 | Нет |  |  | Нет |  |  |  | 427 | 6.5 | 6.5 | 88.4 | 2 | 2 | 2 | 580.5 | 12 | 580.5 | 12 | 580.5 | [9 empty] | Нет |  |  |  | Нет |  |  |  | Нет |  |  |  | Нет |  |  |  | Нет |  |  |  | Нет |  |  |  | Нет | [5 empty] | 21.01.1999 |  |  | Непосредственное управление | ООО ""УК ""Альпик-Сити"" | Решение общего собрания собственников помещений в МКД |  |  | Нет | [5 empty] | Ленточный |  | Бетон | 427 | кв.м |  |  |  | Нет |  | Да | 427 | Бетон |  | Бетонные (железобетонные) блоки |  | 1.2 | 335 | Плоское | Железобетон |  | 427 | Нет |  | 0.4 | Иной | Керамзитобетонные блоки | Штукатурка - по плитам утеплителя (в т.ч. ""короед"") |  | 400 | Да | 2012 | Нет | [11 empty] | Да | 2 | 4.4 | Металлопластик |  | Да | 2013 | 2 | 8 | Металл без утеплителя |  | Да | 2013 | Армированный бетон |  | 90 | 0.7 | Да | 2013 | Скатная | 2 | Дерево |  | Да | 2012 | Керамзит или шлак |  | Да | 2012 | Металлопрофиль (металлочерепица) |  | 495 | Да | 2012 | Наружный организованный |  | Оцинкованная сталь с полимерным покрытием (для крыш из металлопрофиля (металлочерепицы)) |  | 89 | Да | 2012 | 6 | 36 | Да | 2012 | Нет | [25 empty] | 33 | 1 | 1 | 1 | 500 | Закрытая | Аллюминий | Нет |  | 40 | Нет |  | Нет | [5 empty] | Установлен(ы) | 1 |  |  |  |  | Нет |  | Имеется |  |  | Центральное | 1 | Черная сталь |  | 60 | Нет |  | 2 | Латунь |  | Нет |  | Установлен(ы) | 1 |  | Имеется |  |  | Да | 2 | Чугун |  | 100 | Нет |  | Отсутствует |  |  |  |  | Да | Центральное (сетевой природный газ) |  |  |  | 0.1 | 1 | Открытая | Вертикальная | Черная сталь |  | 250 | Нет |  | 2 | Латунь |  | Нет |  | Нет |  |  |  | Нет |  |  |  | Установка не требуется |  |  | Имеется |  |  | Нет |  | Имеется |  |  | Да | Центральное |  |  |  | 0.2 | 1 | Черная сталь |  | 180 | Нет |  | 2 | Латунь |  | Нет |  | Установка не требуется |  |  | Имеется |  |  | Нет
- городкурорт Сочи, г Сочи, Калараша ул. 61/13 корп. 1 | - городкурорт Сочи | 100000879 | г Сочи, Калараша ул. 61/13 корп. 1 | [12 empty] | 2020 |  |  | 150 | [7 empty] | 915 | 50 | 51 | 148 | 9 | 10 | 2 | 6657 | 144 | 6351.4 | 144 | 4605.4 | 144 | Да | 144 | 4605.4 | 144 | Нет | [11 empty] | Да | 0 | 1746 | 0 | Да | 0 | 1746 | 0 | [12 empty] | 0 | 305.6 |  |  |  | УО | [10 empty] | Монолитная плита по свайному основанию |  | Железобетон | 915 | кв.м | [5 empty] | Нет | [13 empty] | 0.3 | Железо-бетонный или стальной каркас с кирпичным (мелкоблочным) заполнением |  | Окраска - по штукатурке (по бетону) - полимерным составом |  | 3108 | [33 empty] | Плоская | [9 empty] | Рулонные материалы (в 3-4 слоя) |  | 961 | [13 empty] | Да | 2 | Да | 2 | 1000 |  | 10 | 2020 | [5 empty] | 2045 | Нет | [11 empty] | 380 | 1 | 2 | 2 | 600 | Закрытая | Медь | [22 empty] | Центральное | 1 | Металлополимер |  | 600 |  |  | 144 | Металлополимер | [9 empty] | Да | 1 | Пластик |  | 600 |  |  | Центральное | 1 | 600 |  |  | Да | Квартирные котлы |  | Газ | [34 empty] | Да | Квартирный двухконтурный котел |  | Газ
- городкурорт Сочи, г Сочи, Калараша ул. 64Б корп. 1 | - городкурорт Сочи | 100000869 | г Сочи, Калараша ул. 64Б корп. 1 | [12 empty] | 2020 |  |  | 100 | [7 empty] | 689 | 50 | 51 | 110 | 9 | 10 | 1 | 4974.2 | 73 | 4131.9 | 61 | 2988.8 | 61 | Да | 61 | 2988.8 | 61 | Нет | [11 empty] | Да | 12 | 1143.1 | 12 | Да | 12 | 1143.1 | 12 | [12 empty] | 0 | 842.3 |  |  |  | УО | [10 empty] | Монолитная плита по свайному основанию |  | Железобетон | 689 | кв.м | [5 empty] | Нет | [13 empty] | 0.3 | Железо-бетонный или стальной каркас с кирпичным (мелкоблочным) заполнением |  | Окраска - по штукатурке (по бетону) - полимерным составом |  | 2310 |  |  | Нет | [30 empty] | Плоская | [9 empty] | Рулонные материалы (в 3-4 слоя) |  | 723 | [13 empty] | Да | 1 | Да | 1 | 600 |  | 10 | 2020 | [5 empty] | 2045 | Нет | [11 empty] | 380 | 1 | 1 | 1 | 500 | Закрытая | Медь |  |  | 500 | [19 empty] | Центральное | 1 | Металлополимер |  | 500 |  |  | 61 | Металлополимер | [9 empty] | Да | 1 | Пластик |  | 500 |  |  | Отсутствует |  |  |  |  | Да | Автономная котельная |  | Электроэнергия |  | 26.2 | 1 | Открытая | Горизонтальная | Металлополимер |  | 500 |  |  | 61 | Металлополимер | [22 empty] | Да | Автономная котельная |  | Электроэнергия |  | 26.2 | 1 | Металлополимер |  | 500 |  |  | 61 | Пластик
- городкурорт Сочи, г Сочи, Калараша ул. 64/13 корп. 2 | - городкурорт Сочи | 100000875 | г Сочи, Калараша ул. 64/13 корп. 2 | [12 empty] | 2020 |  |  | 150 | [7 empty] | 915 | 50 | 51 | 148 | 9 | 10 | 2 | 6723 | 144 | 6417.4 | 144 | 4671.4 | 144 | Да | 144 | 4671.4 | 144 | Нет | [11 empty] | Да | 0 | 1746 | 0 | Да | 0 | 1746 | 0 | [12 empty] | 0 | 305.6 |  |  |  | УО | [10 empty] | Монолитная плита по свайному основанию |  | Железобетон | 915 | кв.м | [5 empty] | Нет | [13 empty] | 0.3 | Железо-бетонный или стальной каркас с кирпичным (мелкоблочным) заполнением |  | Окраска - по штукатурке (по бетону) - полимерным составом |  | 3108 | [33 empty] | Плоская | [9 empty] | Рулонные материалы (в 3-4 слоя) |  | 961 | [13 empty] | Да | 2 | Да | 2 | 1000 |  | 10 | 2020 | [5 empty] | 2045 | Нет | [11 empty] | 380 | 1 | 2 | 2 | 600 | Закрытая | Медь | [22 empty] | Центральное | 1 | Металлополимер |  | 600 |  |  | 144 | Металлополимер | [9 empty] | Да | 1 | Пластик |  | 600 |  |  | Центральное | 1 | 600 |  |  | Да | Квартирные котлы |  | Газ | [34 empty] | Да | Квартирный двухконтурный котел |  | Газ
- городкурорт Сочи, г Сочи, Калараша ул. 64/13 корп. 3 | - городкурорт Сочи | 100000877 | г Сочи, Калараша ул. 64/13 корп. 3 | [12 empty] | 2020 |  |  | 150 | [7 empty] | 915 | 50 | 51 | 148 | 9 | 10 | 2 | 6657 | 144 | 6351.4 | 144 | 4605.4 | 144 | Да | 144 | 4605.4 | 144 | Нет | [11 empty] | Да | 0 | 1746 | 0 | Да | 0 | 1746 | 0 | [12 empty] | 0 | 305.6 |  |  |  | УО | [10 empty] | Монолитная плита по свайному основанию |  | Железобетон | 915 | кв.м | [5 empty] | Нет | [13 empty] | 0.3 | Железо-бетонный или стальной каркас с кирпичным (мелкоблочным) заполнением |  | Окраска - по штукатурке (по бетону) - полимерным составом |  | 3108 | [33 empty] | Плоская | [9 empty] | Рулонные материалы (в 3-4 слоя) |  | 961 | [13 empty] | Да | 2 | Да | 2 | 1000 |  | 10 | 2020 | [5 empty] | 2045 | Нет | [11 empty] | 380 | 1 | 2 | 2 | 600 | Закрытая | Медь | [22 empty] | Центральное | 1 | Металлополимер |  | 600 |  |  | 144 | Металлополимер | [9 empty] | Да | 1 | Пластик |  | 600 |  |  | Центральное | 1 | 600 |  |  | Да | Квартирные котлы |  | Газ | [34 empty] | Да | Квартирный двухконтурный котел |  | Газ
- городкурорт Сочи, г Сочи, Калараша ул. 64/13 корп. 4 | - городкурорт Сочи | 100000880 | г Сочи, Калараша ул. 64/13 корп. 4 | [12 empty] | 2021 |  |  | 260 | [7 empty] | 1968 | 50 | 51 | 280 | 9 | 10 | 4 | 13724.9 | 261 | 13124.9 | 256 | 8297.6 | 256 | Да | 256 | 8297.6 | 256 | Нет | [11 empty] | Да | 5 | 4827.3 | 5 | Да | 5 | 4827.3 | 5 | [12 empty] | 0 | 600 |  |  |  | УО | [10 empty] | Монолитная плита по свайному основанию |  | Железобетон | 1968 | кв.м | [5 empty] | Нет | [13 empty] | 0.3 | Железо-бетонный или стальной каркас с кирпичным (мелкоблочным) заполнением |  | Окраска - по штукатурке (по бетону) - полимерным составом |  | 5880 | [33 empty] | Плоская | [9 empty] | Рулонные материалы (в 3-4 слоя) |  | 2066 | [13 empty] | Да | 4 | Да | 2 | 1000 |  | 10 | 2021 | [5 empty] | 2046 | Да | 2 | 1000 |  | 10 | 2021 | [5 empty] | 2046 | 380 | 1 | 2 | 2 | 800 | Закрытая | Медь | [22 empty] | Центральное | 1 | Металлополимер |  | 800 |  |  | 256 | Металлополимер | [9 empty] | Да | 4 | Пластик |  | 800 |  |  | Центральное | 1 | 800 |  |  | Да | Квартирные котлы |  | Газ | [34 empty] | Да | Квартирный двухконтурный котел |  | Газ
- городкурорт Сочи, г Сочи, Калараша ул. 64/13 корп. 5 | - городкурорт Сочи | 100000876 | г Сочи, Калараша ул. 64/13 корп. 5 | [12 empty] | 2020 |  |  | 150 | [7 empty] | 915 | 50 | 51 | 148 | 9 | 10 | 2 | 6723 | 144 | 6417.4 | 144 | 4671.4 | 144 | Да | 144 | 4671.4 | 144 | Нет | [11 empty] | Да | 0 | 1746 | 0 | Да | 0 | 1746 | 0 | [12 empty] | 0 | 305.6 |  |  |  | УО | [10 empty] | Монолитная плита по свайному основанию |  | Железобетон | 915 | кв.м | [5 empty] | Нет | [13 empty] | 0.3 | Железо-бетонный или стальной каркас с кирпичным (мелкоблочным) заполнением |  | Окраска - по штукатурке (по бетону) - полимерным составом |  | 3108 | [33 empty] | Плоская | [9 empty] | Рулонные материалы (в 3-4 слоя) |  | 961 | [13 empty] | Да | 2 | Да | 2 | 1000 |  | 10 | 2020 | [5 empty] | 2045 | Нет | [11 empty] | 380 | 1 | 2 | 2 | 600 | Закрытая | Медь | [22 empty] | Центральное | 1 | Металлополимер |  | 600 |  |  | 144 | Металлополимер | [9 empty] | Да | 2 | Пластик |  | 600 |  |  | Центральное | 1 | 600 |  |  | Да | Квартирные котлы |  | Газ | [34 empty] | Да | Квартирный двухконтурный котел |  | Газ
- городкурорт Сочи, г Сочи, Калараша ул. 64/13 корп. 6 | - городкурорт Сочи | 100000870 | г Сочи, Калараша ул. 64/13 корп. 6 | [12 empty] | 2021 |  |  | 150 | [7 empty] | 915 | 50 | 51 | 148 | 9 | 10 | 2 | 6719.3 | 145 | 6413.7 | 144 | 4671 | 144 | Да | 144 | 4671 | 144 | Нет | [11 empty] | Да | 1 | 1742.7 | 1 | Да | 1 | 1742.7 | 1 | [12 empty] | 0 | 305.6 |  |  |  | УО | [10 empty] | Монолитная плита по свайному основанию |  | Железобетон | 915 | кв.м | [5 empty] | Нет | [13 empty] | 0.3 | Железо-бетонный или стальной каркас с кирпичным (мелкоблочным) заполнением |  | Окраска - по штукатурке (по бетону) - полимерным составом |  | 3108 | [33 empty] | Плоская | [9 empty] | Рулонные материалы (в 3-4 слоя) |  | 961 | [13 empty] | Да | 2 | Да | 2 | 1000 |  | 10 | 2021 | [5 empty] | 2046 | Нет | [11 empty] | 380 | 1 | 2 | 2 | 600 | Закрытая | Медь |  |  | 500 | [19 empty] | Центральное | 1 | Металлополимер |  | 500 |  |  | 144 | Металлополимер | [9 empty] | Да | 1 | Пластик |  | 500 |  |  | Центральное | 1 | 500 |  |  | Да | Квартирные котлы |  | Газ | [34 empty] | Да | Квартирный двухконтурный котел |  | Газ
- городкурорт Сочи, г Сочи, Калараша ул. 64/13 корп. 7 | - городкурорт Сочи | 100000871 | г Сочи, Калараша ул. 64/13 корп. 7 | [12 empty] | 2021 |  |  | 150 | [7 empty] | 915 | 50 | 51 | 148 | 9 | 10 | 2 | 6719.3 | 145 | 6413.7 | 144 | 4671 | 144 | Да | 144 | 4671 | 144 | Нет | [11 empty] | Да | 1 | 1742.7 | 1 | Да | 1 | 1742.7 | 1 | [12 empty] | 0 | 305.6 |  |  |  | УО | [10 empty] | Монолитная плита по свайному основанию |  | Железобетон | 915 | кв.м | [5 empty] | Нет | [13 empty] | 0.3 | Железо-бетонный или стальной каркас с кирпичным (мелкоблочным) заполнением |  | Окраска - по штукатурке (по бетону) - полимерным составом |  | 3108 | [33 empty] | Плоская | [9 empty] | Рулонные материалы (в 3-4 слоя) |  | 961 | [13 empty] | Да | 2 | Да | 2 | 1000 |  | 10 | 2021 | [5 empty] | 2046 | Нет | [11 empty] | 380 | 1 | 1 | 2 | 600 | Закрытая | Медь |  |  | 600 | [19 empty] | Центральное | 1 | Металлополимер |  | 600 |  |  | 144 | Металлополимер | [9 empty] | Да | 2 | Пластик |  | 600 |  |  | Центральное | 1 | 600 |  |  | Да | Квартирные котлы |  | Газ | [34 empty] | Да | Квартирный двухконтурный котел |  | Газ
- городкурорт Сочи, г Сочи, Калараша ул. 64/13 корп. 8 | - городкурорт Сочи | 100000872 | г Сочи, Калараша ул. 64/13 корп. 8 | [12 empty] | 2021 |  |  | 150 | [7 empty] | 915 | 50 | 51 | 148 | 9 | 10 | 2 | 6712.2 | 145 | 6412.2 | 144 | 4670.2 | 144 | Да | 144 | 4670.2 | 144 | Нет | [11 empty] | Да | 1 | 1742 | 1 | Да | 1 | 1742 | 1 | [12 empty] | 0 | 300 |  |  |  | УО | [10 empty] | Монолитная плита по свайному основанию |  | Железобетон | 915 | кв.м | [5 empty] | Нет | [13 empty] | 0.3 | Железо-бетонный или стальной каркас с кирпичным (мелкоблочным) заполнением |  | Окраска - по штукатурке (по бетону) - полимерным составом |  | 3108 | [33 empty] | Плоская | [9 empty] | Рулонные материалы (в 3-4 слоя) |  | 961 | [13 empty] | Да | 2 | Да | 2 | 1000 |  | 10 | 2021 | [5 empty] | 2046 | Нет | [11 empty] | 380 | 1 | 2 | 2 | 600 | Закрытая | Медь |  |  | 1000 | [19 empty] | Центральное | 1 | Металлополимер |  | 600 |  |  | 144 | Металлополимер | [9 empty] | Да | 1 | Пластик |  | 600 |  |  | Центральное | 1 | 600 |  |  | Да | Квартирные котлы |  | Газ | [34 empty] | Да | Квартирный двухконтурный котел |  | Газ
- городкурорт Сочи, г Сочи, Калараша ул. 64/13 корп. 9 | - городкурорт Сочи | 100000873 | г Сочи, Калараша ул. 64/13 корп. 9 | [12 empty] | 2021 |  |  | 150 | [7 empty] | 915 | 50 | 51 | 148 | 9 | 10 | 2 | 6712.2 | 145 | 6412.2 | 144 | 4670.2 | 144 | Да | 144 | 4670.2 | 144 | Нет | [11 empty] | Да | 1 | 1742 | 1 | Да | 1 | 1742 | 1 | [12 empty] | 0 | 300 |  |  |  | УО | [10 empty] | Монолитная плита по свайному основанию |  | Железобетон | 915 | кв.м | [5 empty] | Нет | [13 empty] | 0.3 | Железо-бетонный или стальной каркас с кирпичным (мелкоблочным) заполнением |  | Окраска - по штукатурке (по бетону) - полимерным составом |  | 3108 | [33 empty] | Плоская | [9 empty] | Рулонные материалы (в 3-4 слоя) |  | 961 | [13 empty] | Да | 2 | Да | 2 | 1000 |  | 10 | 2021 | [5 empty] | 2046 | Нет | [11 empty] | 380 | 1 | 2 | 2 | 600 | Закрытая | Медь | [22 empty] | Центральное | 1 | Металлополимер |  | 600 |  |  | 144 | Металлополимер | [9 empty] | Да | 1 | Пластик |  | 600 |  |  | Центральное | 1 | 600 |  |  | Да | Квартирные котлы |  | Газ | [34 empty] | Да | Квартирный двухконтурный котел |  | Газ
- городкурорт Сочи, г Сочи, Калараша ул. 64/13 корп. 10 | - городкурорт Сочи | 100000874 | г Сочи, Калараша ул. 64/13 корп. 10 | [12 empty] | 2021 |  |  | 150 | [7 empty] | 915 | 50 | 51 | 148 | 9 | 10 | 2 | 6712.2 | 145 | 6412.2 | 144 | 4670.2 | 144 | Да | 144 | 4670.2 | 144 | Нет | [11 empty] | Да | 1 | 1742 | 1 | Да | 1 | 1742 | 1 | [12 empty] | 0 | 300 |  |  |  | УО | [10 empty] | Монолитная плита по свайному основанию |  | Железобетон | 915 | кв.м | [5 empty] | Нет | [13 empty] | 0.3 | Железо-бетонный или стальной каркас с кирпичным (мелкоблочным) заполнением |  | Окраска - по штукатурке (по бетону) - полимерным составом |  | 3108 | [33 empty] | Плоская | [9 empty] | Рулонные материалы (в 3-4 слоя) |  | 961 | [13 empty] | Да | 2 | Да | 2 | 1000 |  | 10 | 2021 | [5 empty] | 2046 | Нет | [11 empty] | 380 | 1 | 2 | 2 | 600 | Закрытая | Медь | [22 empty] | Центральное | 1 | Металлополимер |  | 600 |  |  | 144 | Металлополимер | [9 empty] | Да | 2 | Пластик |  | 600 |  |  | Центральное | 1 | 600 |  |  | Да | Квартирные котлы |  | Газ | [34 empty] | Да | Квартирный двухконтурный котел |  | Газ
- городкурорт Сочи, г Сочи, Калараша ул. 64Б/2 | - городкурорт Сочи | 100000868 | г Сочи, Калараша ул. 64Б/2 | [12 empty] | 2020 |  |  | 100 | [7 empty] | 1140 | 50 | 51 | 154 | 10 | 10 | 2 | 7476.1 | 108 | 6198.4 | 92 | 4306.2 | 92 | Да | 92 | 4306.2 | 92 | Нет | [11 empty] | Да | 16 | 1892.2 | 16 | Да | 16 | 1892.2 | 16 | [12 empty] | 0 | 1277.7 |  |  |  | УО | [10 empty] | Монолитная плита по свайному основанию |  | Железобетон | 1140 | кв.м | [5 empty] | Нет | [13 empty] | 0.3 | Железо-бетонный или стальной каркас с кирпичным (мелкоблочным) заполнением |  | Окраска - по штукатурке (по бетону) - полимерным составом |  | 3234 |  |  | Нет | [30 empty] | Плоская | [9 empty] | Рулонные материалы (в 3-4 слоя) |  | 1200 |  |  | Внутренний | [10 empty] | Да | 2 | Нет | [11 empty] | Да | 2 | 1000 |  | 10 | 2020 | [5 empty] | 2045 | 380 | 1 | 2 | 2 | 600 | Закрытая | Медь |  |  | 600 | [19 empty] | Центральное | 1 | Металлополимер |  | 600 |  |  | 92 | Металлополимер | [9 empty] | Да | 1 | Пластик |  | 600 |  |  | Отсутствует |  |  |  |  | Да | Автономная котельная |  | Электроэнергия |  | 19.6 | 1 | Открытая | Горизонтальная | Металлополимер |  | 600 |  |  | 92 | Металлополимер | [22 empty] | Да | Автономная котельная |  | Электроэнергия |  | 1 | 1 | Металлополимер |  | 600 |  |  | 92 | Пластик
- городкурорт Сочи, г Сочи, Калараша ул. 64/13 | - городкурорт Сочи | 100000878 | г Сочи, Калараша ул. 64/13 | [12 empty] | 2020 |  |  | 150 | [7 empty] | 915 | 50 | 51 | 148 | 9 | 10 | 2 | 6723 | 144 | 6417.4 | 144 | 4671.4 | 144 | Да | 144 | 4671.4 | 144 | Нет | [11 empty] | Да | 0 | 1746 | 0 | Да | 0 | 1746 | 0 | [12 empty] | 0 | 305.6 |  |  |  | УО | [10 empty] | Монолитная плита по свайному основанию |  | Железобетон | 915 | кв.м | [5 empty] | Нет | [13 empty] | 0.3 | Железо-бетонный или стальной каркас с кирпичным (мелкоблочным) заполнением |  | Окраска - по штукатурке (по бетону) - полимерным составом |  | 3108 | [33 empty] | Плоская | [9 empty] | Рулонные материалы (в 3-4 слоя) |  | 961 | [13 empty] | Да | 2 | Да | 2 | 1000 |  | 10 | 2020 | [5 empty] | 2045 | Нет | [11 empty] | 380 | 1 | 2 | 2 | 600 | Закрытая | Медь | [22 empty] | Центральное | 1 | Металлополимер |  | 600 |  |  | 144 | Металлополимер | [9 empty] | Да | 2 | Пластик |  | 600 |  |  | Центральное | 1 | 600 |  |  | Да | Квартирные котлы |  | Газ | [34 empty] | Да | Квартирный двухконтурный котел |  | Газ
- городкурорт Сочи, г Сочи, Калараша ул. 139 | - городкурорт Сочи | 100000867 | г Сочи, Калараша ул. 139 | [12 empty] | 2020 |  |  | 230 | [7 empty] | 1505 | 50 | 51 | 207 | 9 | 10 | 2 | 12290.7 | 225 | 10626.6 | 225 | 8074.8 | 225 | Да | 225 | 8074.8 | 225 | Нет | [11 empty] | Да | 0 | 2551.8 | 0 | Да | 0 | 2551.8 | 0 | [12 empty] | 0 | 1664.1 |  |  |  | УО | [10 empty] | Монолитная плита по свайному основанию |  | Железобетон | 1505 | кв.м | [5 empty] | Нет | [13 empty] | 0.3 | Железо-бетонный или стальной каркас с кирпичным (мелкоблочным) заполнением |  | Окраска - по штукатурке (по бетону) - полимерным составом |  | 4347 |  |  | Нет | [30 empty] | Плоская | [9 empty] | Рулонные материалы (в 3-4 слоя) |  | 1580 | [13 empty] | Да | 4 | Да | 2 | 450 |  | 10 | 2020 | [5 empty] | 2045 | Да | 2 | 1000 |  | 10 | 2020 | [5 empty] | 2045 | 380 | 1 | 2 | 2 | 1000 | Закрытая | Медь |  |  | 1000 | [19 empty] | Центральное | 1 | Металлополимер |  | 600 |  |  | 225 | Металлополимер | [9 empty] | Да | 2 | Пластик |  | 600 |  |  | Центральное | 1 | 600 |  |  | Да | Квартирные котлы |  | Газ | [34 empty] | Да | Квартирный двухконтурный котел |  | Газ
354200, - городкурорт Сочи, г Сочи, Калараша ул. 145 | - городкурорт Сочи | 739420982 | г Сочи, Калараша ул. 145 | Нет |  | Да | 6331 | 23:49:0109028:360 | 6331 |  |  | Нет |  | Типовой | Группа III | 1965 |  |  |  | Да | 45 | 01.07.1997 | Нет |  |  |  | 886.8 | 15 | 15 | 146 | 5 | 5 | 4 | 3066 | 79 | 3058 | 79 | 3058 | 64 | Да | 63 | 2327.2 | 63 | Да | 16 | 730.8 | 1 | Нет |  |  |  | Нет |  |  |  | Нет |  |  |  | Нет |  |  |  | Нет |  |  |  | Нет |  |  |  | Нет |  |  |  | 4 | 250 | 16.01.1992 |  |  | Непосредственное управление |  | Решение общего собрания собственников помещений в МКД | б/н | 02.02.2006 | Да | б/н | 17.04.2013 | Нет |  |  | Ленточный |  | Бетон | 60 | м3 |  |  |  | Нет |  | Да | 877.9 | Уплотненный грунт |  | Кирпич |  | 2.6 | 7.8 | Плоское | Железобетон |  | 890 | Нет |  | 0.4 | Кирпич |  | Штукатурка - по кирпичу - известковым раствором |  | 1912 | Нет |  | Нет | [5 empty] | Нет | [5 empty] | Да | 16 | 100.8 | Иной | Стеклоблоки | Нет |  | 4 | 12.6 | Металл без утеплителя |  | Нет |  | Армированный бетон |  | 146 | 0.8 | Нет |  | Скатная |  | Дерево |  | Нет |  | Керамзит или шлак |  | Нет |  | Асбестоцементные листы и волнистый шифер. |  | 1010 | Нет |  | Наружный организованный |  | Оцинкованная сталь |  |  | Нет |  | 8 | 120 | Нет |  | Нет | [25 empty] | 250 | 1 | 1 | 20 | 400 | Закрытая | Аллюминий | Нет |  | 64 | Нет | [5 empty] | Нет |  | Установлен(ы) | 1 |  |  | Да | 2005 | Нет |  | Имеется |  |  | Центральное | 1 | Черная сталь |  | 180 | Нет |  | 20 | Смешанный | полипропилен, сталь | Нет |  | Установлен(ы) | 1 |  |  | Да | 2005 | Да | 1 | Чугун |  | 160 | Нет |  | Центральное (сетевой природный газ) | 1 | 237 | Нет |  | Да | Внешняя котельная |  |  |  | 0.16 | 2 | Закрытая | Горизонтальная | Черная сталь |  | 1800 | Нет |  | 96 | Смешанный | Чугун, латунь, пластик, сталь | Нет |  | Да | 1 | Да | 2012 | Нет |  |  |  | Требуется установка | [5 empty] | Нет |  | Имеется |  |  | Да | Внешняя котельная |  |  |  | 0.06 | 2 | Черная сталь |  | 200 | Нет |  | 110 | Смешанный | полипропилен, сталь | Нет |  | Требуется установка | [5 empty] | Нет
354200, - городкурорт Сочи, г Сочи, Калараша ул. 145А | - городкурорт Сочи | 739430264 | г Сочи, Калараша ул. 145А | Да | 5733 | Да |  | 23:49:0109028:369 | 2754 | 35844 |  | Нет | 1-335 | Типовой | Группа III | 1977 |  |  | 229 | Да | 30 | 11.07.1997 | Нет |  |  |  | 1107.4 | 13.7 | 14.5 | 209.6 | 5 | 5 | 6 | 4559.2 | 100 | 4131.3 | 100 | 4131.3 | 91 | Да | 90 | 3718.2 | 90 | Да | 10 | 413.1 | 1 | Нет |  |  |  | Нет |  |  |  | Нет |  |  |  | Нет |  |  |  | Нет |  |  |  | Нет |  |  |  | Нет |  |  |  | 6 | 427.9 | 19.11.1992 |  | счет регионального оператора (по решению ОМС) | УО | ООО ДРУ- Краевое управление г. Сочи | Решение общего собрания собственников помещений в МКД | б/н | 28.09.2007 | Да | б/н | 15.06.2015 |  |  |  | Ленточный |  | Бетон | 120 | м3 |  |  |  | Нет |  | Да | 904 | Смешанный | уплотненный грунт, бетон | Бетонные (железобетонные) блоки |  | 2.2 | 1270 | Плоское | Железобетон |  | 1107.4 | Нет |  | 0.35 | Железо-бетонные панели |  | Облицовка - керамическая или цементная офактуренная плитка |  | 2130 | Нет |  | Да | 1998 | Отвердевающая мастика |  | Нет |  | Нет |  |  |  | Нет |  | Да | 30 | 98.5 | Иной | Стеклоблоки | Нет |  | 6 | 18.9 | Смешанный | деревянные и железные без утеплителя | Нет |  | Армированный бетон |  | 209.6 | 0.8 | Нет |  | Скатная | 2.5 | Сборные железобетонные элементы |  | Нет |  | Керамзит или шлак |  | Нет |  | Смешанный | Асбестоцементные листы и волнистый шифер, черная окрашенная сталь | 1300 | Нет |  | Наружный организованный |  | Оцинкованная сталь |  | 209.6 | Нет |  | 10 | 150 | Нет |  | Нет | [25 empty] | 70 | 1 | 1 | 30 | 225 | Закрытая | Аллюминий | Нет |  | 315 | Нет |  | Нет |  | Открытая | Алюминий. | Нет |  | Установлен(ы) | 1 |  |  | Нет |  | Нет |  | Имеется |  |  | Центральное | 1 | Черная сталь |  | 375 | Нет |  | 121 | Смешанный | чугун,сталь,латунь | Нет |  | Необходима установка | [5 empty] | Да | 6 | Чугун |  | 342 | Нет |  | Центральное (сетевой природный газ) | 1 | 271 | Нет |  | Да | Центральное (сетевой природный газ) |  | Газ |  | 0.23 | 1 | Закрытая | Вертикальная | Черная сталь |  | 1485 | Нет |  | 106 | Смешанный | чугун, латунь, сталь | Нет |  | Да | 1 | Нет |  | Нет |  |  |  | Требуется установка | [5 empty] | Нет |  | Имеется |  |  | Да | Центральное |  |  |  | 0.07 | 1 | Черная сталь |  | 750 | Нет |  | 178 | Смешанный | чугун, латунь и сталь | Нет |  | Установлен(ы) | 1 | 1 |  | Нет |  | Нет
354200, - городкурорт Сочи, г Сочи, Калараша ул. 147 | - городкурорт Сочи | 739419730 | г Сочи, Калараша ул. 147 | Да | 3148.6 | Нет |  |  | 1237.4 | 1541 |  | Нет |  | Типовой | Группа I | 1969 |  |  | 251 | Да | 40 | 01.07.1997 | Нет |  |  |  | 1237.4 | 15.6 | 15.6 | 320 | 5 | 5 | 6 | 4166.9 | 90 | 3752.9 | 90 | 3752.9 | 90 | Да | 84 | 3465.2 | 84 | Да | 6 | 287.7 | 6 | Нет |  |  |  | Нет |  |  |  | Нет |  |  |  | Нет |  |  |  | Нет |  |  |  | Нет |  |  |  | Нет |  |  |  | 6 | 414 | 01.02.1993 |  | счет регионального оператора (по решению ОМС) | Непосредственное управление |  | Решение общего собрания собственников помещений в МКД | бн | 30.11.2009 | Нет |  |  | Да | бн | 01.01.2010 | Ленточный |  | Железобетон | 4 | шт. |  |  |  | Нет |  | Да | 753.4 | Смешанный | уплотненный грунт, бетон | Кирпич |  | 9.9 | 3594.2 | Плоское | Железобетон |  | 3813 | Нет |  | 0.99 | Кирпич |  | Штукатурка - по кирпичу - известковым раствором |  | 2964 | Нет |  | Нет | [5 empty] | Нет | [5 empty] | Да | 24 | 86.4 | Дерево - хвойных пород |  | Нет |  | 6 | 18.9 | Дерево |  | Нет |  | Армированный бетон |  | 320 | 0.8 | Нет |  | Скатная | 2.5 | Дерево |  | Нет |  | Керамзит или шлак |  | Нет |  | Асбестоцементные листы и волнистый шифер. |  | 980 | Нет |  | Наружный организованный |  | Оцинкованная сталь |  |  | Нет |  | 14 | 224 | Нет |  | Нет | [25 empty] | 2500 | 1 | 1 | 30 | 260 | Закрытая | Аллюминий | Нет |  | 250 | Нет |  | Да |  | Скрытая | Алюминий. | Нет |  | Установлен(ы) | 2 |  |  | Да | 2012 | Нет |  | Имеется |  |  | Центральное | 1 | Черная сталь |  | 360 | Нет |  | 25 | Смешанный | полипропилен, сталь | Нет |  | Установлен(ы) | 1 |  |  | Да | 2005 | Да | 6 | Чугун |  | 360 | Нет |  | Центральное (сетевой природный газ) | 1 | 280 | Нет |  | Да | Внешняя котельная |  |  |  | 0.2 | 1 | Закрытая | Вертикальная | Смешанный | полипропилен, сталь | 360 | Нет |  | 35 | Смешанный | Чугун, сталь, пластик | Нет |  | Да | 1 | Нет |  | Нет |  |  |  | Требуется установка | 2 |  |  |  |  | Нет |  | Имеется |  |  | Да | Внешняя котельная |  |  |  | 0.09 | 1 | Оцинкованная сталь |  | 360 | Нет |  | 35 | Смешанный | полипропилен, сталь | Нет |  | Установлен(ы) | 1 |  |  | Да | 2012 | Нет
354340, - городкурорт Сочи, г Сочи, Калинина ул. 37 | - городкурорт Сочи | 739431063 | г Сочи, Калинина ул. 37 | Да | 6330.6 | Да | 6330.6 | 23:49:0402025:256 | 6330.6 |  |  | Нет |  | Типовой | Группа II | 1966 |  |  | 120 | Да | 36 | 12.09.1994 | Нет |  |  |  | 1208 | 13.8 | 13.8 | 210 | 5 | 5 | 6 | 5916.2 | 90 | 4239 | 90 | 4239 | 81 | Да | 80 | 3671.5 | 80 | Да | 10 | 567.5 | 1 | Нет |  |  |  | Нет |  |  |  | Нет |  |  |  | Нет |  |  |  | Нет |  |  |  | Нет |  |  |  | Нет |  |  |  | 7 | 1677.2 | 03.08.1992 |  | счет регионального оператора (по решению общего собрания) | УО | ООО ""УК ""Доверие"" | Решение общего собрания собственников помещений в МКД | 1 | 02.05.2006 | Да | б/н | 03.10.2013 |  |  |  | Ленточный |  | Бетон | 315 | кв.м |  |  |  | Нет |  | Да | 1116 | Бетон |  | Бетонные (железобетонные) блоки |  | 1.8 | 378 | Плоское | Железобетон |  | 1116 | Нет |  | 0.5 | Железо-бетонные панели |  | Смешанная |  | 2359.88 | Да | 2010 | Нет | [5 empty] | Нет | [5 empty] | Да | 24 | 29 | Металлопластик |  | Да | 2010 | 8 | 16 | Металл без утеплителя |  | Нет |  | Армированный бетон |  | 210 | 1 | Да | 2010 | Скатная | 2 | Дерево |  | Да | 2010 | Отсутствует |  | Да | 2010 | Металлопрофиль (металлочерепица) |  | 1659 | Да | 2010 | Наружный организованный |  | Оцинкованная сталь с полимерным покрытием (для крыш из металлопрофиля (металлочерепицы)) |  |  | Да | 2010 | 18 | 165 | Да | 2010 | Нет | [25 empty] | 135 | 1 | 1 | 30 | 600 | Закрытая | Аллюминий | Нет |  | 270 | Нет |  | Да |  | Скрытая | Алюминий. | Нет |  | Установлен(ы) | 1 |  |  | Да | 2011 | Нет |  | Имеется |  |  | Центральное | 1 | Смешанный | полипропилен, сталь | 613.5 | Нет |  | 110 | Сталь |  | Нет |  | Необходима установка | [5 empty] | Да | 6 | Смешанный | Чугун, пластик | 490 | Да | 2016 | Центральное (сетевой природный газ) | 1 | 270 | Нет |  | Да | Внешняя котельная |  |  |  | 0.11 | 1 | Закрытая | Вертикальная | Иной | полипропилен, сталь | 1021.2 | Нет |  | 400 | Сталь |  | Нет |  | Да | 1 | Да | 2012 | Нет |  |  |  | Установлен(ы) | 1 |  |  | Да | 2012 | Да | 1 | Имеется | Да | 2012 | Да | Внешняя котельная |  |  |  | 0.33 | 1 | Черная сталь |  | 750 | Нет |  | 162 | Сталь |  | Нет |  | Установлен(ы) | 1 |  |  | Нет |  | Да | 1 | Имеется | Да | 2012
354340, - городкурорт Сочи, г Сочи, Калинина ул. 38 | - городкурорт Сочи | 99993864 | г Сочи, Калинина ул. 38 | Да | 2114 | Нет |  |  | 2114 | 522 |  | Нет |  | Типовой | Группа I | 1964 |  |  |  | Да | 34 | 28.04.2000 | Нет |  |  |  | 794.1 | 13.5 | 13.5 | 66.9 | 5 | 5 | 1 | 3103 | 113 | 2662 | 113 | 2662 | 113 | Да | 45 | 1137.2 | 45 | Да | 68 | 1524.8 | 68 | Нет |  |  |  | Нет |  |  |  | Нет |  |  |  | Нет |  |  |  | Нет |  |  |  | Нет |  |  |  | Нет |  |  |  | 2 | 441 | 16.02.2004 |  |  | УО | ООО ""Орхидея"" | Решение общего собрания собственников помещений в МКД | 1 | 14.03.2011 | Да | 2 | 03.03.2013 |  |  |  | Ленточный |  | Бетон | 794.1 | кв.м |  |  |  | Да | 2012 | Нет | [13 empty] | 0.3 | Кирпич |  | Окраска - по штукатурке (по бетону) - полимерным составом |  | 264.7 | Да | 2012 | Нет | [5 empty] | Да | 256.8 | Монтажная пена |  | Да | 2011 |  | 50 | 76 | Металлопластик |  | Да | 2012 | 3 | 8.19 | Металл без утеплителя |  | Да | 2012 | Армированный бетон |  | 794.1 | 1 | Да | 2012 | Скатная |  | Дерево |  | Да | 2012 | Отсутствует |  | Да | 2012 | Иной | профнастил | 794.1 | Да | 2012 | Наружный организованный |  | Оцинкованная сталь |  |  | Да | 2012 | 8 | 108 | Да | 2012 | Нет | [25 empty] | 60 | 1 | 1 | 10 | 2662 | Закрытая | Аллюминий | Нет |  | 300 | Нет |  | Нет |  | Скрытая | Алюминий. | Нет |  | Требуется установка | [5 empty] | Нет |  | Отсутствует по причине, указанной в: п. 3 Критериев (приказ № 627) - кроме домов, введеных в эксплуатацию после 1 января 2010 года |  |  | Центральное | 1 | Иной | сталь, чугун | 2662 | Нет |  | 3 | Чугун |  | Нет |  | Установлен(ы) | 1 |  |  | Нет | 2013 | Да | 2 | Чугун |  | 2662 | Нет |  | Отсутствует |  |  |  |  | Да | Внешняя котельная |  |  |  | 0.12 | 1 | Закрытая | Вертикальная | Иной | полипропилен, сталь | 2662 | Нет |  | 2 | Чугун |  | Нет |  | Да | 1 | Да | 2012 | Нет |  |  |  | Установлен(ы) | 1 |  |  | Да | 2012 | Да | 1 | Имеется | Да | 2012 | Да | Внешняя котельная |  |  |  | 0.4 | 1 | Иной | полипропилен, сталь | 2662 | Нет |  | 2 | Иной | сталь,чугун | Нет |  | Установлен(ы) | 1 |  |  | Да | 2012 | Да | 1 | Имеется | Да | 2012
354340, - городкурорт Сочи, г Сочи, Калинина ул. 39 | - городкурорт Сочи | 99993927 | г Сочи, Калинина ул. 39 | Да | 2400 | Да | 3900 | 23:49:0402025:43 | 2400 | 18950 | 23:49:0402025:43 | Нет |  | Типовой | Группа II | 1966 |  |  |  | Да | 40 | 29.04.2005 | Нет |  |  |  | 1236.4 | 13.5 | 13.5 | 188.5 | 5 | 5 | 2 | 5157.8 | 163 | 4346.3 | 162 | 3376.4 | 162 | Да | 66 | 1664.32 | 66 | Да | 96 | 1712.08 | 96 | Нет |  |  |  | Нет |  |  |  | Да | 1 | 969.9 | 1 | Да | 1 | 969.9 | 1 | Нет |  |  |  | Нет |  |  |  | Нет |  |  |  | 2 | 811.5 | 31.05.2004 |  |  | УО | ООО ""Орхидея"" | Решение общего собрания собственников помещений в МКД | 1 | 20.04.2011 | Да | 1 | 02.11.2012 |  |  |  | Ленточный |  | Бетон | 1236.4 | кв.м |  |  |  | Да | 2012 | Нет | [13 empty] | 0.3 | Кирпич |  | Окраска - по штукатурке (по бетону) - полимерным составом |  | 412.13 | Да | 2012 | Нет | [5 empty] | Да | 232.4 | Монтажная пена |  | Да | 2011 |  | 36 | 70.2 | Металлопластик |  | Да | 2011 | 4 | 10.92 | Металл без утеплителя |  | Да | 2011 | Армированный бетон |  | 1236.4 | 1 | Да | 2012 | Скатная |  | Дерево |  | Да | 2012 | Отсутствует |  | Да | 2012 | Иной | профнастил | 1236.4 | Да | 2012 | Наружный организованный |  | Оцинкованная сталь |  |  | Да | 2012 | 9 | 135 | Да | 2012 | Нет | [25 empty] | 75 | 1 | 1 | 10 | 4346.3 | Закрытая | Аллюминий | Нет |  | 400 | Нет |  |  |  | Скрытая | Алюминий. | Нет |  | Требуется установка | [5 empty] | Нет |  | Отсутствует по причине, указанной в: п. 3 Критериев (приказ № 627) - кроме домов, введеных в эксплуатацию после 1 января 2010 года |  |  | Центральное | 1 | Иной | сталь, чугун | 4346.3 | Нет |  | 3 | Чугун |  | Нет |  | Установлен(ы) | 1 |  |  | Нет | 2013 | Да | 2 | Чугун |  | 4346.3 | Нет |  | Отсутствует |  |  |  |  | Да | Внешняя котельная |  |  |  | 0.6 | 1 | Закрытая | Вертикальная | Иной | полипропилен, сталь | 4346.3 | Нет |  | 2 | Чугун |  | Нет |  | Да | 1 | Да | 2012 | Нет |  |  |  | Установлен(ы) | 1 |  |  | Да | 2012 | Да | 1 | Имеется | Да | 2012 | Да | Внешняя котельная |  |  |  | 0.16 | 1 | Иной | полипропилен, сталь | 4346.3 | Нет |  | 2 | Иной | сталь,чугун | Нет |  | Установлен(ы) | 1 |  |  | Да | 2012 | Да | 1 | Имеется | Да | 2012
354037, - городкурорт Сочи, г Сочи, Калиновая ул. 30 | - городкурорт Сочи | 99995548 | г Сочи, Калиновая ул. 30 | Да | 5430 | Нет |  | 23:49:030425:14 | 6790 |  |  | Нет | 8-521а | Типовой | Группа I | 1997 |  |  | 320 | Да | 1 | 17.06.1998 | Нет |  |  |  | 797.7 | 54.6 | 60 | 98.7 | 16 | 16 | 1 | 7144.2 | 120 | 4514 | 120 | 4514 | 120 | Да | 120 | 3126 | 96 | Да | 24 | 903 | 24 | Нет |  |  |  | Нет |  |  |  | Нет |  |  |  | Нет |  |  |  | Нет |  |  |  | Нет |  |  |  | Нет |  |  |  | 2 | 2630.2 | 11.11.1998 |  |  | Непосредственное управление |  | Решение общего собрания собственников помещений в МКД | 30 | 12.01.2010 | Нет |  |  | Да | б/н | 12.01.2010 | Ленточный |  | Бетон | 1 | шт. |  |  |  | Нет |  | Нет | 779.6 | Бетонные (железобетонные) блоки |  | Бетонные (железобетонные) блоки |  | 2.2 | 302 | Бетонные (железобетонные) блоки | Бетонное заполнение по металлическим балкам |  | 779.6 |  |  | 0.3 | Железо-бетонные панели |  | Окраска - по штукатурке (по бетону) - смешанная |  | 3690 | Нет |  | Нет | [5 empty] | Нет | [5 empty] | Да | 16 | 24 | Металлопластик |  | Нет |  | 2 | 5 | Металл без утеплителя |  | Нет |  | Армированный бетон |  | 98.7 | 1 | Нет |  | Скатная | 2 | Смешанный | сборные железобетонные настилы, дерево | Нет |  | Минеральная плита |  | Нет |  | Металлопрофиль (металлочерепица) |  | 701 | Нет |  | Внутренний |  | Черная окрашенная сталь |  |  | Нет |  | 3 | 170 | Нет |  | Да | 2 | Да | 1 | 400 | 0.71 | 16 | 2020 | Да | 2 | 2020 | Да | 10.12.2019 | 2045 | Да | 1 | 640 | 0.5 | 16 | 2020 | Да |  | 2020 | Да | 10.12.2020 | 2045 | 2433 | 1 | 1 | 4 | 1600 | Закрытая | Аллюминий | Нет |  | 200.4 | Нет |  | Да | 200 | Скрытая | Алюминий. | Нет |  | Установлен(ы) | 1 |  |  | Нет | 2011 | Нет |  | Имеется |  |  | Центральное | 1 | Черная сталь |  | 1960 | Нет |  | 50 | Смешанный | сталь, чугун | Нет |  | Установлен(ы) | 1 |  |  | Нет | 2011 | Да | 1 | Чугун |  | 1960 | Нет |  | Отсутствует |  |  | Нет |  | Да | Центральное (сетевой природный газ) |  | Газ |  | 3 | 1 | Закрытая | Вертикальная | Черная сталь |  | 2200 | Нет |  | 50 | Смешанный | Чугун, сталь | Нет |  | Нет |  |  |  | Нет |  |  |  | Требуется установка | [5 empty] | Нет |  | Имеется |  |  | Да | Центральное |  |  |  | 3 | 2 | Черная сталь |  | 1100 | Нет |  | 30 | Смешанный | сталь,чугун | Нет |  | Установлен(ы) | 2 |  |  | Нет | 2011 | Нет
354068, - городкурорт Сочи, г Сочи, Калужская ул. 23/1 | - городкурорт Сочи | 99996820 | г Сочи, Калужская ул. 23/1 | Нет |  | Нет |  |  | 1500 |  |  | Нет |  | Индивидуальный | Группа I | 2010 |  |  | 40 | Нет |  |  | Нет |  |  |  | 1500 | 18.6 | 18.6 | 70 | 6 | 6 | 1 | 1800 | 20 | 1500 | 20 | 1500 | 20 | Да | 20 | 1500 | 20 | Нет |  |  |  | Нет |  |  |  | Нет |  |  |  | Нет |  |  |  | Нет |  |  |  | Нет |  |  |  | Нет |  |  |  | Нет |  |  |  | 1 | 300 | 01.01.2012 |  |  | Не выбран не один из представленных |  |  |  |  | Нет | [5 empty] | Ленточный |  | Бетон | 500 | м3 |  |  |  | Нет |  | Нет | [13 empty] | 0.3 | Железо-бетонные панели |  | Окраска - по штукатурке (по бетону) - смешанная |  | 500 | Нет |  | Нет | [5 empty] | Нет | [5 empty] | Нет | [6 empty] | 2 | 6 | Металл без утеплителя |  | Нет |  | Армированный бетон |  | 100 | 1 | Нет |  | Скатная | 2 | Сборные железобетонные элементы |  | Нет |  | Минеральная плита |  | Нет |  | Черная окрашенная сталь |  | 1000 | Нет |  | Наружный организованный |  | Черная окрашенная сталь |  |  | Нет |  | 4 | 50 | Нет |  | Нет | [25 empty] | 50 | 1 | 1 | 1 | 600 | Открытая | Медь | Нет |  | 600 | Нет |  | Нет | [5 empty] | Установка не требуется |  |  | Имеется |  |  | Нет |  | Имеется |  |  | Центральное | 1 | Черная сталь |  | 600 | Нет |  | 20 | Сталь |  | Нет |  | Установка не требуется |  |  | Имеется |  |  | Да | 1 | Пластик |  | 600 | Нет |  | Центральное (сетевой природный газ) | 1 | 500 | Нет |  | Да | Квартирные котлы | [36 empty] | Да | Квартирный двухконтурный котел |  | Газ
354066, - городкурорт Сочи, г Сочи, Камо ул. 4 | - городкурорт Сочи | 99999462 | г Сочи, Камо ул. 4 | [6 empty] | 1514 | 23:49:0304022:3235 |  |  |  |  | 1954 |  |  |  | Да | 40 | 13.12.2001 |  |  |  |  | 325 | 9.2 | 12.5 | 84 | 3 | 3 | 2 | 1035.5 | 15 | 909.3 | 15 | 909.3 |  | Да | 15 | 909.3 | [33 empty] | 2 | 126.2 | [14 empty] | Ленточный |  | Бетон | 175 | кв.м | [19 empty] | 0.4 | Кирпич |  | Штукатурка по кирпичу |  | 795 | Да | 2013 | Нет | [11 empty] | Да | 4 | 8 | Дерево - твердых пород |  |  |  | 2 | 5 | Металл |  |  |  | Бетон |  | 84 | 0.9 | Да | 2013 | Скатная | 2 | Дерево |  |  |  | Керамзит или шлак |  |  |  | Металлопрофиль (металлочерепица) |  | 390 | Да | 2013 | Наружный организованный |  | Оцинкованная сталь с полимерным покрытием (для крыш из металлопрофиля (металлочерепицы)) |  | 85 | Да | 2013 | 4 | 48 | Да | 2013 | [26 empty] | 25 | 1 | 1 | 6 | 410 | Закрытая | Аллюминий |  |  | 120 |  |  | Нет | [16 empty] | Центральное | 1 | Черная сталь |  | 120 |  |  | 35 | Сталь | [9 empty] | Да | 2 | Чугун |  | 130 |  |  | Центральное | 1 | 65 |  |  | Да | Центральное (сетевой природный газ) |  |  |  | 0.2 | 1 | Открытая | Горизонтальная | Черная сталь |  | 425 |  |  | 45 | Сталь | [22 empty] | Да | Центральное |  |  |  | 0.2 | 1 | Черная сталь |  | 100 |  |  | 25 | Сталь
354002, - городкурорт Сочи, г Сочи, Карбышева пер. 5 | - городкурорт Сочи | 99995360 | г Сочи, Карбышева пер. 5 | Да | 1152 | Нет |  |  | 265.4 |  |  | Нет |  | Индивидуальный | Группа I | 2000 |  |  | 48 | Нет |  |  | Нет |  |  |  | 265.4 | 25.5 | 25.5 | 74.5 | 9 | 9 | 1 | 3482.9 | 31 | 2755.6 | 31 | 2755.6 | 31 | Да | 31 | 2755.6 | 31 | Нет |  |  |  | Нет |  |  |  | Нет |  |  |  | Нет |  |  |  | Нет |  |  |  | Нет |  |  |  | Нет |  |  |  | Нет |  |  |  | 1 | 727.3 | 01.12.2000 |  |  | Непосредственное управление |  | Решение общего собрания собственников помещений в МКД | 1 | 01.12.2010 | Нет |  |  | Да | б/н | 01.01.2011 | Свайный |  | Железобетон | 1 | шт. |  |  |  | Нет |  | Нет | [13 empty] | 0.33 | Крупноблочные |  | Штукатурка - иная | Окраска - по штукатурке ( по бетону) - фасадными красками | 720 | Нет |  | Нет | [5 empty] | Нет | [5 empty] | Да | 144 | 1179 | Металлопластик |  | Нет |  | 2 | 4.4 | Металл без утеплителя |  | Нет |  | Армированный бетон |  | 79 | 1 | Нет |  | Скатная | 2 | Дерево |  | Нет |  | Минеральная вата |  | Нет |  | Металлопрофиль (металлочерепица) |  | 318.4 | Нет |  | Наружный организованный |  | Оцинкованная сталь с полимерным покрытием (для крыш из металлопрофиля (металлочерепицы)) |  |  | Нет |  | 4 | 102.2 | Нет |  | Да | 1 | Да | 1 | 400 | 4 | 9 | 2001 | Нет |  |  | Нет |  | 2026 | Нет | [11 empty] | 124 | 1 | 1 | 1 | 30 | Закрытая | Аллюминий | Нет |  | 30 | Нет |  | Да | 31.5 | Скрытая | Алюминий. | Нет |  | Установлен(ы) | 1 |  |  | Нет | 2011 | Да | 1 |  | Нет | 2011 | Центральное | 1 | Металлополимер |  | 142 | Нет |  | 10 | Сталь |  | Нет |  | Необходима установка | [5 empty] | Да | 1 | Пластик |  | 112.2 | Нет |  | Центральное (сетевой природный газ) | 1 | 28 | Нет |  | Да | Внешняя котельная |  |  |  | 0.28 | 1 | Открытая | Горизонтальная | Металлополимер |  | 374 | Нет |  | 40 | Латунь |  | Нет |  | Да | 1 | Нет |  | Нет |  |  |  | Установлен(ы) | 1 |  |  | Нет | 2010 | Нет |  | Имеется |  |  | Да | Внешняя котельная |  |  |  | 0.09 | 1 | Металлополимер |  | 180 | Нет |  | 18 | Латунь |  | Нет |  | Установлен(ы) | 1 |  |  | Нет | 2010 | Да | 1 | Имеется | Нет
354000, - городкурорт Сочи, г Сочи, Карла Либкнехта ул. 7 | - городкурорт Сочи | 739538095 | г Сочи, Карла Либкнехта ул. 7 | Нет |  | Нет |  |  | 1664.9 |  |  | Нет |  | Типовой | Группа III | 1954 |  |  |  | Да | 58 | 11.09.2013 | Нет |  |  |  | 457.7 | 8.1 | 10 | 90 | 3 | 3 | 2 | 1679.1 | 12 | 1559.8 | 10 | 639.2 | 10 | Да | 10 | 639.2 | 10 | Нет |  |  |  | Нет |  |  |  | Нет |  |  |  | Да | 2 | 920.6 | 2 | Да | 2 | 920.6 | 2 | Нет |  |  |  | Нет |  |  |  | Нет |  |  |  | 2 | 119.3 | 15.12.2000 |  |  | УО | ООО ""Сочижилсервис"" | Решение общего собрания собственников помещений в МКД | 6 | 10.07.2013 | Нет | [5 empty] | Ленточный |  | Железобетон | 1 | кв.м |  |  |  | Нет |  | Нет | [13 empty] | 0.2 | Железо-бетонный или стальной каркас с кирпичным (мелкоблочным) заполнением |  | Окраска - по штукатурке (по бетону) - полимерным составом |  | 800 | Нет |  | Нет | [5 empty] | Нет | [6 empty] | 44 | 154 | Дерево - твердых пород |  | Нет |  | 10 | 10.15 | Металл без утеплителя |  | Нет |  | Армированный бетон |  | 90 | 1 | Нет |  | Скатная |  | Металл |  | Нет |  | Керамзит или шлак |  | Нет |  | Оцинкованная сталь |  | 256.5 | Нет |  | Внутренний |  | Трубы для внутреннего водостока - стальные |  |  | Нет |  | 2 | 32 | Нет |  | Нет | [25 empty] | 900 | 2 | 2 | 2 | 400 | Закрытая | Аллюминий | Нет |  | 400 | Нет |  |  |  | Скрытая | Алюминий. | Нет |  | Установлен(ы) | 2 |  |  | Нет | 2000 | Нет |  | Имеется |  |  | Центральное | 2 | Оцинкованная сталь |  | 400 | Нет |  | 10 | Пластик |  | Нет |  | Необходима установка | [5 empty] | Да | 2 | Пластик |  | 400 | Нет |  | Центральное (сетевой природный газ) | 2 | 400 | Нет |  | Нет | [37 empty] | Да | Внешняя котельная |  |  |  | 1300 | 2 | Оцинкованная сталь |  | 400 | Нет |  | 10 | Пластик |  | Нет |  | Требуется установка | [5 empty] | Нет
354000, - городкурорт Сочи, г Сочи, Карла Либкнехта ул. 13 | - городкурорт Сочи | 739537622 | г Сочи, Карла Либкнехта ул. 13 | Нет |  | Нет | [5 empty] | Нет |  | Типовой | Группа II | 1967 |  |  | 139 | Да | 33 | 16.07.2013 | Нет |  |  |  | 929 | 11.2 | 14.7 | 179 | 5 | 5 | 5 | 3553 | 79 | 3207.6 | 74 | 2308.3 | 74 | Да | 74 | 2308.3 | 74 | Нет |  |  |  | Нет |  |  |  | Нет |  |  |  | Да | 5 | 899.3 | 5 | Да | 5 | 899.3 | 5 | Нет |  |  |  | Нет |  |  |  | Нет |  |  |  | 27 | 345.4 | 28.11.1996 |  |  | УО | ООО ""Управа"" | Решение общего собрания собственников помещений в МКД | 1 | 12.11.2008 | Нет |  |  | Да | 1 | 12.11.2011 | Ленточный |  | Железобетон | 3000 | м3 |  |  |  | Нет |  | Да | 890 | Уплотненный грунт |  | Бетонные (железобетонные) блоки |  | 2 | 450 | Плоское | Железобетон |  | 900 | Нет |  | 0.4 | Железо-бетонные панели |  | Окраска - по штукатурке (по бетону) - известковым составом |  | 1813 | Да | 2010 | Нет | [5 empty] | Да | 777 | Монтажная пена |  | Да | 2010 | Да | 20 | 60 | Металлопластик |  | Да | 2010 | 5 | 15 | Металл без утеплителя |  | Да | 2010 | Армированный бетон |  | 179 | 1 | Да | 2010 | Скатная | 2 | Дерево |  | Да | 2010 | Керамзит или шлак |  | Да | 2010 | Металлопрофиль (металлочерепица) |  | 1025 | Да | 2010 | Наружный организованный |  | Оцинкованная сталь |  |  | Да | 2010 | 10 | 150 | Да | 2010 | Нет | [25 empty] | 36 | 1 | 1 | 1 | 380 | Закрытая | Аллюминий | Нет |  | 380 | Нет |  | Нет |  | Скрытая | Алюминий. | Нет |  | Требуется установка | [5 empty] | Нет |  | Имеется |  |  | Центральное | 1 | Черная сталь |  | 400 | Нет |  | 46 | Сталь |  | Нет |  | Необходима установка | [5 empty] | Да | 2 | Чугун |  | 220 | Нет |  | Центральное (сетевой природный газ) | 1 | 1 | Нет |  | Да | Центральное (сетевой природный газ) |  | Газ |  | 2500 | 2 | Открытая | Вертикальная | Черная сталь |  | 1000 | Нет |  | 65 | Сталь |  | Нет |  | Да | 1 | Нет |  | Нет |  |  |  | Требуется установка | [5 empty] | Нет |  | Имеется |  |  | Да | Внешняя котельная |  |  |  | 20 | 2 | Черная сталь |  | 1000 | Нет |  | 64 | Сталь |  | Нет |  | Требуется установка | [5 empty] | Нет
- городкурорт Сочи, г Сочи, Каспийская ул. 8/1 | - городкурорт Сочи | 100000907 | г Сочи, Каспийская ул. 8/1 | [12 empty] | 2018 |  |  | 100 | [7 empty] | 570 | 50 | 51 | 100 | 9 | 10 | 1 | 3805.5 | 91 | 3461.4 | 73 | 2651.4 | 73 | Да | 73 | 2651.4 | 73 | Нет | [11 empty] | Да | 18 | 810 | 18 | Да | 18 | 810 | 18 | [12 empty] | 0 | 344.1 |  |  |  | УО | ООО "УК "ВАШ ДОМ" | [9 empty] | Монолитная плита по свайному основанию |  | Железобетон | 570 | кв.м | [5 empty] | Нет | [13 empty] | 0.3 | Железо-бетонный или стальной каркас с кирпичным (мелкоблочным) заполнением |  | Окраска - по штукатурке (по бетону) - полимерным составом |  | 2520 | [33 empty] | Плоская | [9 empty] | Рулонные материалы (в 3-4 слоя) |  | 600 | [13 empty] | Да | 1 | Да | 1 | 1000 |  | 9 | 2017 | [5 empty] | 2042 | Нет | [11 empty] | 380 | 1 | 1 | 1 | 400 | Закрытая | Медь | [22 empty] | Центральное | 1 | Металлополимер |  | 400 |  |  | 73 | Металлополимер | [9 empty] | Да | 1 | Пластик |  | 400 |  |  | Центральное | 1 | 400 |  |  | Да | Квартирные котлы |  | Газ | [34 empty] | Да | Квартирный двухконтурный котел |  | Газ
354045, - городкурорт Сочи, г Сочи, Каштановая ул. 2 | - городкурорт Сочи | 739539384 | г Сочи, Каштановая ул. 2 | Да | 6316 | Да |  |  | 3417 |  |  | Нет |  | Типовой | Группа II | 1987 |  |  | 78 | Да | 13 | 08.11.2000 | Нет |  |  |  | 876 | 13 | 13.85 | 143 | 5 | 5 | 1 | 2422 | 77 | 2122 | 77 | 2122 |  | Да | 77 | 2122 |  | Нет |  |  |  | Нет |  |  |  | Нет |  |  |  | Нет |  |  |  | Нет |  |  |  | Нет |  |  |  | Нет |  |  |  | Нет |  |  |  | 5 | 300 | 16.11.1993 |  | специальный счет, владельцем которого является региональный оператор | Непосредственное управление | ООО ""Югстройсервис"" | Решение общего собрания собственников помещений в МКД | 1 | 19.10.2010 | Нет |  |  | Да | 1 | 19.10.2010 | Ленточный |  | Бетон | 172 | м3 |  |  |  | Нет |  | Да | 870 | Бетон |  | Бетон |  | 2.5 | 480 | Плоское | Железобетон |  | 870 |  |  | 0.4 | Кирпич |  | Окраска - по штукатурке (по бетону) - известковым составом |  | 3860 | Нет |  | Нет | [9 empty] | Нет |  | Да | 14 | 31.5 | Дерево - хвойных пород |  | Нет |  | 3 | 6 | Дерево |  | Нет |  | Иной | Бетон | 144 | 0.8 | Нет |  | Скатная | 2 | Дерево |  | Нет |  | Керамзит или шлак |  | Нет |  | Асбестоцементные листы и волнистый шифер |  | 1052 | Нет |  | Наружный организованный |  | Оцинкованная сталь |  | 143 | Нет |  | 6 | 62.5 | Нет |  | Нет | [25 empty] | 125 | 1 | 1 | 5 | 300 | Закрытая | Аллюминий | Нет |  | 110 | Нет |  | Нет |  |  |  | Нет |  | Установлен(ы) | 1 |  |  | Нет |  | Нет |  | Имеется |  |  | Центральное | 1 | Черная сталь |  | 240 | Нет |  | 42 | Чугун |  | Нет |  | Установлен(ы) | 1 |  |  | Нет |  | Да | 1 | Чугун |  | 240 | Нет |  | Отсутствует |  |  |  |  | Да | Центральное (сетевой природный газ) |  |  |  | 1 | 1 | Открытая | Горизонтальная | Черная сталь |  | 1260 | Нет |  | 40 | Чугун |  | Нет |  | Да | 1 | Нет |  | Нет |  |  |  | Установлен(ы) | 1 |  |  |  |  | Нет |  | Имеется |  |  | Да | Центральное |  |  |  | 1 | 1 | Черная сталь |  | 240 | Нет |  | 42 | Сталь |  | Нет |  | Установлен(ы) | 1 |  |  |  |  | Нет
354340, - городкурорт Сочи, г Сочи, Кирова ул. 17 | - городкурорт Сочи | 739541741 | г Сочи, Кирова ул. 17 | Нет |  | Нет | [5 empty] | Нет |  |  |  | 1959 |  |  |  | Нет |  |  | Нет |  |  |  | 287 | 6 | 6.2 | 70 | 2 | 2 | 1 | 408 | 8 | 378 | 8 | 378 |  | Да | 8 | 378 |  | Нет |  |  |  | Нет |  |  |  | Нет |  |  |  | Нет |  |  |  | Нет |  |  |  | Нет |  |  |  | Нет |  |  |  | Нет |  |  |  | 1 | 30 |  |  | счет регионального оператора (по решению ОМС) | Не выбран не один из представленных |  |  |  |  | Нет | [5 empty] | Ленточный |  | Бетон | 120 | кв.м |  |  |  | Нет |  | Да | 130 | Бетон |  | Бетонные (железобетонные) блоки |  | 2.3 | 152 | Сборные плиты | Железобетонные сборные и монолитные |  | 287 |  |  | 0.4 | Кирпич |  | Окраска - по штукатурке (по бетону) - известковым составом |  | 450 | Да | 2010 | Нет | [5 empty] | Нет | [5 empty] | Да | 1 | 2 | Дерево - твердых пород |  | Нет |  | 1 | 2 | Металл |  | Нет |  | Армированный бетон |  | 80 | 1 | Нет |  | Скатная | 2 | Дерево |  | Нет |  | Керамзит или шлак |  | Нет |  | Металлопрофиль (металлочерепица) |  | 344 | Да | 2010 | Наружный неорганизованный | [10 empty] | Нет | [25 empty] | 15 | 1 | 1 | 2 | 120 | Закрытая | Аллюминий | Нет |  | 45 | Нет | [7 empty] | Требуется установка | [5 empty] | Нет |  | Имеется |  |  | Центральное | 1 | Черная сталь |  | 70 |  |  | 10 | Сталь | [9 empty] | Да | 1 | Чугун |  | 75 |  |  | Баллонный газ |  |  |  |  | Да | Центральное (сетевой природный газ) |  |  |  | 0.1 | 1 | Открытая | Горизонтальная | Черная сталь |  | 220 |  |  | 25 | Сталь | [22 empty] | Да | Центральное |  |  |  | 0.1 | 1 | Черная сталь |  | 75 |  |  | 10 | Сталь
354340, - городкурорт Сочи, г Сочи, Кирова ул. 75 | - городкурорт Сочи | 739542211 | г Сочи, Кирова ул. 75 | Да | 5270 | Нет |  |  | 5270 |  |  | Нет |  | Типовой | Группа II | 1978 |  |  |  | Да | 21 | 23.12.1998 | Нет |  |  |  | 1115.4 | 13.8 | 13.8 | 210 | 5 | 5 | 6 | 6719.2 | 90 | 4272.8 | 87 | 4166.3 | 74 | Да | 73 | 3478.8 | 73 | Да | 14 | 687.5 | 1 | Нет |  |  |  | Нет |  |  |  | Да | 3 | 106.5 | 3 | Да | 3 | 106.5 | 3 | Нет |  |  |  | Нет |  |  |  | Нет |  |  |  | 8 | 2446.4 | 07.10.1992 |  |  | ТСЖ | ООО ""УК ""Доверие"" | Решение общего собрания собственников помещений в МКД | б/н | 01.01.2008 | [6 empty] | Ленточный |  | Бетон | 1 | шт. |  |  |  | Нет |  | Да | 922.2 | Смешанный | уплотненный грунт, бетон | Бетонные (железобетонные) блоки |  | 1.9 | 986.1 | Плоское | Железобетон |  | 1115 | Нет |  | 0.16 | Железо-бетонные панели |  | Окраска - по штукатурке (по бетону) - полимерным составом |  | 2130 | Да | 2009 | Нет | [5 empty] | Нет | [6 empty] | 28 | 30.8 | Смешанный | металлопластик и дерево | Нет |  | 6 | 22 | Металл без утеплителя |  | Нет |  | Армированный бетон |  | 210 | 0.8 | Да | 2010 | Скатная |  | Дерево |  | Да | 2009 | Керамзит или шлак |  | Да | 2009 | Металлопрофиль (металлочерепица) |  | 1390 | Да | 2009 | Наружный организованный |  | Оцинкованная сталь с полимерным покрытием (для крыш из металлопрофиля (металлочерепицы)) |  |  | Да | 2009 | 14 | 210 | Да | 2009 | Нет | [25 empty] | 130 | 1 | 1 | 30 | 780 | Закрытая | Аллюминий | Нет |  | 360 | Нет |  |  |  | Скрытая | Алюминий. | Нет |  | Установлен(ы) | 1 |  |  | Да | 2012 | Нет |  | Имеется |  |  | Центральное | 1 | Смешанный | полипропилен, сталь | 375 | Нет |  | 110 | Смешанный | чугун,сталь,латунь | Нет |  | Необходима установка | [5 empty] | Да | 6 | Смешанный | Чугун, пластик | 443 | Нет |  | Сжиженный газ от газгольдера | 1 | 414 | Нет |  | Да | Внешняя котельная |  |  |  | 0.23 | 1 | Закрытая | Вертикальная | Черная сталь |  | 1500 | Нет |  | 644 | Смешанный | чугун, латунь | Нет |  | Да | 1 | Да | 2012 | Нет |  |  |  | Установлен(ы) | 1 |  |  | Да | 2012 | Да | 1 | Имеется | Да | 2012 | Да | Внешняя котельная |  |  |  | 0.32 | 1 | Смешанный | полипропилен, сталь | 750 | Нет |  | 162 | Смешанный | чугун, латунь и сталь | Нет |  | Установлен(ы) | 1 |  |  | Да | 2012 | Да | 1 | Имеется | Да | 2012
354340, - городкурорт Сочи, г Сочи, Кирова ул. 77 | - городкурорт Сочи | 739542334 | г Сочи, Кирова ул. 77 | Да | 4764 | Да | 5789 | 23:49:0402028:26 | 5789 | 704 |  | Нет |  | Типовой | Группа I | 1975 |  |  |  | Да | 35 | 27.02.1998 | Нет |  |  |  | 1540 | 13.5 | 13.5 | 273.6 | 5 | 5 | 8 | 7648.7 | 119 | 5614.5 | 119 | 5614.5 | 105 | Да | 104 | 4883 | 104 | Да | 15 | 731.5 | 1 | Нет |  |  |  | Нет |  |  |  | Нет |  |  |  | Нет |  |  |  | Нет |  |  |  | Нет |  |  |  | Нет |  |  |  | 9 | 2034.2 | 16.08.1993 |  |  | ТСЖ | ООО ""УК ""Доверие"""" | Решение общего собрания собственников помещений в МКД | б/н | 24.04.2007 | [6 empty] | Ленточный |  | Железобетон | 1 | шт. |  |  |  | Нет |  | Да | 1493 | Смешанный | уплотненный грунт, бетон | Бетонные (железобетонные) блоки |  | 2 | 545.6 | Плоское | Железобетон |  | 1493 | Нет |  | 0.5 | Железо-бетонные панели |  | Штукатурка - по плитам утеплителя (в т.ч. ""короед"") |  | 3105 | Да | 2009 | Нет | [5 empty] | Нет | [6 empty] | 32 | 107.6 | Иной | Стеклоблоки | Нет |  | 10 | 20 | Металл без утеплителя |  | Нет |  | Армированный бетон |  | 273.6 | 1 | Да | 2010 | Скатная |  | Дерево |  | Да | 2009 | Керамзит или шлак |  | Да | 2009 | Металлопрофиль (металлочерепица) |  | 1854 | Да | 2009 | Наружный организованный |  | Оцинкованная сталь с полимерным покрытием (для крыш из металлопрофиля (металлочерепицы)) |  |  | Да | 2009 | 18 | 287 | Да | 2009 | Нет | [25 empty] | 180 | 1 | 1 | 40 | 1488 | Закрытая | Аллюминий | Нет |  | 127 | Нет |  |  |  | Скрытая | Алюминий. | Нет |  | Установлен(ы) | 1 |  |  | Нет | 2011 | Нет |  | Имеется |  |  | Центральное | 1 | Смешанный | сталь, полипропилен, металлопластик | 496.4 | Нет |  | 148 | Сталь |  | Да | 2012 | Необходима установка | [5 empty] | Да | 8 | Смешанный | Чугун, пластик | 580 | Нет |  | Сжиженный газ от газгольдера | 1 | 370 | Нет |  | Да | Внешняя котельная |  |  |  | 0.16 | 2 | Закрытая | Вертикальная | Черная сталь |  | 1985.6 | Нет |  | 880 | Сталь |  | Нет |  | Да | 2 | Да | 2012 | Нет |  |  |  | Установлен(ы) | 2 |  |  | Да | 2012 | Да | 2 | Имеется | Да | 2012 | Да | Внешняя котельная |  |  |  | 0.2 | 1 | Черная сталь |  | 1016.8 | Нет |  | 224 | Сталь |  | Нет |  | Установлен(ы) | 1 |  |  | Да | 2012 | Да | 1 | Имеется | Да | 2012
354340, - городкурорт Сочи, г Сочи, Кирпичная ул. 1/1 корп. 1 | - городкурорт Сочи | 99993169 | г Сочи, Кирпичная ул. 1/1 корп. 1 | Да | 2435 | Да | 2435 | 23:49:0402014:45 | 3791 | 18912 |  | Нет |  | Типовой | Группа II | 2006 |  |  |  | Нет |  |  | Нет |  |  |  | 2126 | 14.8 | 14.8 | 64.5 | 5 | 5 | 1 | 1578.8 | 14 | 1292 | 10 | 1085.7 | 10 | Да | 10 | 1085.7 | 10 | Нет |  |  |  | Нет |  |  |  | Нет |  |  |  | Да | 4 | 206.3 | 4 | Да | 4 | 206.3 | 4 | Нет |  |  |  | Нет |  |  |  | Нет |  |  |  | 1 | 286.8 | 01.10.2007 |  |  | УО | ООО ""УК ""Доверие"" | Решение общего собрания собственников помещений в МКД | б/н | 16.06.2010 | Нет | [5 empty] | Ленточный |  | Железобетон | 1 | шт. |  |  |  | Нет |  | Да | 251.8 | Бетон |  | Бетонные (железобетонные) блоки |  | 2.9 | 187 | Плоское | Железобетон |  | 251.8 | Нет |  | 0.5 | Кирпич |  | Отсутствует |  | 844.6 | Нет |  | Нет | [5 empty] | Нет | [6 empty] | 4 | 8.6 | Дерево - хвойных пород |  | Нет |  | 1 | 3.01 | Металл без утеплителя |  | Нет |  | Армированный бетон |  | 64.5 | 1 | Нет |  | Скатная |  | Дерево |  | Нет |  | Отсутствует |  | Нет |  | Металлопрофиль (металлочерепица) |  | 402.8 | Нет |  | Наружный организованный |  | Оцинкованная сталь с полимерным покрытием (для крыш из металлопрофиля (металлочерепицы)) |  |  | Нет |  | 4 | 59.4 | Нет |  | Нет | [25 empty] | 270 | 1 | 1 | 5 | 47.2 | Закрытая | Аллюминий | Нет |  | 15 | Нет |  |  |  | Скрытая | Алюминий. | Нет |  | Установлен(ы) | 10 |  |  | Нет | 2006 | Нет |  | Отсутствует по причине, указанной в: п. 3 Критериев (приказ № 627) - кроме домов, введеных в эксплуатацию после 1 января 2010 года |  |  | Центральное | 1 | Смешанный | полипропилен, сталь | 60.2 | Нет |  | 16 | Смешанный | полипропилен, сталь | Нет |  | Установлен(ы) | 1 |  |  | Нет | 2006 | Да | 1 | Чугун |  | 62.2 | Нет |  | Отсутствует |  |  |  |  | Нет | [37 empty] | Нет
354340, - городкурорт Сочи, г Сочи, Кирпичная ул. 1/1 корп. 2 | - городкурорт Сочи | 99993171 | г Сочи, Кирпичная ул. 1/1 корп. 2 | Да | 2435 | Да | 2435 | 23:49:0402014:45 | 3791 |  |  | Нет |  | Типовой | Группа II | 2006 |  |  |  | Нет |  |  | Нет |  |  |  | 530.8 | 23.1 | 23.1 | 92.6 | 7 | 7 | 1 | 3932.4 | 27 | 3200.5 | 24 | 2572.9 | 24 | Да | 24 | 2572.9 | 24 | Нет |  |  |  | Нет |  |  |  | Нет |  |  |  | Да | 3 | 627.6 | 3 | Да | 2 | 210.8 | 2 | Да | 1 | 416.8 | 1 | Нет |  |  |  | Нет |  |  |  | 2 | 731.9 | 02.07.2007 |  |  | УО | ООО ""УК ""Доверие"" | Решение общего собрания собственников помещений в МКД | б/н | 16.06.2010 | Нет | [5 empty] | Ленточный |  | Железобетон | 1 | шт. |  |  |  | Нет |  | Да | 414 | Бетон |  | Бетонные (железобетонные) блоки |  | 3.3 | 305.7 | Плоское | Железобетон |  | 530.8 | Нет |  | 0.36 | Кирпич |  | Отсутствует |  | 1693.96 | Нет |  | Нет | [5 empty] | Нет | [6 empty] | 6 | 13.5 | Дерево - твердых пород |  | Нет |  | 1 | 3.01 | Металл без утеплителя |  | Нет |  | Армированный бетон |  | 92.6 | 1 | Нет |  | Скатная |  | Дерево |  | Нет |  | Отсутствует |  | Нет |  | Металлопрофиль (металлочерепица) |  | 849 | Нет |  | Наружный организованный |  | Оцинкованная сталь с полимерным покрытием (для крыш из металлопрофиля (металлочерепицы)) |  |  | Нет |  | 4 | 83.4 | Нет |  | Да | 1 | Да | 1 | 400 | 1 | 7 | 2009 | Да |  | 2009 | Да | 01.10.2013 | 2034 | Нет | [11 empty] | 270 | 1 | 1 | 7 | 41.7 | Закрытая | Аллюминий | Нет |  | 21 | Нет |  |  |  | Скрытая | Алюминий. | Нет |  | Установлен(ы) | 24 |  |  | Нет | 2006 | Нет |  | Отсутствует по причине, указанной в: п. 3 Критериев (приказ № 627) - кроме домов, введеных в эксплуатацию после 1 января 2010 года |  |  | Центральное | 1 | Смешанный | полипропилен, сталь | 118.3 | Нет |  | 36 | Смешанный | полипропилен, сталь | Нет |  | Установлен(ы) | 1 |  |  | Нет | 2006 | Да | 1 | Чугун |  | 118.3 | Нет |  | Отсутствует |  |  |  |  | Нет | Внешняя котельная | [9 empty] | 473.2 | Нет |  | 200 | Смешанный | Чугун, сталь, пластик | Нет | [20 empty] | Нет | Внешняя котельная |  |  |  |  | 1 | Смешанный | полипропилен, сталь | 308.6 | Нет |  | 46 | Смешанный | полипропилен, сталь | Нет
354340, - городкурорт Сочи, г Сочи, Кирпичная ул. 1/1 корп. 3 | - городкурорт Сочи | 99993173 | г Сочи, Кирпичная ул. 1/1 корп. 3 | Да | 2435 | Да | 2435 | 23:49:0402014:45 | 3791 |  |  | Нет |  | Типовой | Группа II | 2006 |  |  | 72 | Нет |  |  | Нет |  |  |  | 530.8 | 19.5 | 19.5 | 92.6 | 7 | 7 | 1 | 3426.2 | 24 | 3210.5 | 22 | 2374.5 | 22 | Да | 22 | 2374.5 | 22 | Нет |  |  |  | Нет |  |  |  | Нет |  |  |  | Да | 2 | 836 | 1 | Да | 2 | 836 | 1 | Нет |  |  |  | Нет |  |  |  | Нет |  |  |  | 1 | 215.7 | 02.09.2009 |  | счет регионального оператора (по решению ОМС) | УО | ООО ""УК ""Доверие"" | Решение общего собрания собственников помещений в МКД | б/н | 16.06.2010 | Нет | [5 empty] | Ленточный |  | Железобетон | 1 | шт. |  |  |  | Нет |  | Да | 414 | Бетон |  | Бетонные (железобетонные) блоки |  | 3.3 | 305.7 | Плоское | Железобетон |  | 530.8 | Нет |  | 0.36 | Кирпич |  | Отсутствует |  | 1693.96 | Нет |  | Нет | [5 empty] | Нет | [5 empty] | Да | 6 | 13.5 | Дерево - хвойных пород |  | Нет |  | 1 | 3 | Металл без утеплителя |  | Нет |  | Армированный бетон |  | 92.6 | 1 | Нет |  | Скатная | 2.5 | Отсутствует |  | Нет |  | Отсутствует |  | Нет |  | Металлопрофиль (металлочерепица) |  | 849.3 | Нет |  | Наружный организованный |  | Оцинкованная сталь с полимерным покрытием (для крыш из металлопрофиля (металлочерепицы)) |  |  | Нет |  | 4 | 83.4 | Нет |  | Да | 1 | Да | 1 | 400 | 1 | 7 | 2010 | Да |  | 2010 | Да | 01.10.2013 | 2035 | Нет | [11 empty] | 270 | 1 | 1 | 7 | 41.7 | Закрытая | Аллюминий | Нет |  | 21 | Нет |  | Да | 150 | Скрытая | Алюминий. | Нет |  | Установлен(ы) | 24 |  |  | Да | 2006 | Нет |  | Отсутствует по причине, указанной в: п. 3 Критериев (приказ № 627) - кроме домов, введеных в эксплуатацию после 1 января 2010 года |  |  | Центральное | 1 | Смешанный | полипропилен, сталь | 118.3 | Нет |  | 36 | Смешанный | чугун,сталь,латунь | Нет |  | Установлен(ы) | 1 |  |  | Да | 2006 | Да | 1 | Чугун |  | 118.3 | Нет |  | Центральное (сетевой природный газ) | 1 | 100 | Нет |  | Нет | [37 empty] | Нет
354340, - городкурорт Сочи, г Сочи, Кирпичная ул. 1/1 корп. 4 | - городкурорт Сочи | 99993174 | г Сочи, Кирпичная ул. 1/1 корп. 4 | Да | 2435 | Да | 2435 | 23:49:0402014:45 | 3791 |  |  | Нет |  | Типовой | Группа II | 2006 |  |  | 30 | Нет |  |  | Нет |  |  |  | 530.8 | 19.4 | 19.4 | 92.7 | 7 | 7 | 1 | 3456.9 | 25 | 3241.1 | 23 | 2386.4 | 23 | Да | 23 | 2386.4 | 23 | Нет |  |  |  | Нет |  |  |  | Нет |  |  |  | Да | 2 | 854.7 | 1 | Да | 2 | 854.7 | 1 | Нет |  |  |  | Нет |  |  |  | Нет |  |  |  | 1 | 215.8 | 06.06.2009 |  |  | УО | ООО ""УК ""Доверие"" | Решение общего собрания собственников помещений в МКД | б/н | 16.07.2010 | Нет | [5 empty] | Ленточный |  | Железобетон | 1 | шт. |  |  |  | Нет |  | Да | 420 | Бетон |  | Бетонные (железобетонные) блоки |  | 3.3 | 315 | Плоское | Железобетон |  | 540 | Нет |  | 0.36 | Кирпич |  | Отсутствует |  | 1730 | Нет |  | Нет | [5 empty] | Нет | [5 empty] | Да | 6 | 13.5 | Дерево - хвойных пород |  | Нет |  | 1 | 3 | Металл без утеплителя |  | Нет |  | Армированный бетон |  | 95 | 1.3 | Нет |  | Скатная | 2 | Отсутствует |  | Нет |  | Отсутствует |  | Нет |  | Металлопрофиль (металлочерепица) |  | 856 | Нет |  | Наружный организованный |  | Оцинкованная сталь с полимерным покрытием (для крыш из металлопрофиля (металлочерепицы)) |  |  | Нет |  | 4 | 83.4 | Нет |  | Да | 1 | Да | 1 | 400 | 1 | 7 | 2010 | Да |  | 2010 | Да | 01.10.2013 | 2035 | Нет | [11 empty] | 270 | 1 | 1 | 7 | 70.7 | Закрытая | Аллюминий | Нет |  | 21 | Нет |  | Да | 20 | Скрытая | Алюминий. | Нет |  | Установлен(ы) | 1 |  |  | Да | 2006 | Нет |  | Отсутствует по причине, указанной в: п. 3 Критериев (приказ № 627) - кроме домов, введеных в эксплуатацию после 1 января 2010 года |  |  | Центральное | 1 | Смешанный | полипропилен, сталь | 118.7 | Нет |  | 34 | Смешанный | чугун,сталь,латунь | Нет |  | Установлен(ы) | 1 |  |  | Да | 2006 | Да | 1 | Чугун |  | 118.7 | Нет |  | Отсутствует |  |  |  |  | Нет | [37 empty] | Нет
354340, - городкурорт Сочи, г Сочи, Кирпичная ул. 2 корп. 1 | - городкурорт Сочи | 99998829 | г Сочи, Кирпичная ул. 2 корп. 1 |  | 0 | [10 empty] | 2013 | [14 empty] | 18 | 19 | 12 | 37482 | 308 | 22616 | 308 | 22616 | [42 empty] | УК | ООО УК Триумф | [9 empty] | Ленточный | ж/бетонные сваи | Железобетон | 3000 | м3 | [5 empty] | Да | 1157 | Иной | Железобетон | Бетонные (железобетонные) блоки |  | 2.3 | 1020 | Плоское | Железобетон |  | 1700 |  |  | 0.2 | Иной | Газобетонные блоки с утеплителем | Окраска - по штукатурке (по бетону) - полимерным составом |  | 8200 | [14 empty] | Да | 50 | 100 | Металлопластик |  |  |  | 5 | 10 | Металл без утеплителя |  |  |  | Армированный бетон |  | 234 | 1 |  |  | Плоская | [9 empty] | Рулонные материалы (в 3-4 слоя) |  | 1900 |  |  | Внутренний |  | Иной | Пластиковые |  |  |  | 33 | 1155 |  |  | Да | 7 | Да | 4 | 600 |  |  | 2012 |  |  |  | Да | 01.01.2018 | 2037 | Да | 3 | 1000 |  |  | 2012 |  |  |  | Да | 01.01.2018 | 2037 | 500 | 2 | 1 | 62 | 5000 | Закрытая | Медь | [5 empty] | Да | 500 | Скрытая | Алюминий |  |  | Установлен(ы) | 2 | 2 |  |  |  | Да | 3 |  |  |  | Центральное | 1 | Смешанный | Металл, полипропилен | 2500 |  |  | 350 | Сталь |  |  |  | Установлен(ы) | 1 |  |  | Да | 2012 | Да | 1 | Иной | полипропиленовые | 2500 |  |  | Отсутствует |  |  |  |  | Да | Центральное (сетевой природный газ) |  |  |  | 0.5 | 1 | Открытая | Горизонтальная | Смешанный | металл.пластик, сталь | 5000 |  |  | 1000 | Сталь |  |  |  | Да | 1 |  |  | Нет |  |  |  | Установлен(ы) | 1 |  |  | Да | 2012 | Да | 1 |  | Да | 2012 | Да | Центральное |  |  |  | 0.695 | 1 | Смешанный | металл.пластик, сталь | 2500 |  |  | 500 | Сталь |  |  |  | Установлен(ы) | 1 |  |  | Да | 2012 | Да | 1 |  | Да | 2012
354340, - городкурорт Сочи, г Сочи, Кирпичная ул. 2 корп. 2 | - городкурорт Сочи | 99999191 | г Сочи, Кирпичная ул. 2 корп. 2 | [12 empty] | 2012 | [14 empty] | 19 | 19 | 1 | 33195 | 280 |  | 280 | 20820 | [53 empty] | Монолитная плита по свайному основанию |  | Железобетон | 3000 | м3 | [5 empty] | Да | 1000 | Бетон |  | Бетонные (железобетонные) блоки |  | 2.5 | 1560 | Плоское | Железобетон |  | 1700 |  |  | 0.2 | Иной | Газобетонные блоки с утеплителем | Окраска - по штукатурке (по бетону) - полимерным составом |  | 8220 | [14 empty] | Да | 50 | 100 | Металлопластик |  |  |  | 5 | 12 | Металл без утеплителя |  |  |  | Армированный бетон |  | 224 | 1 |  |  | Плоская | [9 empty] | Рулонные материалы (в 3-4 слоя) |  | 1800 |  |  | Внутренний |  | Трубы для внутреннего водостока - стальные |  |  |  |  | 30 | 1050 |  |  | Да | 7 | Да | 4 | 600 |  | 18 | 2012 | [5 empty] | 2037 | Да | 3 | 1000 |  | 18 | 2012 | [5 empty] | 2037 | 350 | 1 | 1 | 18 | 5000 | Закрытая | Медь |  |  | 1100 |  |  | Да | 536 | Закрытая | Медь |  |  | Установлен(ы) | 1 |  |  |  |  | Да | 1 |  |  |  | Центральное | 1 | Смешанный | сталь, полипропилен, металлопластик | 2500 |  |  | 300 | Сталь |  |  |  | Установлен(ы) | 1 |  |  |  |  | Да | 1 | Смешанный | полипропиленовые | 2500 |  |  | Отсутствует |  |  |  |  | Да | Центральное (сетевой природный газ) |  |  |  |  | 1 | Открытая | Вертикальная | Иной | металл.пластик, сталь | 8000 |  |  | 560 | Сталь |  |  |  | Да | 1 | [6 empty] | Установлен(ы) | 1 |  |  |  |  | Да | 1 |  |  |  | Да | Центральное |  |  |  | 0.23 | 1 | Смешанный | металл.пластик, сталь | 3200 |  |  | 320 | Сталь |  |  |  | Установлен(ы) | 1 |  |  |  |  | Да | 1
354340, - городкурорт Сочи, г Сочи, Кирпичная ул. 2 корп. 3 | - городкурорт Сочи | 99999192 | г Сочи, Кирпичная ул. 2 корп. 3 | [12 empty] | 2013 | [14 empty] | 18 | 19 | 1 | 28345.7 | 246 |  | 246 | 18687.3 | [53 empty] | Монолитная плита по свайному основанию |  | Железобетон | 3500 | м3 | [5 empty] | Да | 1500 | Бетон |  | Бетонные (железобетонные) блоки |  | 2.5 | 1654 | Плоское | Железобетон |  | 1700 |  |  | 0.2 | Иной | Газобетонные блоки с утеплителем | Окраска - по штукатурке (по бетону) - полимерным составом |  | 7900 | [14 empty] | Да | 45 | 102 | Металлопластик |  |  |  | 5 | 12 | Металл без утеплителя |  |  |  | Армированный бетон |  | 210 | 1 |  |  | Плоская | [9 empty] | Рулонные материалы (в 3-4 слоя) |  | 1810 |  |  | Внутренний |  | Трубы для внутреннего водостока - стальные |  |  |  |  | 33 | 1780 |  |  | Да | 7 | Да | 4 | 600 |  | 19 | 2013 | [5 empty] | 2038 | Да | 3 | 1000 |  | 19 | 2013 | [5 empty] | 2038 | 350 | 1 | 1 | 19 | 5200 | Закрытая | Медь |  |  | 1000 |  |  | Да | 1500 | Закрытая | Медь |  |  | Установлен(ы) | 1 |  |  |  |  | Да | 1 |  |  |  | Центральное | 1 | Смешанный | сталь, полипропилен, металлопластик | 2000 |  |  | 301 | Сталь |  |  |  | Установлен(ы) | 1 |  |  |  |  | Да | 1 | Иной | полипропиленовые | 1500 |  |  | Отсутствует |  |  |  |  | Да | Центральное (сетевой природный газ) |  |  |  |  | 1 | Открытая | Горизонтальная | Смешанный | Металлопластик, сталь | 8000 |  |  | 780 | Сталь |  |  |  | Да | 1 | [6 empty] | Установлен(ы) | 1 |  |  |  |  | Да | 1 |  |  |  | Да | Центральное |  |  |  | 0.23 | 1 | Смешанный | сталь, полипропилен, металлопласт | 3200 |  |  | 320 | Сталь |  |  |  | Установлен(ы) | 1 |  |  |  |  | Да | 1
354340, - городкурорт Сочи, г Сочи, Кирпичная ул. 4 | - городкурорт Сочи | 99999066 | г Сочи, Кирпичная ул. 4 | [12 empty] | 1955 |  |  |  | Да | 52 | 06.12.2011 |  |  |  |  | 208.3 | 6 | 6.5 | 65 | 2 | 2 | 1 | 349.6 | 7 |  | 7 | 331.8 | 7 | Да | 6 | 299.3 | 6 | Да | 1 | 32.5 | 1 | [29 empty] | 17.8 |  |  |  | Непосредственное управление | [10 empty] | Ленточный |  | Бетон | 150 | кв.м | [5 empty] | Нет | [13 empty] | 0.4 | Иной | бутовые блоки | Окраска - по штукатурке (по бетону) - известковым составом |  | 340 | Да | 2013 | Нет | [11 empty] | Нет | [12 empty] | Иной | Бетон | 80 | 1 |  |  | Скатная |  | Дерево | [7 empty] | Иной | профнастил | 240 | Да | 2013 | Наружный неорганизованный |  | Оцинкованная сталь с полимерным покрытием (для крыш из металлопрофиля (металлочерепицы)) |  | 65 | Да | 2013 | 6 | 38 | Да | 2013 | [26 empty] | 15 | 1 | 1 | 2 | 150 | Закрытая | Аллюминий |  |  | 50 |  |  | Нет | [16 empty] | Центральное | 1 | Сталь |  | 80 |  |  | 15 | Сталь | [9 empty] | Да | 2 | Чугун |  | 70 |  |  | Баллонный газ |  |  |  |  | Да | Внешняя котельная |  |  |  |  | 1 | Открытая | Вертикальная | Оцинкованная сталь |  | 120 |  |  | 12 | Сталь | [22 empty] | Да | Внешняя котельная |  |  |  |  | 1 | Сталь |  | 80 |  |  | 15 | Сталь
- городкурорт Сочи, г Сочи, Кирпичная ул. 24 корп. 1 | - городкурорт Сочи | 100000920 | г Сочи, Кирпичная ул. 24 корп. 1 | [12 empty] | 2018 |  |  | 110 | [7 empty] | 618 | 50 | 51 | 125 | 16 | 17 | 1 | 7299.4 | 126 | 7299.4 | 104 | 4572.1 | 104 | Да | 104 | 4572.1 | 104 | [12 empty] | Да | 22 | 2727.3 | 22 | Да | 22 | 2727.3 | 22 | [12 empty] | 0 | 0 |  |  |  | УО | ООО "УК РОДНАЯ" | [9 empty] | Монолитная плита по свайному основанию |  | Железобетон | 618 | кв.м | [5 empty] | Нет | [13 empty] | 0.3 | Железо-бетонный или стальной каркас с кирпичным (мелкоблочным) заполнением |  | Окраска - по штукатурке (по бетону) - полимерным составом |  | 4550 | [33 empty] | Плоская | [9 empty] | Рулонные материалы (в 3-4 слоя) |  | 650 | [13 empty] | Да | 2 | Да | 1 | 400 |  | 17 | 2015 | [5 empty] | 2040 | Да | 1 | 1000 |  | 17 | 2015 | [5 empty] | 2040 | 380 | 1 | 1 | 1 | 400 | Закрытая | Медь | [22 empty] | Центральное | 1 | Металлополимер |  | 400 |  |  | 104 | Металлополимер | [9 empty] | Да | 1 | Пластик |  | 400 |  |  | Отсутствует |  |  |  |  | Да | Квартирные котлы |  | Электроэнергия | [34 empty] | Да | Квартирный двухконтурный котел |  | Электроэнергия
- городкурорт Сочи, г Сочи, Кирпичная ул. 24 корп. 2 | - городкурорт Сочи | 100000921 | г Сочи, Кирпичная ул. 24 корп. 2 | [12 empty] | 2018 |  |  | 150 | [7 empty] | 1286 | 50 | 51 | 210 | 16 | 17 | 2 | 12851.4 | 159 | 12851.4 | 117 | 8473.3 | 117 | Да | 117 | 8473.3 | 117 | [12 empty] | Да | 42 | 4378.1 | 42 | Да | 42 | 4378.1 | 42 | [12 empty] | 0 | 0 |  |  |  | УО | ООО "УК "РОДНАЯ" | [9 empty] | Монолитная плита по свайному основанию |  | Железобетон | 1286 | кв.м | [5 empty] | Нет | [13 empty] | 0.3 | Железо-бетонный или стальной каркас с кирпичным (мелкоблочным) заполнением |  | Окраска - по штукатурке (по бетону) - полимерным составом |  | 7645 | [33 empty] | Плоская | [9 empty] | Рулонные материалы (в 3-4 слоя) |  | 1350 | [13 empty] | Да | 4 | Да | 2 | 400 |  | 17 | 2015 | [5 empty] | 2040 | Да | 2 | 1000 |  | 17 | 2015 | [5 empty] | 2040 | 380 | 1 | 2 | 2 | 600 | Закрытая | Медь | [22 empty] | Центральное | 1 | Металлополимер |  | 600 |  |  | 117 | Металлополимер | [9 empty] | Да | 2 | Пластик |  | 600 |  |  | Отсутствует |  |  |  |  | Да | Квартирные котлы |  | Электроэнергия | [34 empty] | Да | Квартирный двухконтурный котел |  | Электроэнергия
354340, - городкурорт Сочи, г Сочи, Кирпичная ул. 40А | - городкурорт Сочи | 99999636 | г Сочи, Кирпичная ул. 40А | Да | 9569 | Да | 9569 | 23:49:0402018:1151 | 9569 | 13134 | 23:49:0402018:1310 |  |  |  |  | 2013 |  |  | 194 | [7 empty] | 633 | 24 | 24 | 122 | 8 | 8 | 2 | 6232.8 | 64 | 4248.8 | 64 | 4248.8 | 56 | Да | 55 | 3611.6 | 55 | Нет |  |  |  | Нет |  |  |  | Да | 9 | 637.2 | 1 | [20 empty] | 20 | 1984 |  |  |  | УО | УК Доверие | [9 empty] | Монолитная плита по свайному основанию |  | Бетон | 790 | кв.м | [5 empty] | Да | 633 | Бетон |  | Смешанный | Железо-бетонные плиты | 2.8 | 570 | Сборно-монолитные плиты | Железобетонные сборные и монолитные |  | 633 |  |  | 0.3 | Кирпич |  | Облицовка - стеклокерамическая плитка по плитам утеплителя (дышащий фасад) |  | 2200 |  |  | Нет | [11 empty] | Нет | [6 empty] | 20 | 40 | Металл |  |  |  | Смешанный | Бетон, армированный асфальтобетон | 124 | 0.7 |  |  | Плоская | [9 empty] | Рулонные материалы (в 3-4 слоя) |  | 670 |  |  | Внутренний | [6 empty] | 8 | 184 |  |  | Да | 2 | Да | 2 | 1000 |  | 8 | 2013 |  |  |  |  | 16.03.2020 | 2038 | Нет | [11 empty] | 120 | 4 | 4 | 20 | 1856 | Закрытая | Медь |  |  | 2260 |  |  | Да | 180 | Закрытая | Медь |  |  | Установлен(ы) | 2 | 2 |  |  |  | Да | 26 |  |  |  | Центральное | 1 | Оцинкованная сталь |  | 1402 |  |  | 59 | Сталь |  |  |  | Установлен(ы) | 1 |  |  |  |  | Да | 4 | Пластик |  | 242 |  |  | Отсутствует |  |  |  |  | Да | Центральное (сетевой природный газ) |  |  |  | 0.5 | 2 | Открытая | Вертикальная | Оцинкованная сталь |  | 908 |  |  | 54 | Сталь |  |  |  | Да | 2 |  |  | Нет |  |  |  | Установлен(ы) | 2 | 2 |  |  |  | Нет |  |  |  |  | Да | Центральное |  |  |  | 0.2 | 2 | Оцинкованная сталь |  | 462 |  |  | 129 | Сталь |  |  |  | Установлен(ы) | 2 | 2 |  |  |  | Нет
354340, - городкурорт Сочи, г Сочи, Кирпичная ул. 40 | - городкурорт Сочи | 99999065 | г Сочи, Кирпичная ул. 40 | [6 empty] | 18928 | [5 empty] | 1972 | [10 empty] | 814 | 6.5 | 7 | 147.2 | 2 | 2 | 2 | 1484.7 | 55 | 1229.4 | 55 | 1229.4 | [37 empty] | 4 | 255.3 | [14 empty] | Ленточный |  | Бетон | 200 | кв.м | [5 empty] | Нет | [13 empty] | 0.25 | Железо-бетонные панели |  | Окраска - по штукатурке (по бетону) - известковым составом |  | 590 | [14 empty] | Да | 8 | 16 | Дерево - твердых пород |  |  |  | 2 | 6 | Дерево |  |  |  | Иной | Бетон | 147 | 0.8 |  |  | Плоская | [9 empty] | Рулонные материалы (в 3-4 слоя) |  | 820 |  |  | Наружный неорганизованный | [10 empty] | Нет | [25 empty] | 35 | 1 | 1 |  | 250 | Открытая | Аллюминий |  |  | 150 | [19 empty] | Центральное | 1 | Черная сталь |  | 180 |  |  | 20 | Сталь | [9 empty] | Да | 2 | Чугун |  | 180 |  |  | Отсутствует |  |  |  |  | Да | Центральное (сетевой природный газ) |  |  |  |  | 1 | Вертикальная | Открытая | Черная сталь |  | 450 |  |  | 60 | Сталь | [22 empty] | Да | Центральное |  |  |  |  | 1 | Черная сталь |  | 400 |  |  | 25 | Черная сталь
354202, - городкурорт Сочи, г Сочи, Кичмайская ул. 2/4 | - городкурорт Сочи | 739544629 | г Сочи, Кичмайская ул. 2/4 | Нет |  | Нет |  |  | 5606 |  |  | Нет |  | Типовой | Группа I | 2003 |  |  |  | Да | 7 | 19.07.2003 | Нет |  |  |  | 509 | 6 | 6 | 96 | 2 | 2 | 2 | 1240.6 | 13 | 1140.7 | 12 | 689.5 | 8 | Да | 7 | 391.4 | 7 | Да | 5 | 298.1 | 1 | Нет |  |  |  | Нет |  |  |  | Да | 1 | 451.2 | 1 | Нет |  |  |  | Да | 1 | 451.2 | 1 | Нет |  |  |  | Нет |  |  |  | 2 | 99.9 | 23.01.1992 |  |  | Непосредственное управление |  | Решение общего собрания собственников помещений в МКД | б/н | 20.04.2007 | Да | б/н | 15.05.2013 |  |  |  | Ленточный |  | Бутовый камень | 35 | м3 |  |  |  | Нет |  | Да | 451.2 | Уплотненный грунт |  | Бетонные (железобетонные) блоки |  | 2.6 | 7.8 | Плоское | Железобетон |  | 509 | Нет |  | 0.3 | Деревянные сборно-щитовые и каркасно-засыпные |  | Штукатурка - по дереву |  | 395 | Нет |  | Нет | [5 empty] | Нет | [6 empty] | 2 | 12.6 | Дерево - твердых пород |  | Нет |  | 2 | 6.3 | Дерево |  | Нет |  | Армированный бетон |  | 96 | 0.8 | Нет |  | Скатная |  | Дерево |  | Нет |  | Керамзит или шлак |  | Нет |  | Черная окрашенная сталь |  | 587 | Нет |  | Наружный неорганизованный | [10 empty] | Нет | [25 empty] | 90 | 1 | 1 | 4 | 80 | Открытая | Аллюминий | Нет |  | 25 | Нет |  |  |  | Открытая | Алюминий. | Нет |  | Установлен(ы) | 1 |  |  | Нет | 2005 | Нет |  | Имеется |  |  | Центральное | 1 | Черная сталь |  | 37 | Нет |  | 4 | Смешанный | полипропилен, сталь | Нет |  | Установлен(ы) | 1 |  |  | Нет | 2005 | Да | 1 | Чугун |  | 32 | Нет |  | Центральное (сетевой природный газ) | 1 | 36 | Нет |  | Да | Внешняя котельная |  |  |  | 0.11 | 2 | Закрытая | Горизонтальная | Черная сталь |  | 380 | Нет |  | 20 | Смешанный | Чугун, латунь, пластик, сталь | Нет |  | Да | 1 | Нет |  | Нет |  |  |  | Требуется установка | [5 empty] | Нет |  | Имеется |  |  | Да | Внешняя котельная |  |  |  | 0.01 | 2 | Черная сталь |  | 42 | Нет |  | 22 | Смешанный | полипропилен, сталь | Нет |  | Требуется установка | [5 empty] | Нет
354202, - городкурорт Сочи, г Сочи, Кичмайская ул. 2В | - городкурорт Сочи | 739544096 | г Сочи, Кичмайская ул. 2В | Нет |  | Нет |  |  | 2969 |  |  | Нет |  | Типовой | Группа I | 2003 |  |  |  | Да | 7 | 17.06.2003 | Нет |  |  |  | 524 | 6 | 6 | 98 | 2 | 2 | 2 | 1265.9 | 13 | 1162.9 | 12 | 688 | 8 | Да | 7 | 408.2 | 7 | Да | 5 | 279.8 | 1 | Нет |  |  |  | Нет |  |  |  | Да | 1 | 474.9 | 1 | Нет |  |  |  | Да | 1 | 474.9 | 1 | Нет |  |  |  | Нет |  |  |  | 2 | 103 | 15.01.1992 |  |  | Непосредственное управление |  | Решение общего собрания собственников помещений в МКД | б/н | 15.05.2007 | Да | б/н | 14.05.2013 |  |  |  | Ленточный |  | Бутовый камень | 35 | м3 |  |  |  | Нет |  | Да | 473.1 | Уплотненный грунт |  | Бетонные (железобетонные) блоки |  | 2.6 | 7.8 | Плоское | Железобетон |  | 524 | Нет |  | 0.3 | Деревянные сборно-щитовые и каркасно-засыпные |  | Штукатурка - по дереву |  | 385 | Нет |  | Нет | [5 empty] | Нет | [6 empty] | 2 | 12.6 | Дерево - твердых пород |  | Нет |  | 2 | 6.3 | Дерево |  | Нет |  | Армированный бетон |  | 98 | 0.8 | Нет |  | Скатная |  | Дерево |  | Нет |  | Керамзит или шлак |  | Нет |  | Черная окрашенная сталь |  | 670 | Нет |  | Наружный неорганизованный | [10 empty] | Нет | [25 empty] | 90 | 1 | 1 | 4 | 85 | Открытая | Аллюминий | Нет |  | 20 | Нет |  |  |  | Открытая | Алюминий. | Нет |  | Установлен(ы) | 1 |  |  | Нет | 2005 | Нет |  | Имеется |  |  | Центральное | 1 | Черная сталь |  | 38 | Нет |  | 4 | Смешанный | полипропилен, сталь | Нет |  | Установлен(ы) | 1 |  |  | Нет | 2005 | Да | 1 | Чугун |  | 32 | Нет |  | Центральное (сетевой природный газ) | 1 | 36 | Нет |  | Да | Внешняя котельная |  |  |  | 0.11 | 2 | Закрытая | Горизонтальная | Черная сталь |  | 370 | Нет |  | 20 | Смешанный | Чугун, латунь, пластик, сталь | Нет |  | Да | 1 | Нет |  | Нет |  |  |  | Требуется установка | [5 empty] | Нет |  | Имеется |  |  | Да | Внешняя котельная |  |  |  | 0.01 | 2 | Черная сталь |  | 40 | Нет |  | 22 | Смешанный | полипропилен, сталь | Нет |  | Требуется установка | [5 empty] | Нет
354202, - городкурорт Сочи, г Сочи, Кичмайская ул. 8 | - городкурорт Сочи | 739544992 | г Сочи, Кичмайская ул. 8 | Да | 3960 | Нет |  |  | 4906 |  |  | Нет |  | Типовой | Группа I | 1992 |  |  |  | Да | 14 | 01.07.1998 | Нет |  |  |  | 946 | 15 | 15 | 160 | 5 | 5 | 5 | 3865.5 | 85 | 3508.4 | 85 | 3508.4 | 69 | Да | 68 | 2655.3 | 68 | Да | 17 | 853.1 | 1 | Нет |  |  |  | Нет |  |  |  | Нет |  |  |  | Нет |  |  |  | Нет |  |  |  | Нет |  |  |  | Нет |  |  |  | 5 | 357.1 | 28.01.1992 |  |  | УО | МУП ""РЭО-19"" | Решение общего собрания собственников помещений в МКД | б/н | 12.02.2007 | Да | б/н | 16.01.2013 |  |  |  | Свайный |  | Железобетон | 75 | кв.м |  |  |  | Нет |  | Да | 930.6 | Смешанный | уплотненный грунт | Бетонные (железобетонные) блоки |  | 2.6 | 7.8 | Плоское | Железобетон |  | 946 | Нет |  | 0.35 | Крупнопанельные однослойные |  | Облицовка - ковровая плитка |  | 2340 | Нет |  | Да | 30420 | Отвердевающая мастика |  | Нет |  | Нет | [6 empty] | 20 | 126 | Иной | деревянные одинарные одностворчатые | Нет |  | 5 | 15.75 | Смешанный | деревянные и железные без утеплителя | Нет |  | Армированный бетон |  | 160 | 0.8 | Нет |  | Скатная |  | Дерево |  | Нет |  | Керамзит или шлак |  | Нет |  | Асбестоцементные листы и волнистый шифер. |  | 931 | Нет |  | Наружный организованный |  | Оцинкованная сталь |  |  | Нет |  | 12 | 180 | Нет |  | Нет | [25 empty] | 600 | 1 | 1 | 25 | 480 | Закрытая | Аллюминий | Нет |  | 80 | Нет |  |  |  | Скрытая | Алюминий. | Нет |  | Установлен(ы) | 1 |  |  | Нет | 2004 | Нет |  | Имеется |  |  | Центральное | 1 | Черная сталь |  | 230 | Нет |  | 25 | Смешанный | полипропилен, сталь | Нет |  | Установлен(ы) | 1 |  |  | Нет | 2005 | Да | 1 | Чугун |  | 210 | Нет |  | Центральное (сетевой природный газ) | 1 | 255 | Нет |  | Да | Внешняя котельная |  |  |  | 0.17 | 2 | Закрытая | Горизонтальная | Черная сталь |  | 2270 | Нет |  | 120 | Смешанный | Чугун, латунь, пластик, сталь | Нет |  | Да | 1 | Нет |  | Нет |  |  |  | Требуется установка | [5 empty] | Нет |  | Имеется |  |  | Да | Внешняя котельная |  |  |  | 0.07 | 2 | Черная сталь |  | 250 | Нет |  | 140 | Смешанный | полипропилен, сталь | Нет |  | Требуется установка | [5 empty] | Нет
354008, - городкурорт Сочи, г Сочи, Клубничная ул. 32 | - городкурорт Сочи | 99989936 | г Сочи, Клубничная ул. 32 | Нет |  | Нет |  |  | 5100 |  |  | Нет |  | Индивидуальный | Группа I | 2005 |  |  | 50 | Да | 6 | 25.03.2012 | Нет |  |  |  | 1827 | 34 | 34 | 229 | 10 | 10 | 6 | 14788.4 | 134 | 11285.1 | 133 | 11207.1 | 130 | Да | 133 | 11207.1 | 130 | Нет |  |  |  | Нет |  |  |  | Нет |  |  |  | Да | 1 | 78 | 1 | Да | 1 | 78 | 1 | Нет |  |  |  | Нет |  |  |  | Нет |  |  |  | 230 | 3503.3 | 05.05.2005 |  | счет регионального оператора (по решению ОМС) | УК |  | Решение общего собрания собственников помещений в МКД | б/н | 20.10.2005 | [6 empty] | Ленточный |  | Железобетон | 4042.5 | м3 |  |  |  | Нет |  | Нет | [13 empty] | 0.2 | Железо-бетонные панели |  | Штукатурка - по плитам утеплителя (в т.ч. ""короед"") |  | 4862.16 | Нет |  | Нет | [5 empty] | Нет | [5 empty] | Нет | 60 | 90 | Металлопластик |  | Нет |  | 6 | 18 | Металл без утеплителя |  | Нет |  | Армированный асфальтобетон |  | 229 | 1 | Нет |  | Плоская |  | Отсутствует |  | Нет |  | Отсутствует |  | Нет |  | Керамическая черепица |  | 951.8 | Нет |  | Внутренний |  | Трубы для внутреннего водостока - стальные |  |  | Нет |  | 6 | 204 | Нет |  | Да | 6 | Да | 6 | 1000 | 1 | 10 | 2005 | Нет |  |  | Да | 05.06.2013 | 2030 | Нет | [11 empty] | 360 | 1 | 1 | 62 | 400 | Закрытая | Аллюминий | Нет |  | 450 | Нет |  | Да | 700 | Скрытая | Алюминий. | Нет |  | Установлен(ы) | 1 |  |  | Нет | 2010 | Нет |  | Имеется |  |  | Центральное | 1 | Черная сталь |  | 1078 | Нет |  | 64 | Иной | сталь, чугун | Нет |  | Установлен(ы) | 1 |  |  | Нет | 2010 | Да | 1 | Чугун |  | 800 | Нет |  | Центральное (сетевой природный газ) | 1 | 60 | Нет |  | Да | Автономная котельная - крышная |  | Газ |  | 0.1 | 1 | Закрытая | Вертикальная | Черная сталь |  | 80 | Нет |  | 6 | Латунь |  | Нет |  | Нет |  |  |  | Нет |  |  |  | Требуется установка | [5 empty] | Нет |  | Имеется |  |  | Да | Автономная котельная - крышная |  | Газ |  | 0.1 | 1 | Черная сталь |  | 0.1 | Нет |  | 6 | Латунь |  | Нет |  | Установлен(ы) | 1 |  |  | Нет | 2011 | Нет
- городкурорт Сочи, г Сочи, Клубничная ул. 142 | - городкурорт Сочи | 100000978 | г Сочи, Клубничная ул. 142 | [12 empty] | 2009 |  |  | 72 | [7 empty] | 861 | 50 | 51 | 124 | 1 | 9 | 2 | 4208 | 69 | 3748.2 | 36 | 2515.2 |  | Да | 36 | 2515.2 | 36 | Нет |  |  |  | Нет |  |  |  | Нет |  |  |  | Да | 33 | 1233 |  | Да | 33 | 1233 | 33 | Нет |  |  |  | Нет |  |  |  | Нет |  |  |  | 0 | 459.8 |  |  |  | ТСН | ТСН "УЮТ" | [9 empty] | Монолитная плита по свайному основанию |  | Железобетон | 861 | кв.м | [5 empty] | Нет | [13 empty] | 0.4 | Железо-бетонный или стальной каркас с кирпичным (мелкоблочным) заполнением |  | Окраска - по штукатурке (по бетону) - полимерным составом |  | 2778 |  |  | Нет | [30 empty] | Плоская/Скатная | [9 empty] | Рулонные материалы (в 3-4 слоя) |  | 905 | [13 empty] | Да | 2 | Да | 2 | 630 |  | 6 | 2009 | [5 empty] | 2034 | Нет | [11 empty] | 380 | 1 | 1 | 2 | [25 empty] | Центральное | 1 | Металлополимер |  | 500 |  |  | 69 | Металлополимер |  |  |  |  | 1 |  |  |  |  | Да | 2 | Пластик |  | 500 |  |  | Центральное | 1 | 500 |  |  | Да | Квартирные котлы |  | Газ | [34 empty] | Да | Квартирный двухконтурный котел |  | Газ
354204, - городкурорт Сочи, г Сочи, Кольцова ул. 19 | - городкурорт Сочи | 739562957 | г Сочи, Кольцова ул. 19 | Нет |  | Нет |  |  | 6873.6 |  |  | Нет |  | Типовой | Группа II | 1993 |  |  |  | Нет |  |  | Нет |  |  |  | 1490 | 17 | 17.5 | 225 | 5 | 5 | 5 | 7421.6 | 100 | 7000 | 95 | 5496.7 | 95 | Да | 95 | 5496.7 | 95 | Нет |  |  |  | Нет |  |  |  | Нет |  |  |  | Да | 5 | 1503.3 | 5 | Да | 5 | 1503.3 | 5 | Нет |  |  |  | Нет |  |  |  | Нет |  |  |  | 5 | 421.6 | 24.01.2000 |  |  | Не выбран не один из представленных |  |  |  |  | Нет | [5 empty] | Ленточный |  | Железобетон | 1 | шт. |  |  |  | Нет |  | Да | 1462 | Бетон |  | Бетонные (железобетонные) блоки |  | 2 | 460 | Плоское | Железобетон |  | 1462 | Нет |  | 0.4 | Железо-бетонные панели |  | Смешанная |  | 3292.5 | Нет |  | Нет | [5 empty] | Нет | [6 empty] | 283 | 604 | Смешанный | металлопластик и дерево | Нет |  | 105 | 178.5 | Смешанный | деревянные и железные без утеплителя | Нет |  | Иной | асфальтобетон | 225 | 1 | Нет |  | Скатная |  | Металл |  | Нет |  | Минеральная вата |  | Нет |  | Иной | шифер | 1580 | Нет |  | Наружный организованный |  | Оцинкованная сталь |  |  | Нет |  | 10 | 168 | Нет |  | Нет | [25 empty] | 700 | 1 | 1 | 5 | 570 | Закрытая | Аллюминий | Нет |  | 117 | Нет |  |  |  | Скрытая | Алюминий. | Нет |  | Требуется установка | [5 empty] | Нет |  | Имеется |  |  | Центральное | 1 | Смешанный | сталь, полипропилен, металлопластик | 390 | Нет |  | 243 | Смешанный | чугун,сталь,латунь | Нет |  | Необходима установка | [5 empty] | Да | 5 | Чугун |  | 198 | Нет |  | Отсутствует |  |  |  |  | Да | Внешняя котельная |  |  |  | 0.18 | 1 | Открытая | Вертикальная | Черная сталь |  | 893 | Нет |  | 357 | Смешанный | Чугун, латунь, пластик, сталь | Нет |  | Нет |  |  |  | Нет |  |  |  | Требуется установка | [5 empty] | Нет |  | Имеется |  |  | Да | Внешняя котельная |  |  |  | 0.1 | 1 | Смешанный | сталь, полипропилен, металлопласт | 240 | Нет |  | 238 | Смешанный | чугун, латунь и сталь | Нет |  | Требуется установка | [5 empty] | Нет
354200, - городкурорт Сочи, г Сочи, Коммунальников ул. 11 | - городкурорт Сочи | 739563102 | г Сочи, Коммунальников ул. 11 | Нет |  | Нет |  |  | 1396 |  |  | Нет |  | Типовой | Группа I | 1995 |  |  | 40 | Да | 1 | 03.03.1995 | Нет |  |  |  | 400 | 9 | 10 | 80 | 3 | 3 | 1 | 1365.4 | 15 | 1156.6 | 14 | 863.1 | 3 | Да | 2 | 158.5 | 2 | Да | 12 | 704.6 | 1 | Нет |  |  |  | Нет |  |  |  | Да | 1 | 293.5 | 1 | Нет |  |  |  | Да | 1 | 293.5 | 1 | Нет |  |  |  | Нет |  |  |  | 1 | 208.8 | 16.10.1996 |  | счет регионального оператора (по решению ОМС) | Непосредственное управление |  | Решение общего собрания собственников помещений в МКД | б/н | 01.06.2007 | Да | б/н | 17.01.2013 | Нет |  |  | Свайный |  | Железобетон | 20 | шт. |  |  |  | Нет |  | Да | 211.6 | Цементная стяжка |  | Бетонные (железобетонные) блоки |  | 2.6 | 7.8 | Плоское | Железобетон |  | 400 | Нет |  | 0.4 | Крупноблочные |  | Штукатурка - смешанная | штукатурка, побелка | 292 | Нет |  | Нет | [5 empty] | Нет | [5 empty] | Да | 2 | 12.6 | Иной | бетонные решетки открытые | Нет |  | 1 | 3.1 | Металл без утеплителя |  | Нет |  | Армированный бетон |  | 80 | 0.8 | Нет |  | Скатная | 2.5 | Сборные железобетонные элементы |  | Нет |  | Керамзит или шлак |  | Нет |  | Асбестоцементные листы и волнистый шифер. |  | 454 | Нет |  | Наружный организованный |  | Оцинкованная сталь |  |  | Нет |  | 2 | 22 | Нет |  | Нет | [25 empty] | 100 | 1 | 1 | 3 | 350 | Закрытая | Аллюминий | Нет |  | 30 | Нет |  | Нет |  | Скрытая | Алюминий. | Нет |  | Установлен(ы) | 1 |  |  | Нет | 2003 | Нет |  | Имеется |  |  | Центральное | 1 | Черная сталь |  | 50 | Нет |  | 6 | Смешанный | полипропилен, сталь | Нет |  | Установлен(ы) | 1 |  |  | Нет | 2005 | Да | 1 | Чугун |  | 35 | Нет |  | Центральное (сетевой природный газ) | 1 | 35 | Нет |  | Да | Внешняя котельная |  |  |  | 0.11 | 2 | Закрытая | Горизонтальная | Черная сталь |  | 450 | Нет |  | 25 | Смешанный | Чугун, латунь, пластик, сталь | Нет |  | Да | 1 | Нет |  | Нет |  |  |  | Требуется установка | [5 empty] | Нет |  | Имеется |  |  | Да | Внешняя котельная |  |  |  | 0.05 | 2 | Черная сталь |  | 50 | Нет |  | 28 | Смешанный | полипропилен, сталь | Нет |  | Требуется установка | [5 empty] | Нет
354200, - городкурорт Сочи, г Сочи, Коммунальников ул. 13 | - городкурорт Сочи | 739563240 | г Сочи, Коммунальников ул. 13 | Нет |  | Нет |  |  | 1511.8 |  |  | Нет |  | Типовой | Группа I | 1998 |  |  | 54 | Да | 1 | 02.02.1998 | Нет |  |  |  | 400 | 12 | 13 | 80 | 4 | 4 | 1 | 1792.5 | 21 | 1728.1 | 20 | 1434.6 | 14 | Да | 13 | 950.6 | 13 | Да | 7 | 484 | 1 | Нет |  |  |  | Нет |  |  |  | Да | 1 | 293.5 | 1 | Нет |  |  |  | Да | 1 | 293.5 | 1 | Нет |  |  |  | Нет |  |  |  | 1 | 64.4 | 13.01.1999 |  | счет регионального оператора (по решению ОМС) | Непосредственное управление |  | Решение общего собрания собственников помещений в МКД | б/н | 09.03.2006 | Да | б/н | 05.02.2013 | Нет |  |  | Свайный |  | Железобетон | 20 | шт. |  |  |  | Нет |  | Да | 349.3 | Цементная стяжка |  | Бетонные (железобетонные) блоки |  | 2.6 | 7.8 | Плоское | Железобетон |  | 400 | Нет |  | 0.4 | Крупноблочные |  | Штукатурка - смешанная | штукатурка, побелка | 390 | Нет |  | Нет | [5 empty] | Нет | [5 empty] | Да | 3 | 18.9 | Дерево - твердых пород |  | Нет |  | 1 | 3.1 | Дерево |  | Нет |  | Армированный бетон |  | 80 | 0.8 | Нет |  | Скатная | 2.5 | Сборные железобетонные элементы |  | Нет |  | Керамзит или шлак |  | Нет |  | Асбестоцементные листы и волнистый шифер. |  | 450 | Нет |  | Наружный организованный |  | Оцинкованная сталь |  |  | Нет |  | 2 | 25 | Нет |  | Нет | [25 empty] | 150 | 1 | 1 | 4 | 150 | Закрытая | Аллюминий | Нет |  | 30 | Нет |  | Нет |  | Скрытая | Алюминий. | Нет |  | Установлен(ы) | 1 |  |  | Нет | 2005 | Нет |  | Имеется |  |  | Центральное | 1 | Черная сталь |  | 50 | Нет |  | 6 | Смешанный | полипропилен, сталь | Нет |  | Установлен(ы) | 1 |  |  | Нет | 2004 | Да | 1 | Чугун |  | 35 | Нет |  | Центральное (сетевой природный газ) | 1 | 35 | Нет |  | Да | Внешняя котельная |  |  |  | 0.11 | 2 | Закрытая | Горизонтальная | Черная сталь |  | 360 | Нет |  | 25 | Смешанный | Чугун, латунь, пластик, сталь | Нет |  | Да | 1 | Нет |  | Нет |  |  |  | Требуется установка | [5 empty] | Нет |  | Имеется |  |  | Да | Внешняя котельная |  |  |  | 0.05 | 2 | Черная сталь |  | 50 | Нет |  | 28 | Смешанный | полипропилен, сталь | Нет |  | Требуется установка | [5 empty] | Нет
354200, - городкурорт Сочи, г Сочи, Коммунальников ул. 15 | - городкурорт Сочи | 739563628 | г Сочи, Коммунальников ул. 15 | Нет |  | Нет |  |  | 1600 |  |  | Нет |  | Типовой | Группа I | 1995 |  |  | 54 | Да | 5 | 19.03.2001 | Нет |  |  |  | 391 | 14 | 15.6 | 78 | 5 | 5 | 1 | 1551.9 | 21 | 1345.2 | 20 | 1051.7 | 11 | Да | 10 | 542.6 | 10 | Да | 10 | 509.1 | 1 | Нет |  |  |  | Нет |  |  |  | Да | 1 | 293.5 | 1 | Нет |  |  |  | Да | 1 | 293.5 | 1 | Нет |  |  |  | Нет |  |  |  | 1 | 206.7 | 15.12.1995 |  | счет регионального оператора (по решению ОМС) | УО | МУП ""РЭО-19"" | Решение общего собрания собственников помещений в МКД | б/н | 09.03.2007 | Да | б/н | 30.01.2013 |  |  |  | Свайный |  | Железобетон | 20 | шт. |  |  |  | Нет |  | Да | 359.1 | Цементная стяжка |  | Бетонные (железобетонные) блоки |  | 2.6 | 7.8 | Плоское | Железобетон |  | 391 | Нет |  | 0.4 | Крупноблочные |  | Штукатурка - смешанная | штукатурка, побелка | 490 | Нет |  | Нет | [5 empty] | Нет | [5 empty] | Да | 4 | 25.2 | Дерево - твердых пород |  | Нет |  | 1 | 3.1 | Дерево |  | Нет |  | Армированный бетон |  | 78 | 0.8 | Нет |  | Скатная | 2.5 | Сборные железобетонные элементы |  | Нет |  | Керамзит или шлак |  | Нет |  | Металлопрофиль (металлочерепица) |  | 400 | Нет |  | Наружный организованный |  | Оцинкованная сталь |  |  | Нет |  | 2 | 35 | Нет |  | Нет | [25 empty] | 200 | 1 | 1 | 5 | 190 | Закрытая | Аллюминий | Нет |  | 25 | Нет |  | Нет |  | Скрытая | Алюминий. | Нет |  | Установлен(ы) | 1 |  |  | Нет | 2003 | Нет |  | Имеется |  |  | Центральное | 1 | Черная сталь |  | 50 | Нет |  | 8 | Смешанный | полипропилен, сталь | Нет |  | Установлен(ы) | 1 |  |  | Нет | 2003 | Да | 1 | Чугун |  | 30 | Нет |  | Центральное (сетевой природный газ) | 1 | 35 | Нет |  | Да | Внешняя котельная |  |  |  | 0.12 | 2 | Закрытая | Горизонтальная | Черная сталь |  | 450 | Нет |  | 26 | Смешанный | Чугун, латунь, пластик, сталь | Нет |  | Да | 1 | Нет |  | Нет |  |  |  | Требуется установка | [5 empty] | Нет |  | Имеется |  |  | Да | Внешняя котельная |  |  |  | 0.05 | 2 | Черная сталь |  | 50 | Нет |  | 28 | Смешанный | полипропилен, сталь | Нет |  | Требуется установка | [5 empty] | Нет
354200, - городкурорт Сочи, г Сочи, Коммунальников ул. 17 | - городкурорт Сочи | 99996490 | г Сочи, Коммунальников ул. 17 | Нет |  | Нет |  |  | 1560 |  |  | Нет |  | Типовой | Группа I | 1999 |  |  | 59 | Нет |  |  | Нет |  |  |  | 390 | 14 | 15.6 | 78 | 5 | 5 | 1 | 1364.9 | 20 | 1071.5 | 20 | 1071.5 | 8 | Да | 7 | 335.4 | 7 | Да | 13 | 736.1 | 1 | Нет |  |  |  | Нет |  |  |  | Нет |  |  |  | Нет |  |  |  | Нет |  |  |  | Нет |  |  |  | Нет |  |  |  | 1 | 293.4 | 06.06.2005 |  |  | Непосредственное управление |  | Решение общего собрания собственников помещений в МКД | б/н | 01.03.2009 | Нет |  |  | Да | б\н | 01.04.2009 | Свайный |  | Железобетон | 20 | шт. |  |  |  | Нет |  | Да | 359.1 | Цементная стяжка |  | Бетонные (железобетонные) блоки |  | 2.6 | 78 | Плоское | Железобетон |  | 391 | Нет |  | 0.4 | Крупноблочные |  | Штукатурка - смешанная | штукатурка, побелка | 490 | Нет |  | Нет | [5 empty] | Нет | [5 empty] | Да | 4 | 25.2 | Дерево - хвойных пород |  | Нет |  | 1 | 3.1 | Дерево |  | Нет |  | Армированный бетон |  | 78 | 0.8 | Нет |  | Скатная | 3.5 | Дерево |  | Нет |  | Керамзит или шлак |  | Нет |  | Смешанный | асбестоцементные листы и железо | 400 | Нет |  | Наружный организованный |  | Оцинкованная сталь |  |  | Нет |  | 2 | 35 | Нет |  | Нет | [25 empty] | 200 | 1 | 1 | 5 | 190 | Закрытая | Аллюминий | Нет |  | 25 | Нет |  | Нет | [5 empty] | Установлен(ы) | 1 |  |  | Нет | 2009 | Нет |  | Имеется |  |  | Центральное | 1 | Черная сталь |  | 118 | Нет |  | 12 | Чугун |  | Нет |  | Установлен(ы) | 1 |  |  | Нет | 2009 | Да | 1 | Чугун |  | 108 | Нет |  | Отсутствует |  |  |  |  | Да | Внешняя котельная |  |  |  | 0.12 | 2 | Закрытая | Вертикальная | Черная сталь |  | 450 | Нет |  | 32 | Чугун |  | Нет |  | Нет |  |  |  | Нет |  |  |  | Требуется установка | [5 empty] | Нет |  | Имеется |  |  | Да | Внешняя котельная |  |  |  | 0.05 | 2 | Черная сталь |  | 168 | Нет |  | 20 | Смешанный | чугун, латунь и сталь | Нет |  | Требуется установка | [5 empty] | Нет
354200, - городкурорт Сочи, г Сочи, Коммунальников ул. 41 | - городкурорт Сочи | 99996789 | г Сочи, Коммунальников ул. 41 | Нет |  | Нет |  |  | 1650 |  |  | Нет |  | Типовой | Группа I | 1999 |  |  | 58 | Нет |  |  | Нет |  |  |  | 392 | 14 | 14 | 79 | 5 | 5 | 1 | 1364.9 | 20 | 1115.6 | 20 | 1115.6 | 20 | Да | 19 | 1066.3 | 19 | Да | 1 | 49.3 | 1 | Нет |  |  |  | Нет |  |  |  | Нет |  |  |  | Нет |  |  |  | Нет |  |  |  | Нет |  |  |  | Нет |  |  |  | 1 | 249.3 | 01.01.2003 |  |  | Непосредственное управление |  | Решение общего собрания собственников помещений в МКД | б\н | 01.12.2007 | Нет |  |  | Да | б\н | 01.01.2008 | Свайный |  | Железобетон | 20 | шт. |  |  |  | Нет |  | Да | 360 | Цементная стяжка |  | Бетонные (железобетонные) блоки |  | 2.6 | 202.8 | Плоское | Железобетон |  | 360 | Нет |  | 0.4 | Крупноблочные |  | Окраска - по штукатурке (по бетону) - силикатным составом |  | 490 | Нет |  | Нет | [5 empty] | Нет | [5 empty] | Да | 4 | 25.3 | Смешанный | металлопластик и дерево | Нет |  | 1 | 3.1 | Металл без утеплителя |  | Нет |  | Армированный бетон |  | 79 | 0.8 | Нет |  | Скатная | 3.2 | Дерево |  | Нет |  | Керамзит или шлак |  | Нет |  | Смешанный | асбестоцементные листы и железо | 400 | Нет |  | Наружный организованный |  | Черная окрашенная сталь |  |  | Нет |  | 2 | 35 | Нет |  | Нет | [25 empty] | 210 | 1 | 1 | 5 | 190 | Закрытая | Аллюминий | Нет |  | 30 | Нет |  | Нет | [5 empty] | Установлен(ы) | 1 |  |  | Нет | 2005 | Нет |  | Имеется |  |  | Центральное | 1 | Черная сталь |  | 96 | Нет |  | 12 | Смешанный | сталь, латунь | Нет |  | Установлен(ы) | 1 |  |  | Нет | 2005 | Да | 1 | Чугун |  | 110 | Нет |  | Отсутствует |  |  |  |  | Да | Внешняя котельная |  |  |  | 0.12 | 2 | Закрытая | Вертикальная | Черная сталь |  | 450 | Нет |  | 26 | Смешанный | Чугун, латунь, пластик, сталь | Нет |  | Да | 1 | Нет |  | Нет |  |  |  | Требуется установка | [5 empty] | Нет |  | Имеется |  |  | Да | Внешняя котельная |  |  |  | 0.05 | 1 | Черная сталь |  | 168 | Нет |  | 16 | Смешанный | чугун, латунь и сталь | Нет |  | Требуется установка | [5 empty] | Нет
354002, - городкурорт Сочи, г Сочи, Комсомольская ул. 1 | - городкурорт Сочи | 177088089 | г Сочи, Комсомольская ул. 1 | Нет |  | Нет |  |  | 1000 |  |  | Нет |  | Типовой | Группа III | 1916 |  |  | 10 | Да | 24 | 15.12.2000 | Да | 381-р | 27.09.2012 | физический износ | 70 | 6 | 6 | 60 | 2 | 2 | 1 | 209 | 4 | 200 | 4 | 200 | 4 | Да | 4 | 200 | 4 | Нет |  |  |  | Нет |  |  |  | Нет |  |  |  | Нет |  |  |  | Нет |  |  |  | Нет |  |  |  | Нет |  |  |  | Нет |  |  |  | 1 | 9 | 05.11.2008 |  | счет регионального оператора (по решению ОМС) | Непосредственное управление |  | Решение общего собрания собственников помещений в МКД | 2 | 07.11.2007 | Нет | [5 empty] | Ленточный |  | Бетон | 1 | кв.м |  |  |  | Нет |  | Нет | [13 empty] | 0.2 | Кирпич |  | Окраска - по штукатурке (по бетону) - известковым составом, Окраска - по штукатурке (по бетону) - известковым составом |  | 60 | Нет |  | Нет | [5 empty] | Нет | [6 empty] | 8 | 16 | Дерево - хвойных пород |  | Нет |  | 1 | 2 | Металл без утеплителя |  | Нет |  | Армированный бетон |  | 60 | 1 | Нет |  | Скатная |  | Металл |  | Нет |  | Керамзит или шлак |  | Нет |  | Керамическая черепица |  | 80 | Нет |  | Наружный организованный |  | Оцинкованная сталь |  |  | Нет |  | 2 | 9.2 | Нет |  | Нет | [25 empty] | 22 | 1 | 1 | 1 | 12 | Закрытая | Аллюминий | Нет |  | 12 | Нет |  |  |  | Открытая | Алюминий. | Нет |  | Требуется установка | [5 empty] | Нет |  | Имеется |  |  | Отсутствует | [17 empty] | Нет | [6 empty] | Баллонный газ |  |  |  |  | Нет | [37 empty] | Нет
354002, - городкурорт Сочи, г Сочи, Комсомольская ул. 11 | - городкурорт Сочи | 739563819 | г Сочи, Комсомольская ул. 11 | Нет |  | Нет |  |  | 1000 |  |  | Нет |  | Типовой | Группа II | 1982 |  |  | 75 | Да | 22 | 29.08.2013 | Нет |  |  |  | 987.5 | 15.3 | 15.3 | 198.85 | 5 | 5 | 5 | 4664.9 | 73 | 4324.9 | 72 | 3512.5 |  | Да | 72 | 3512.5 |  | Нет |  |  |  | Нет |  |  |  | Нет |  |  |  | Да | 1 | 812.4 |  | Да | 1 | 812.4 |  | Нет |  |  |  | Нет |  |  |  | Нет |  |  |  | 5 | 340 | 09.12.1994 |  | счет регионального оператора (по решению ОМС) | Непосредственное управление | ООО ""Югстройсервис"" | Решение общего собрания собственников помещений в МКД | 1 | 13.08.2010 | Нет |  |  | Да | 1 | 14.08.2010 | Ленточный |  | Бетон | 94 | м3 |  |  |  | Нет |  | Да | 547 | Уплотненный грунт |  | Бетонные (железобетонные) блоки |  | 1.6 | 168 | Плоское | Железобетон |  | 547 | Нет |  | 0.3 | Железо-бетонные панели |  | Окраска - по штукатурке (по бетону) - полимерным составом |  | 1805 | Да | 2010 | Нет | [11 empty] | Да | 20 | 30 | Металлопластик |  | Да | 2010 | 5 | 10 | Металл без утеплителя |  | Да | 2010 | Армированный бетон |  | 190 | 1 | Да | 2010 | Скатная | 2 | Дерево |  | Да | 2010 | Керамзит или шлак |  | Да | 2010 | Металлопрофиль (металлочерепица) |  | 1185 | Да | 2010 | Наружный организованный |  | Оцинкованная сталь с полимерным покрытием (для крыш из металлопрофиля (металлочерепицы)) |  | 198 | Да | 2010 | 14 | 239 | Да | 2010 | Нет | [25 empty] | 65 | 1 | 1 | 25 | 370 | Закрытая | Аллюминий | Нет |  | 130 | Нет |  | Нет |  |  |  | Нет |  | Установлен(ы) | 1 |  |  |  |  | Да | 3 |  |  |  | Центральное | 1 | Черная сталь |  | 313 | Нет |  | 52 | Сталь |  | Нет |  | Установлен(ы) | 1 |  |  | Нет |  | Да | 5 | Чугун |  | 313 | Нет |  | Центральное (сетевой природный газ) | 1 | 230 | Нет |  | Да | Центральное (сетевой природный газ) |  |  |  | 1 | 1 | Открытая | Горизонтальная | Черная сталь |  | 937 | Нет |  | 98 | Сталь |  | Нет |  | Да | 1 | Нет |  | Нет |  |  |  | Требуется установка | [5 empty] | Нет |  | Имеется |  |  | Да | Центральное |  |  |  | 1 | 1 | Черная сталь |  | 626 | Нет |  | 92 | Сталь |  | Нет |  | Требуется установка | [5 empty] | Нет
354002, - городкурорт Сочи, г Сочи, Комсомольская ул. 13 | - городкурорт Сочи | 739563977 | г Сочи, Комсомольская ул. 13 | Нет |  | Нет |  |  | 3350 |  |  | Нет |  | Типовой | Группа II | 1971 |  |  | 73 | Да | 31 | 31.07.2013 | Нет |  |  |  | 1141 | 12 | 14 | 209 | 5 | 5 | 6 | 5198 | 78 | 3365 | 73 | 2093 | 73 | Да | 73 | 2093 | 73 | Нет |  |  |  | Нет |  |  |  | Нет |  |  |  | Да | 5 | 1272 | 1 | Да | 5 | 1272 | 1 | Нет |  |  |  | Нет |  |  |  | Нет |  |  |  | 31 | 1833 | 18.11.1992 |  | счет регионального оператора (по решению ОМС) | Непосредственное управление | ООО ""Югстройсервис"" | Решение общего собрания собственников помещений в МКД | 1 | 01.02.2011 | Нет |  |  | Да | 1 | 01.02.2011 | Ленточный |  | Бетон | 3000 | м3 |  |  |  | Нет |  | Да | 1050 | Уплотненный грунт |  | Бетонные (железобетонные) блоки |  | 2 | 1280 | Плоское | Железобетон |  | 1140 | Нет |  | 0.4 | Железо-бетонные панели |  | Окраска - по штукатурке (по бетону) - известковым составом |  | 2140 | Да | 2011 | Нет | [5 empty] | Да | 1070 | Монтажная пена |  | Да | 2011 | Да | 24 | 40 | Дерево - хвойных пород |  | Да | 2010 | 6 | 12 | Металл без утеплителя |  | Да | 2010 | Армированный асфальтобетон |  | 214 | 1 | Да | 2011 | Скатная | 2 | Дерево |  | Да | 2011 | Керамзит или шлак |  | Да | 2011 | Металлопрофиль (металлочерепица) |  | 1080 | Да | 2011 | Наружный организованный |  | Черная окрашенная сталь |  |  | Да | 2011 | 12 | 180 | Да | 2011 | Нет | [25 empty] | 48 | 1 | 1 | 30 | 380 | Закрытая | Аллюминий | Нет |  | 380 | Нет |  | Нет |  | Скрытая | Алюминий. | Нет |  | Установлен(ы) | 75 |  |  | Нет | 1971 | Нет |  | Имеется |  |  | Центральное | 1 | Черная сталь |  | 200 | Нет |  | 42 | Сталь |  | Нет |  | Установлен(ы) | 1 |  |  | Нет | 1991 | Да | 5 | Чугун |  | 220 | Нет |  | Центральное (сетевой природный газ) | 1 | 1 | Нет |  | Да | Внешняя котельная |  |  |  | 20 | 54 | Закрытая | Вертикальная | Черная сталь |  | 1200 | Нет |  | 54 | Чугун |  | Нет |  | Да | 1 | Нет |  | Нет |  |  |  | Требуется установка | [5 empty] | Да | 1 | Имеется | Нет | 1991 | Да | Внешняя котельная |  |  |  | 20 | 2 | Черная сталь |  | 1200 | Нет |  | 54 | Сталь |  | Нет |  | Требуется установка | [5 empty] | Нет
354000, - городкурорт Сочи, г Сочи, Конституции СССР ул. 8 | - городкурорт Сочи | 739592665 | г Сочи, Конституции СССР ул. 8 | Да | 1641 | Да | 1641 | 23:49:0204009:66 | 1641 |  | 23:49:0204009:66/1 | Нет |  | Типовой |  | 1959 |  |  | 40 |  |  |  | Нет |  |  |  | 456.8 | 11.6 | 11.6 | 96 | 4 | 4 | 2 | 1243.2 | 32 | 1177 | 29 | 1052.8 | 40 | Да | 29 | 1052.8 | 40 | Нет |  |  |  | Нет |  |  |  | Нет |  |  |  | Да | 3 | 124.4 |  | Да | 3 | 124.4 | 3 | Нет |  |  |  | Нет |  |  |  | Нет |  |  |  | 2 | 88.5 | 02.08.1991 |  | счет регионального оператора (по решению ОМС) | УК | ООО "Технология комфорта" | Решение общего собрания собственников помещений в МКД | 3-2019 | 04.02.2019 | Да | 2-2017 | 08.04.2017 | Да | 1-2019 | 01.02.2019 | Ленточный |  | Бетон | 95.4 | кв.м |  |  |  | Нет |  | Нет | [13 empty] | 0.5 | Кирпич |  | Окраска - по штукатурке (по бетону) - известковым составом |  | 893 | Да | 2010 | Нет | [5 empty] | Нет | [5 empty] | Нет |  |  |  |  | Нет |  | 2 | 4.62 | Металл без утеплителя |  | Нет |  | Иной | Бетон | 118 | 1 | Да | 2010 | Скатная |  | Дерево |  | Да | 2010 |  |  | Да | 2010 | Металлопрофиль (металлочерепица) |  | 456.8 | Да | 2010 | Наружный организованный |  | Оцинкованная сталь |  | 95 | Да | 2010 | 6 | 70 | Да | 2010 | Нет | [25 empty] | 72 | 1 | 1 | 1 | 65 | Открытая | Аллюминий | Да | 2016 | 65 | Да | 2016 | Нет | [5 empty] | Установлен(ы) | 1 | 1 |  | Да | 2015 | Нет |  | Имеется |  |  | Центральное | 1 | Сталь |  | 134.6 |  |  | 6 | Чугун |  |  |  | Установлен(ы) | 1 | 1 |  |  |  | Да | 6 | Чугун |  | 122.4 |  |  | Центральное | 2 | 117.2 |  |  | Да | Центральное (сетевой природный газ) |  |  |  |  | 1 | Закрытая | Вертикальная | Иной | Сталь | 451.6 |  |  | 4 | Сталь |  |  |  | Нет | [7 empty] | Установлен(ы) | 1 | 1 |  | Да | 2014 | [5 empty] | Да | Центральное |  |  |  | 5.856 |  | Сталь |  | 134.6 |  |  | 6 | Чугун |  |  |  | Установлен(ы) | 1 | 1
354000, - городкурорт Сочи, г Сочи, Конституции СССР ул. 10 | - городкурорт Сочи | 739571993 | г Сочи, Конституции СССР ул. 10 | Нет |  | Нет |  |  | 1526 |  |  | Нет |  | Типовой | Группа I | 1965 |  |  | 50 | Нет |  |  | Нет |  |  |  | 1225 | 16.5 | 16.5 | 205 | 5 | 5 | 6 | 4110 | 97 | 3810 | 97 | 3810 | 97 | Да | 97 | 3810 | 97 | Нет |  |  |  | Нет |  |  |  | Нет |  |  |  | Нет |  |  |  | Нет |  |  |  | Нет |  |  |  | Нет |  |  |  | Нет |  |  |  | 6 | 300 | 11.06.2002 |  | счет регионального оператора (по решению ОМС) | Непосредственное управление |  | Решение общего собрания собственников помещений в МКД | б/н | 01.02.2011 | Нет |  |  | Нет |  |  | Ленточный |  | Бетон | 1 | шт. |  |  |  | Нет |  | Нет | [13 empty] | 0.4 | Кирпич |  | Штукатурка - по кирпичу - известковым раствором, Штукатурка - по кирпичу - известковым раствором |  | 667 | Нет |  | Нет | [5 empty] | Нет | [5 empty] | Нет | 220 | 440 | Смешанный | стеклопакеты и деревянные | Нет |  | 6 | 18 | Дерево |  | Нет |  | Армированный бетон |  | 205 | 1 | Нет |  | Скатная | 2 | Дерево |  | Нет |  | Керамзит или шлак |  | Нет |  | Смешанный | шифер | 1462 | Нет |  | Наружный организованный |  | Смешанный | Оцинкованая стали и пластиковые |  | Нет |  | 14 | 196 | Нет |  | Нет | [25 empty] | 30 | 1 | 1 | 10 | 40 | Закрытая | Аллюминий | Нет |  | 40 | Нет |  | Нет |  | Скрытая | Алюминий. | Нет |  | Требуется установка | [5 empty] | Нет |  | Имеется |  |  | Центральное | 1 | Оцинкованная сталь |  | 435 | Нет |  | 22 | Пластик |  | Нет |  | Необходима установка | [5 empty] | Да | 6 | Чугун |  | 315 | Нет |  | Центральное (сетевой природный газ) | 1 | 240 | Нет |  | Да | Внешняя котельная |  |  |  | 60 | 1 | Закрытая | Вертикальная | Оцинкованная сталь |  | 1350 | Нет |  | 63 | Смешанный | пластик, сталь | Нет |  | Нет |  |  |  | Нет |  |  |  | Требуется установка | [5 empty] | Нет |  | Имеется |  |  | Да | Внешняя котельная |  |  |  | 34 | 1 | Оцинкованная сталь |  | 870 | Нет |  | 44 | Пластик |  | Нет |  | Требуется установка | [5 empty] | Нет
354000, - городкурорт Сочи, г Сочи, Конституции СССР ул. 12 | - городкурорт Сочи | 739571746 | г Сочи, Конституции СССР ул. 12 | Нет |  | Нет | [5 empty] | Нет |  |  |  | 1959 |  |  | 50 | Нет |  |  | Нет |  |  |  | 432 | 12 | 12 | 96 | 4 | 4 | 2 | 1183 | 32 | 1133 | 32 | 1133 |  | Да | 32 | 1133 |  | Нет |  |  |  | Нет |  |  |  | Нет |  |  |  | Нет |  |  |  | Нет |  |  |  | Нет |  |  |  | Нет |  |  |  | Нет |  |  |  | 2 | 50 |  |  | счет регионального оператора (по решению ОМС) | Не выбран не один из представленных |  |  |  |  | Нет | [5 empty] | Ленточный |  | Бетон | 120 | кв.м |  |  |  | Нет |  | Да | 430 | Бетон |  | Кирпич |  | 2.2 | 450 | Сборные плиты | Железобетонные сборные и монолитные |  | 432 |  |  | 0.4 | Кирпич |  | Окраска - по штукатурке (по бетону) - известковым составом |  | 806 | Да | 2010 | Нет | [5 empty] | Нет | [5 empty] | Да | 3 | 6 | Металлопластик |  | Да | 2010 | 2 | 6 | Металл без утеплителя |  | Да | 2010 | Армированный бетон |  | 100 | 1 | Да | 2010 | Скатная | 2 | Дерево |  | Да | 2010 | Керамзит или шлак |  | Да | 2010 | Металлопрофиль (металлочерепица) |  | 518 | Да | 2010 | Наружный организованный |  | Оцинкованная сталь |  | 84 | Да | 2010 | 6 | 72 | Да | 2010 | Нет | [25 empty] | 45 | 1 | 1 | 8 | 450 | Закрытая | Аллюминий | Нет |  | 190 | Нет |  | Нет | [5 empty] | Требуется установка | [5 empty] | Нет |  | Имеется |  |  | Центральное | 1 | Черная сталь |  | 150 |  |  | 40 | Сталь | [9 empty] | Да | 2 | Чугун |  | 160 |  |  | Центральное | 1 | 100 |  |  | Да | Центральное (сетевой природный газ) |  |  |  | 0.2 | 1 | Открытая | Горизонтальная | Черная сталь |  | 500 |  |  | 65 | Сталь | [22 empty] | Да | Центральное |  |  |  | 0.2 | 1 | Черная сталь |  | 150 |  |  | 40 | Сталь
354000, - городкурорт Сочи, г Сочи, Конституции СССР ул. 14 | - городкурорт Сочи | 739571866 | г Сочи, Конституции СССР ул. 14 | Нет |  | Нет |  | 23:49:0204009:59 | 1290 |  |  | Нет |  | Типовой | Группа II | 1959 |  |  | 100 | Нет |  |  | Нет |  |  |  | 896 | 16.5 | 16.5 | 70 | 5 | 5 | 2 | 1587.8 | 32 | 1131.8 | 32 | 1131.8 | 32 | Да | 30 | 1059.8 | 30 | Да | 2 | 72 | 2 | Нет |  |  |  | Нет |  |  |  | Нет |  |  |  | Нет |  |  |  | Нет |  |  |  | Нет |  |  |  | Нет |  |  |  | 42 | 456 | 21.12.1999 |  | счет регионального оператора (по решению ОМС) | Непосредственное управление |  | Решение общего собрания собственников помещений в МКД | б/н | 01.06.2008 | Нет |  |  | Нет |  |  | Ленточный |  | Бетон | 1 | шт. |  |  |  | Нет |  | Нет | [13 empty] | 0.4 | Шлакоблок, ракушечник |  | Штукатурка - смешанная | штукатурка, побелка | 200 | Нет |  | Нет | [5 empty] | Нет | [5 empty] | Нет | 90 | 180 | Смешанный | стеклопакеты и деревянные | Нет |  | 2 | 6 | Дерево |  | Нет |  | Армированный бетон |  | 70 | 1 | Нет |  | Скатная | 2.3 | Дерево |  | Нет |  | Керамзит или шлак |  | Нет |  | Черная окрашенная сталь |  | 90 | Нет |  | Наружный организованный |  | Оцинкованная сталь |  |  | Нет |  | 5 | 120 | Нет |  | Нет | [25 empty] | 30 | 1 | 1 | 10 | 40 | Закрытая | Аллюминий | Нет |  | 60 | Нет |  | Нет |  | Скрытая | Алюминий. | Нет |  | Требуется установка | [5 empty] | Нет |  | Имеется |  |  | Центральное | 1 | Оцинкованная сталь |  | 145 | Нет |  | 8 | Сталь |  | Нет |  | Необходима установка | [5 empty] | Да | 2 | Чугун |  | 20.5 | Нет |  | Центральное (сетевой природный газ) | 1 | 96 | Нет |  | Да | Внешняя котельная |  |  |  | 45 | 1 | Закрытая | Вертикальная | Оцинкованная сталь |  | 450 | Нет |  | 23 | Сталь |  | Нет |  | Нет |  |  |  | Нет |  |  |  | Требуется установка | [5 empty] | Нет |  | Имеется |  |  | Да | Внешняя котельная |  |  |  | 45 | 1 | Оцинкованная сталь |  | 240 | Нет |  | 15 | Сталь |  | Нет |  | Требуется установка | [5 empty] | Нет
354000, - городкурорт Сочи, г Сочи, Конституции СССР ул. 16 | - городкурорт Сочи | 739572125 | г Сочи, Конституции СССР ул. 16 | Нет |  | Нет | [5 empty] | Нет |  | Типовой | Группа III | 1956 |  |  |  | Нет |  |  | Нет |  |  |  | 750 | 14 | 14 | 200 | 4 | 5 | 4 | 2262 | 60 | 1962 | 60 | 1962 |  | Да | 60 | 1962 |  | Нет |  |  |  | Нет |  |  |  | Нет |  |  |  | Нет |  |  |  | Нет |  |  |  | Нет |  |  |  | Нет |  |  |  | Нет |  |  |  | 4 | 300 |  |  | счет регионального оператора (по решению ОМС) | Не выбран не один из представленных |  |  |  |  | Нет | [5 empty] | Ленточный |  | Бетон | 250 | кв.м |  |  |  | Нет |  | Да | 500 | Бетон |  | Кирпич |  | 2.3 | 650 | Сборные плиты | Железобетонные сборные и монолитные |  | 750 |  |  | 0.4 | Кирпич, Кирпич |  | Окраска - по штукатурке (по бетону) - известковым составом |  | 1200 | Да | 2009 | Нет | [5 empty] | Нет | [5 empty] | Да | 20 | 40 | Металлопластик |  | Нет |  | 4 | 12 | Металл без утеплителя |  | Нет |  | Армированный бетон |  | 150 | 1 | Нет |  | Скатная | 2 | Дерево |  | Да | 2009 | Керамзит или шлак |  | Да | 2009 | Металлопрофиль (металлочерепица) |  | 900 | Да | 2009 | Наружный организованный |  | Оцинкованная сталь |  | 190 | Да | 2009 | 8 | 120 | Да | 2009 | Нет | [25 empty] | 90 | 1 | 1 | 20 | 1100 | Закрытая | Аллюминий | Нет |  | 550 | Нет |  | Нет | [5 empty] | Требуется установка | [5 empty] | Нет |  | Имеется |  |  | Центральное | 1 | Черная сталь |  | 320 |  |  | 80 | Сталь | [9 empty] | Да | 4 | Чугун |  | 330 |  |  | Центральное | 1 | 150 |  |  | Да | Центральное (сетевой природный газ) |  |  |  | 1 | 1 | Открытая | Горизонтальная | Черная сталь |  | 750 |  |  | 150 | Сталь | [22 empty] | Да | Центральное |  |  |  | 1 | 1 | Черная сталь |  | 490 |  |  | 100 | Сталь
354000, - городкурорт Сочи, г Сочи, Конституции СССР ул. 18 | - городкурорт Сочи | 7309456087 | г Сочи, Конституции СССР ул. 18 | [12 empty] | 1957 |  |  | 72 | [8 empty] | 10.05 | 10.05 | 192 | 3 | 3 | 4 | 1397.4 | 24 | 850.1 | 24 | 850.1 | [37 empty] | 12 | 240 |  |  |  | УК | [10 empty] | Ленточный |  | Железобетон | 100 | м3 | [5 empty] | Да | 300 | Смешанный | уплотненный грунт, бетон | Смешанный | Кирпич/бетон | 1.8 | 211 | Плоское | Железобетон |  | 360 |  |  | 0.45 | Кирпич, Кирпич |  | "Штукатурка - по плитам утеплителя (в т.ч. ""короед"")" |  | 920 | Да | 2011 | [12 empty] | Да | 12 | 29 | Смешанный | металлопластик и дерево |  |  | 4 | 16 | Смешанный | сталь, дерево |  |  | Иной | Бетон | 160 | 1 |  |  | Скатная |  | Дерево | [7 empty] | Иной | профнастил | 600 | Да | 2011 | Наружный организованный |  | Оцинкованная сталь с полимерным покрытием (для крыш из металлопрофиля (металлочерепицы)) |  | 140 | Да | 2011 | 10 | 125 | Да | 2011 | Нет | [25 empty] | 50 | 1 | 1 | 12 | 280 | Закрытая | Аллюминий |  |  | 83 | [14 empty] | Да | 4 |  |  |  | Центральное | 1 | Смешанный | Металл, полипропилен | 207 |  |  | 29 | Смешанный | сталь, латунь | [8 empty] | Да | 4 | Смешанный | Чугун, пластик | 207 |  |  | Центральное | 1 | 78 |  |  | Да | Центральное (сетевой природный газ) |  |  |  |  | 2 | Открытая | Вертикальная | Смешанный | Металл, полипропилен | 670 |  |  | 43 | Смешанный | Сталь , латунь | [6 empty] | Да | 2 |  |  | Установлен(ы) | 4 |  |  |  |  | Да | 2 |  |  |  | Да | Центральное |  |  |  |  | 2 | Смешанный | Металл, полипропилен | 343 |  |  | 28 | Смешанный | сталь, латунь |  |  | Установлен(ы) | 2
354000, - городкурорт Сочи, г Сочи, Конституции СССР ул. 20 | - городкурорт Сочи | 99995814 | г Сочи, Конституции СССР ул. 20 | Да | 2976 | Нет |  |  | 2976 |  |  | Нет |  | Типовой | Группа I | 1959 |  |  | 50 | Да | 40 | 12.04.1980 | Нет |  |  |  | 918.3 | 15 | 15 | 97.4 | 4 | 4 | 4 | 2099.2 | 25 | 1904.2 | 20 | 1614.3 | 52 | Да | 20 | 1614.3 | 52 | Нет |  |  |  | Нет |  |  |  | Нет |  |  |  | Да | 5 | 289.9 | 5 | Да | 5 | 289.9 | 5 | Нет |  |  |  | Нет |  |  |  | Нет |  |  |  | 1 | 195 | 20.03.1993 |  | счет регионального оператора (по решению ОМС) | Непосредственное управление | ООО ""Возрождение"" | Решение общего собрания собственников помещений в МКД | б/н | 01.11.2007 | Да | б/н | 01.12.2012 | Да | б/н | 01.12.2007 | Ленточный |  | Железобетон | 58.4 | кв.м |  |  |  | Нет |  | Нет | [13 empty] | 0.3 | Железо-бетонные панели |  | Окраска - по штукатурке (по бетону) - известковым составом |  | 1123.5 | Да | 2009 | Да | 15 | Неотвердевающая мастика |  | Да | 2009 | Да | 15 | Монтажная пена |  | Да | 2009 | Да | 16 | 48 | Металлопластик |  | Да | 2010 | 4 | 12 | Металл без утеплителя |  | Да | 2010 | Иной | Бетон | 97.4 | 1 | Да | 2010 | Скатная | 2 | Дерево |  | Да | 2009 | Отсутствует |  | Нет |  | Металлопрофиль (металлочерепица) |  | 1193 | Да | 2009 | Наружный организованный |  | Оцинкованная сталь |  |  | Да | 2009 | 6 | 90 | Да | 2009 | Нет | [25 empty] | 80 | 1 | 1 | 16 | 1049.8 | Закрытая | Медь | Нет |  | 1049.8 | Да | 2010 | Нет |  | Скрытая | Медь | Да | 2010 | Установлен(ы) | 1 |  |  | Да | 2010 | Нет |  | Имеется |  |  | Центральное | 1 | Черная сталь |  | 1049.8 | Да | 2010 | 20 | Иной | чугун, латунь | Да | 2010 | Необходима установка | [5 empty] | Да | 4 | Чугун |  | 1049.8 | Да | 2010 | Центральное (сетевой природный газ) | 1 | 115 | Нет |  | Да | Иной | центральное |  |  | 1 | 1 | Открытая | Горизонтальная | Черная сталь |  | 1049.8 | Да | 2010 | 20 | Иной | чугун, латунь | Да | 2010 | Да | 1 | Да | 2010 | Нет |  |  |  | Требуется установка | [5 empty] | Нет |  | Имеется |  |  | Да | Автономная котельная - иная | Центральная | Газ |  | 1 | 1 | Черная сталь |  | 1049.8 | Да | 2010 | 20 | Иной | чугун, латунь | Да | 2010 | Требуется установка | [5 empty] | Нет
354000, - городкурорт Сочи, г Сочи, Конституции СССР ул. 22 | - городкурорт Сочи | 739573779 | г Сочи, Конституции СССР ул. 22 | Нет |  | Нет |  | 23:49:0204006:29 | 1200 |  |  | Нет |  | Типовой | Группа II | 1969 |  |  | 50 | Нет |  |  | Нет |  |  |  | 896 | 13 | 13 | 70 | 4 | 4 | 4 | 2221.4 | 34 | 2021.4 | 34 | 2021.4 | 34 | Да | 34 | 2021.4 | 34 | Нет |  |  |  | Нет |  |  |  | Нет |  |  |  | Нет |  |  |  | Нет |  |  |  | Нет |  |  |  | Нет |  |  |  | Нет |  |  |  | 4 | 200 | 17.10.2001 |  | счет регионального оператора (по решению ОМС) | Непосредственное управление |  | Решение общего собрания собственников помещений в МКД | б/н | 01.03.2011 | Нет |  |  | Нет |  |  | Ленточный |  | Бетон | 1 | шт. |  |  |  | Нет |  | Нет | [13 empty] | 0.3 | Крупноблочные |  | Окраска - по штукатурке (по бетону) - известковым составом |  | 150 | Да | 2009 | Нет | [5 empty] | Нет | [5 empty] | Нет | 106 | 212 | Иной | металлопластик и дерево | Нет |  | 4 | 12 | Дерево |  | Нет |  | Армированный асфальтобетон |  | 70 | 1 | Нет |  | Скатная | 2 | Дерево |  | Да | 2009 | Керамзит или шлак |  | Да | 2009 | Черная окрашенная сталь |  | 90 | Да | 2009 | Наружный организованный |  | Оцинкованная сталь |  |  | Да | 2009 | 18 | 180 | Да | 2009 | Нет | [25 empty] | 40 | 1 | 1 | 20 | 70 | Закрытая | Аллюминий | Нет |  | 60 | Нет |  | Нет |  | Скрытая | Алюминий. | Нет |  | Требуется установка | [5 empty] | Нет |  | Имеется |  |  | Центральное | 1 | Оцинкованная сталь |  | 220 | Нет |  | 32 | Сталь |  | Нет |  | Необходима установка | [5 empty] | Да | 4 | Чугун |  | 190 | Нет |  | Отсутствует |  |  |  |  | Да | Внешняя котельная |  |  |  | 40 | 1 | Закрытая | Вертикальная | Оцинкованная сталь |  | 950 | Нет |  | 160 | Сталь |  | Нет |  | Нет |  |  |  | Нет |  |  |  | Требуется установка | [5 empty] | Нет |  | Имеется |  |  | Да | Внешняя котельная |  |  |  | 40 | 1 | Оцинкованная сталь |  | 260 | Нет |  | 24 | Сталь |  | Нет |  | Требуется установка | [5 empty] | Нет
354000, - городкурорт Сочи, г Сочи, Конституции СССР ул. 28 | - городкурорт Сочи | 739574419 | г Сочи, Конституции СССР ул. 28 | Нет |  | Нет |  |  | 1101.6 |  |  | Нет |  | Типовой | Группа II | 1958 |  |  | 44 | Да | 40 | 26.07.2013 | Нет |  |  |  | 1101.6 | 11.2 | 14.2 | 196.3 | 4 | 4 | 5 | 4582.92 | 48 | 2896 | 42 | 2640 | 42 | Да | 42 | 2640 | 42 | Нет |  |  |  | Нет |  |  |  | Нет |  |  |  | Да | 6 | 256 | 3 | Да | 4 | 159 | 2 | Да | 2 | 97 | 1 | Нет |  |  |  | Нет |  |  |  | 15 | 1686.92 | 21.11.1996 |  | счет регионального оператора (по решению ОМС) | Непосредственное управление | ООО ""Югстройсервис"" | Решение общего собрания собственников помещений в МКД | 1 | 02.09.2008 | Нет | 0 |  | Да | 1 | 01.09.2009 | Ленточный |  | Железобетон | 3000 | м3 |  |  |  | Нет |  | Да | 1000 | Цементная стяжка |  | Бетонные (железобетонные) блоки |  | 2 | 550 | Плоское | Железобетон |  | 1000 | Нет |  | 0.5 | Железо-бетонные панели |  | Облицовка - естественный камень |  | 2040 | Да | 2010 | Нет | [5 empty] | Да | 875 | Монтажная пена |  | Да | 2010 | Да | 15 | 67 | Металлопластик |  | Да | 2009 | 6 | 18 | Металл без утеплителя |  | Да | 2009 | Армированный бетон |  | 202 | 1 | Да | 2010 | Скатная | 2 | Дерево |  | Да | 2010 | Керамзит или шлак |  | Да | 2010 | Металлопрофиль (металлочерепица) |  | 1050 | Да | 2010 | Наружный организованный |  | Оцинкованная сталь |  | 165 | Да | 2010 | 12 | 150 | Да | 2010 | Нет | [25 empty] | 30 | 1 | 1 | 1 | 360 | Закрытая | Аллюминий | Нет |  | 380 | Нет |  | Нет |  | Скрытая | Алюминий. | Нет |  | Требуется установка | [5 empty] | Нет |  | Имеется |  |  | Центральное | 1 | Черная сталь |  | 250 | Нет |  | 42 | Сталь |  | Нет |  | Необходима установка | [5 empty] | Да | 2 | Чугун |  | 250 | Нет |  | Центральное (сетевой природный газ) | 1 | 1 | Нет |  | Да | Внешняя котельная |  |  |  | 2500 | 2 | Открытая | Вертикальная | Черная сталь |  | 1100 | Нет |  | 48 | Сталь |  | Нет |  | Нет |  |  |  | Нет |  |  |  | Требуется установка | [5 empty] | Нет |  | Имеется |  |  | Да | Внешняя котельная |  |  |  | 20 | 1 | Черная сталь |  | 1000 | Нет |  | 42 | Сталь |  | Нет |  | Требуется установка | [5 empty] | Нет
354000, - городкурорт Сочи, г Сочи, Конституции СССР ул. 32 | - городкурорт Сочи | 739574480 | г Сочи, Конституции СССР ул. 32 | Нет |  | Нет |  |  | 3965 |  |  | Нет |  | Типовой | Группа I | 1964 |  |  | 50 | Нет |  |  | Нет |  |  |  | 885.2 | 14.6 | 14.6 | 167.1 | 5 | 5 | 4 | 2218.1 | 64 | 1689 | 64 | 1689 | 64 | Да | 56 | 1600 | 56 | Да | 8 | 89 | 8 | Нет |  |  |  | Нет |  |  |  | Нет |  |  |  | Нет |  |  |  | Нет |  |  |  | Нет |  |  |  | Нет |  |  |  | 75 | 529.1 | 10.12.1997 |  | счет регионального оператора (по решению ОМС) | Непосредственное управление |  | Решение общего собрания собственников помещений в МКД | б/н | 01.04.2007 | Нет |  |  | Нет |  |  | Ленточный |  | Бетон | 1 | шт. |  |  |  | Нет |  | Нет | [13 empty] | 0.45 | Кирпич |  | Окраска - по штукатурке (по бетону) - смешанная |  | 709.2 | Да | 2010 | Нет | [5 empty] | Нет | [5 empty] | Нет | 164 | 328 | Смешанный | стеклопакеты и деревянные | Нет |  | 4 | 12 | Дерево |  | Нет |  | Армированный бетон |  | 167.1 | 1 | Да | 2010 | Скатная | 2 | Дерево |  | Да | 2010 | Керамзит или шлак |  | Да | 2010 | Смешанный | шифер | 1150.7 | Да | 2010 | Наружный организованный |  | Оцинкованная сталь |  |  | Нет |  | 10 | 140 | Да | 2010 | Нет | [25 empty] | 60 | 1 | 1 | 16 | 100 | Закрытая | Аллюминий | Нет |  | 70 | Нет |  | Нет |  | Скрытая | Алюминий. | Нет |  | Требуется установка | [5 empty] | Нет |  | Имеется |  |  | Центральное | 1 | Оцинкованная сталь |  | 290 | Нет |  | 16 | Смешанный | металл, пластик | Нет |  | Необходима установка | [5 empty] | Да | 4 | Чугун |  | 41 | Нет |  | Центральное (сетевой природный газ) | 1 | 196 | Нет |  | Да | Внешняя котельная |  |  |  | 34 | 1 | Закрытая | Вертикальная | Оцинкованная сталь |  | 900 | Нет |  | 45 | Смешанный | пластик, сталь | Нет |  | Нет |  |  |  | Нет |  |  |  | Требуется установка | [5 empty] | Нет |  | Имеется |  |  | Да | Внешняя котельная |  |  |  | 34 | 1 | Оцинкованная сталь |  | 580 | Нет |  | 32 | Смешанный | металлопластик | Нет |  | Требуется установка | [5 empty] | Нет
354000, - городкурорт Сочи, г Сочи, Конституции СССР ул. 34 | - городкурорт Сочи | 739575169 | г Сочи, Конституции СССР ул. 34 | Нет |  | Нет |  |  | 4368 |  |  | Нет |  | Типовой | Группа I | 1961 |  |  | 50 | Нет |  |  | Нет |  |  |  | 877.1 | 15 | 15 | 166.8 | 5 | 5 | 4 | 2490.11 | 80 | 2033 | 80 | 2033 | 80 | Да | 71 | 1565 | 71 | Да | 9 | 468 | 9 | Нет |  |  |  | Нет |  |  |  | Нет |  |  |  | Нет |  |  |  | Нет |  |  |  | Нет |  |  |  | Нет |  |  |  | 86 | 457.11 | 12.12.2000 |  | счет регионального оператора (по решению ОМС) | Непосредственное управление |  | Решение общего собрания собственников помещений в МКД | б/н | 01.04.2007 | Нет |  |  | Нет |  |  | Ленточный |  | Бетон | 1 | шт. |  |  |  | Нет |  | Нет | [13 empty] | 0.45 | Кирпич |  | Штукатурка - по кирпичу - сложным раствором |  | 425.1 | Да | 2010 | Нет | [5 empty] | Нет | [5 empty] | Нет | 220 | 440 | Смешанный | стеклопакеты и деревянные | Нет |  | 4 | 12 | Дерево |  | Нет |  | Армированный бетон |  | 166.8 | 1 | Да | 2010 | Скатная | 2 | Дерево |  | Да | 2010 | Керамзит или шлак |  | Да | 2010 | Смешанный | металл | 1140.2 | Да | 2010 | Наружный организованный |  | Оцинкованная сталь |  |  | Да | 2010 | 10 | 140 | Да | 2010 | Нет | [25 empty] | 80 | 1 | 1 | 20 | 170 | Закрытая | Аллюминий | Нет |  | 70 | Нет |  | Нет |  | Скрытая | Алюминий. | Нет |  | Требуется установка | [5 empty] | Нет |  | Имеется |  |  | Центральное | 1 | Оцинкованная сталь |  | 290 | Нет |  | 16 | Смешанный | металл, пластик | Нет |  | Необходима установка | [5 empty] | Да | 4 | Чугун |  | 41 | Нет |  | Центральное (сетевой природный газ) | 1 | 240 | Нет |  | Да | Внешняя котельная |  |  |  | 34 | 1 | Закрытая | Вертикальная | Оцинкованная сталь |  | 900 | Нет |  | 45 | Иной | пластик, сталь | Нет |  | Нет |  |  |  | Нет |  |  |  | Требуется установка | [5 empty] | Нет |  | Имеется |  |  | Да | Внешняя котельная |  |  |  | 34 | 1 | Оцинкованная сталь |  | 580 | Нет |  | 32 | Смешанный | металлопластик | Нет |  | Требуется установка | [5 empty] | Нет
354000, - городкурорт Сочи, г Сочи, Конституции СССР ул. 36 | - городкурорт Сочи | 99995815 | г Сочи, Конституции СССР ул. 36 | Да | 3947 | Нет |  |  | 3947 |  |  | Нет |  | Типовой | Группа I | 1960 |  |  | 50 | Да | 48 | 28.07.2008 | Нет |  |  |  | 884.1 | 20 | 20 | 167.4 | 5 | 5 | 4 | 3679.9 | 80 | 3559.9 | 80 | 3559.9 | 149 | Да | 78 | 3478.1 | 145 | Да | 2 | 81.8 | 4 | Нет |  |  |  | Нет |  |  |  | Нет |  |  |  | Нет |  |  |  | Нет |  |  |  | Нет |  |  |  | Нет |  |  |  | 1 | 120 | 20.03.1993 |  | счет регионального оператора (по решению ОМС) | Непосредственное управление | ООО ""Возрождение"" | Решение общего собрания собственников помещений в МКД | б/н | 20.05.2008 | Нет |  |  | Да | б/н | 01.06.2008 | Ленточный |  | Железобетон | 100.4 | кв.м |  |  |  | Нет |  | Нет | [13 empty] | 0.3 | Железо-бетонные панели |  | Окраска - по штукатурке (по бетону) - известковым составом |  | 2575.39 | Нет |  | Да | 15 | Неотвердевающая мастика |  | Да | 2010 | Да | 15 | Монтажная пена |  | Да | 2010 | Нет | 20 | 60 | Металлопластик |  | Да | 2010 | 4 | 12 | Металл без утеплителя |  | Да | 2010 | Иной | Бетон | 167.4 | 1 | Да | 2010 | Скатная | 2 | Дерево |  | Да | 2010 | Отсутствует |  | Нет |  | Металлопрофиль (металлочерепица) |  | 1149 | Да | 2010 | Наружный организованный |  | Оцинкованная сталь |  |  | Да | 2010 | 6 | 90 | Да | 2010 | Нет | [25 empty] | 320 | 1 | 1 | 20 | 3070.8 | Закрытая | Аллюминий | Нет |  | 3070.8 | Нет |  | Нет |  | Скрытая | Алюминий. | Нет |  | Установлен(ы) | 2 |  |  | Нет | 2000 | Нет |  | Имеется |  |  | Центральное | 1 | Черная сталь |  | 3070.8 | Нет |  | 30 | Иной | чугун, латунь | Нет |  | Необходима установка | [5 empty] | Да | 4 | Чугун |  | 3070.8 | Нет |  | Центральное (сетевой природный газ) | 1 | 240 | Нет |  | Да | Иной | центральное |  |  | 1 | 1 | Открытая | Горизонтальная | Черная сталь |  | 3070.8 | Нет |  | 30 | Иной | чугун, латунь | Нет |  | Да | 1 | Нет |  | Нет |  |  |  | Требуется установка | [5 empty] | Да | 1 | Имеется | Нет | 2000 | Да | Автономная котельная - иная | Центральная | Газ |  | 1 | 1 | Черная сталь |  | 3070.8 | Нет |  | 30 | Иной | чугун, латунь | Нет |  | Требуется установка | [5 empty] | Нет
354000, - городкурорт Сочи, г Сочи, Конституции СССР ул. 38 | - городкурорт Сочи | 739592553 | г Сочи, Конституции СССР ул. 38 | Нет |  | Нет |  |  | 3660 |  |  | Нет |  | Типовой | Группа I | 1960 |  |  |  | Нет |  |  | Нет |  |  |  | 883.5 | 13.7 | 13.7 | 167.3 | 5 | 5 | 4 | 2478.5 | 80 | 2019 | 80 | 2019 | 80 | Да | 74 | 1839.7 | 74 | Да | 6 | 179.3 | 6 | Нет |  |  |  | Нет |  |  |  | Нет |  |  |  | Нет |  |  |  | Нет |  |  |  | Нет |  |  |  | Нет |  |  |  | 7 | 459.5 | 14.12.1999 |  |  | Непосредственное управление |  | Решение общего собрания собственников помещений в МКД | б/н | 01.03.2008 | Нет |  |  | Нет |  |  | Ленточный |  | Бетон | 1 | шт. |  |  |  | Нет |  | Нет | [13 empty] | 0.45 | Кирпич |  | Штукатурка - по кирпичу - известковым раствором |  | 431.5 | Да | 2010 | Нет | [5 empty] | Нет | [6 empty] | 220 | 440 | Смешанный | стеклопакеты и деревянные | Нет |  | 4 | 12 | Дерево |  | Нет |  | Армированный бетон |  | 167.3 | 1 | Да | 2010 | Скатная |  | Дерево |  | Да | 2010 | Керамзит или шлак |  | Да | 2010 | Смешанный | шифер | 1148.5 | Да | 2010 | Наружный организованный |  | Оцинкованная сталь |  |  | Да | 2010 | 10 | 140 | Да | 2010 | Нет | [25 empty] | 80 | 1 | 1 | 20 | 100 | Закрытая | Аллюминий | Нет |  | 80 | Нет |  |  |  | Скрытая | Алюминий. | Нет |  | Требуется установка | [5 empty] | Нет |  | Имеется |  |  | Центральное | 1 | Оцинкованная сталь |  | 290 | Нет |  | 16 | Смешанный | металл, пластик | Нет |  | Необходима установка | [5 empty] | Да | 4 | Чугун |  | 41 | Нет |  | Центральное (сетевой природный газ) | 1 | 240 | Нет |  | Да | Внешняя котельная |  |  |  | 60 | 1 | Закрытая | Вертикальная | Оцинкованная сталь |  | 900 | Нет |  | 45 | Смешанный | пластик, сталь | Нет |  | Нет |  |  |  | Нет |  |  |  | Требуется установка | [5 empty] | Нет |  | Имеется |  |  | Да | Внешняя котельная |  |  |  | 34 | 1 | Оцинкованная сталь |  | 580 | Нет |  | 32 | Смешанный | металлопластик | Нет |  | Требуется установка | [5 empty] | Нет
354000, - городкурорт Сочи, г Сочи, Корчагина ул. 8/13 | - городкурорт Сочи | 739593764 | г Сочи, Корчагина ул. 8/13 | Да | 388.3 | Нет |  |  | 388.3 |  |  | Нет |  |  |  | 1936 |  |  | 20 | Да | 70 | 01.12.2000 | Нет |  |  |  | 276.2 | 7.5 | 7.5 | 74 | 2 | 2 | 1 | 388.3 | 9 | 355.9 | 9 | 355.9 | 9 | Да | 9 | 355.9 | 9 | Нет |  |  |  | Нет |  |  |  | Нет |  |  |  | Нет |  |  |  | Нет |  |  |  | Нет |  |  |  | Нет |  |  |  | Нет |  |  |  | 1 | 32.4 | 01.12.1993 |  | счет регионального оператора (по решению ОМС) | Непосредственное управление |  | Решение общего собрания собственников помещений в МКД | 2 | 01.11.2011 | Нет | [5 empty] | Смешанный | Столбы, стулья | Бутовый камень | 122.6 | кв.м |  |  |  | Нет |  | Нет | [13 empty] | 0.4 | Деревянные сборно-щитовые и каркасно-засыпные |  | Окраска - по штукатурке (по бетону) - известковым составом |  | 464.15 | Нет |  | Нет | [5 empty] | Нет | [5 empty] | Да | 2 | 4 | Дерево - твердых пород |  | Нет |  | 1 | 3.6 | Дерево |  | Нет |  | Армированный бетон |  | 51.8 | 1 | Нет |  | Скатная | 2 | Дерево |  | Нет |  | Керамзит или шлак |  | Нет |  | Оцинкованная сталь |  | 320 | Нет |  | Наружный организованный |  | Оцинкованная сталь |  | 73 | Нет |  | 4 | 30 | Нет |  | Нет | [25 empty] | 45 | 1 | 1 | 7 | 75 | Закрытая | Аллюминий | Нет |  | 4 | Нет |  | Нет |  |  |  | Нет |  | Установлен(ы) | 1 |  |  |  |  | Нет |  | Имеется |  |  | Центральное | 1 | Черная сталь |  | 276 | Нет |  | 10 | Сталь |  | Нет |  | Необходима установка | [5 empty] | Да | 1 | Чугун |  | 276 | Нет |  | Центральное | 1 | 72 |  |  | Да | Квартирные котлы |  | Газ | [34 empty] | Да | Бойлер |  | Газ
354000, - городкурорт Сочи, г Сочи, Красная ул. 2 | - городкурорт Сочи | 99996471 | г Сочи, Красная ул. 2 | Да | 1470 | Нет |  | 23:49:0204032:3 | 1470 |  |  | Нет |  | Индивидуальный | Группа I | 2011 | 2014 | C | 50 | Да | 5 | 31.07.2014 | Нет |  |  |  | 822 | 52.5 | 58.9 | 124 | 17 | 18 | 2 | 13233.6 | 148 | 9773.6 | 121 | 8858.1 | 121 | Да | 121 | 8858.1 | 121 | Нет |  |  |  | Нет |  |  |  | Нет |  |  |  | Да | 27 | 915.5 | 27 | Да | 27 | 915.5 | 27 | Нет |  |  |  | Нет |  |  |  | Нет |  |  |  | 1 | 3460 | 01.01.2011 |  | счет регионального оператора (по решению ОМС) | УК |  | Решение конкурсной комиссии ОМС по отбору УО на открытом конкурсе | б/н | 20.03.2012 | [6 empty] | Монолитная плита по свайному основанию |  | Железобетон | 822 | кв.м |  |  |  | Нет |  | Нет | [13 empty] | 0.4 | Железо-бетонные панели |  | Иная |  | 4363 | Нет |  | Нет | [5 empty] | Нет | [5 empty] | Да | 9 | 40 | Аллюминий |  | Нет |  | 5 | 10 | Металлопластик |  | Нет |  | Армированный бетон |  | 140 | 1.2 | Нет |  | Плоская |  |  |  | Нет |  | Керамзит или шлак |  | Нет |  | Рулонные материалы (в 3-4 слоя) |  | 822 | Нет |  | Внутренний |  | Иной | Пластиковые |  | Нет |  | 18 | 1080 | Нет |  | Да | 4 | Да | 2 | 450 | 1.75 | 17 | 2010 | Нет |  |  | Нет |  | 2035 | Да | 2 | 1000 | 1.75 | 17 | 2011 | Нет |  |  | Нет |  | 2035 | 348.1 | 2 | 2 | 17 | 2000 | Закрытая | Медь | Нет |  | 4000 | Нет |  | Да | 2000 | Скрытая | Медь | Нет |  | Установлен(ы) | 130 | 2 |  | Нет | 2010 | Да | 80 |  | Нет | 2011 | Центральное | 2 | Черная сталь |  | 500 | Нет |  | 15 | Сталь |  | Нет |  | Установлен(ы) | 130 | 2 |  | Нет | 2010 | Да | 2 | Пластик |  | 1200 | Нет |  | Центральное (сетевой природный газ) | 1 | 300 | Нет |  | Да | Иной | Индивидуальная газовая крышная котельная |  |  | 0.67 | 1 | Открытая | Вертикальная | Иной | полипропилен | 250 | Нет |  | 142 | Сталь |  | Нет |  | Да | 1 | Нет |  | Нет |  |  |  | Установлен(ы) | 130 |  |  | Нет | 2010 | Да | 1 | Имеется | Нет | 2010 | Да | Автономная котельная - иная | Крышная газовая котельная | Газ |  | 0.67 | 2 | Иной | Сталь | 300 | Нет |  | 142 | Сталь |  | Нет |  | Установлен(ы) | 2 |  |  | Нет | 2010 | Да | 2 | Имеется | Нет
354065, - городкурорт Сочи, г Сочи, Красноармейская ул. 2 | - городкурорт Сочи | 739626736 | г Сочи, Красноармейская ул. 2 | Нет |  | Нет |  |  | 1600 |  |  | Нет |  | Типовой | Группа III | 2012 |  |  | 100 | Нет |  |  | Нет |  |  |  | 896 | 36 | 36 | 70 | 12 | 12 | 1 | 3451 | 100 | 3300 | 100 | 3300 | 100 | Да | 100 | 3300 | 100 | Нет |  |  |  | Нет |  |  |  | Нет |  |  |  | Нет |  |  |  | Нет |  |  |  | Нет |  |  |  | Нет |  |  |  | Нет |  |  |  | 1 | 151 | 12.12.2012 |  | счет регионального оператора (по решению ОМС) | Не выбран не один из представленных |  |  |  |  | Нет | [5 empty] | Ленточный |  | Бетон | 1 | м3 |  |  |  | Нет |  | Нет | [13 empty] | 0.4 | Железо-бетонные панели |  | Окраска - по штукатурке (по бетону) - известковым составом |  | 1100 | Нет |  | Нет | [5 empty] | Нет | [5 empty] | Да | 300 | 600 | Дерево - твердых пород |  | Нет |  | 5 | 12 | Металл без утеплителя |  | Нет |  | Армированный бетон |  | 70 | 1 | Нет |  | Скатная | 2 | Металл |  | Нет |  | Керамзит или шлак |  | Нет |  | Асбестоцементные листы и волнистый шифер. |  | 90 | Нет |  | Наружный неорганизованный | [10 empty] | Да | 2 | Да | 1 | 400 | 2 | 12 | 2012 | Нет |  |  | Нет |  | 2037 | Да | 1 | 1000 | 2 | 12 | 2012 | Нет |  |  | Нет |  | 2037 | 33 | 1 | 1 | 1 | 1100 | Закрытая | Аллюминий | Нет |  | 550 | Нет |  | Да | 1200 | Открытая | Медь | Нет |  | Установка не требуется |  |  | Имеется |  |  | Нет |  | Имеется |  |  | Центральное | 1 | Черная сталь |  | 1000 | Нет |  | 50 | Сталь |  | Нет |  | Установка не требуется |  |  | Имеется |  |  | Да | 1 | Пластик |  | 1000 | Нет |  | Центральное (сетевой природный газ) | 1 | 1000 | Нет |  | Да | Квартирные котлы | [36 empty] | Нет
354065, - городкурорт Сочи, г Сочи, Красноармейская ул. 4 | - городкурорт Сочи | 99995829 | г Сочи, Красноармейская ул. 4 | Да | 4750 | Да | 3636 | 23:49:0203025:83 | 3636 |  |  | Нет |  | Типовой | Группа I | 1966 |  |  | 100 | Да | 23 | 12.09.2002 | Нет |  |  |  | 1114.2 | 20 | 20 | 209.7 | 5 | 5 | 6 | 4622 | 90 | 4176 | 90 | 4176 | 181 | Да | 81 | 3684.5 | 165 | Да | 9 | 491.5 | 16 | Нет |  |  |  | Нет |  |  |  | Нет |  |  |  | Нет |  |  |  | Нет |  |  |  | Нет |  |  |  | Нет |  |  |  | 1 | 446 | 20.03.1993 |  | счет регионального оператора (по решению ОМС) | Непосредственное управление | ООО ""Возрождение"" | Решение общего собрания собственников помещений в МКД | б/н | 20.09.2007 | Нет |  |  | Да | б/н | 01.10.2007 | Ленточный |  | Железобетон | 209.7 | кв.м |  |  |  | Нет |  | Да | 209.7 | Бетон |  | Бетонные (железобетонные) блоки |  | 2.6 | 209.7 | Плоское | Железобетон |  | 209.7 | Нет |  | 0.3 | Железо-бетонные панели |  | Окраска - по штукатурке (по бетону) - известковым составом |  | 3226.16 | Да | 2010 | Да | 20 | Неотвердевающая мастика |  | Да | 2010 | Да | 20 | Монтажная пена |  | Да | 2010 | Да | 30 | 90 | Металлопластик |  | Да | 2010 | 6 | 18 | Металл без утеплителя |  | Да | 2010 | Иной | Бетон | 209.7 | 1 | Да | 2010 | Скатная | 2 | Дерево |  | Да | 2010 | Отсутствует |  | Нет |  | Металлопрофиль (металлочерепица) |  | 1448 | Да | 2010 | Наружный организованный |  | Оцинкованная сталь |  |  | Да | 2010 | 6 | 120 | Да | 2010 | Нет | [25 empty] | 360 | 1 | 1 | 30 | 2613.3 | Закрытая | Аллюминий | Нет |  | 2613.3 | Нет |  | Нет |  | Скрытая | Алюминий. | Нет |  | Установлен(ы) | 2 |  |  | Нет | 2000 | Нет |  | Имеется |  |  | Центральное | 1 | Черная сталь |  | 2613.3 | Нет |  | 30 | Иной | чугун, латунь | Нет |  | Необходима установка | [5 empty] | Да | 6 | Чугун |  | 2613.3 | Нет |  | Центральное (сетевой природный газ) | 1 | 270 | Нет |  | Да | Иной | центральное |  |  | 1 | 1 | Открытая | Горизонтальная | Черная сталь |  | 2613.3 | Нет |  | 30 | Иной | чугун, латунь | Нет |  | Да | 1 | Нет |  | Нет |  |  |  | Требуется установка | [5 empty] | Нет |  | Имеется |  |  | Да | Автономная котельная - иная | Центральная | Газ |  | 1 | 1 | Черная сталь |  | 2613.3 | Нет |  | 30 | Иной | чугун, латунь | Нет |  | Требуется установка | [5 empty] | Нет
354065, - городкурорт Сочи, г Сочи, Красноармейская ул. 5 | - городкурорт Сочи | 739661737 | г Сочи, Красноармейская ул. 5 | Да | 1552 | Нет |  |  | 1552 |  |  | Нет |  | Типовой | Группа III | 1939 |  |  | 100 | Да | 40 | 23.12.1977 | Нет |  |  |  | 928.5 | 10 | 10 | 100 | 3 | 3 | 2 | 928.54 | 12 | 813.54 | 12 | 813.54 | 36 | Да | 12 | 813.54 | 36 | Нет |  |  |  | Нет |  |  |  | Нет |  |  |  | Нет |  |  |  | Нет |  |  |  | Нет |  |  |  | Нет |  |  |  | Нет |  |  |  | 1 | 115 | 20.03.1993 |  | счет регионального оператора (по решению ОМС) | Непосредственное управление |  | Решение общего собрания собственников помещений в МКД | б/н | 13.12.2009 | Нет |  |  | Да | б/н | 01.01.2010 | Ленточный |  | Железобетон | 100 | кв.м |  |  |  | Нет |  | Нет | [13 empty] | 0.4 | Кирпич |  | Окраска - по штукатурке (по бетону) - известковым составом |  | 769.54 | Да | 2010 | Нет | [5 empty] | Нет | [5 empty] | Да | 6 | 18 | Дерево - хвойных пород |  | Да | 2010 | 2 | 6 | Металл без утеплителя |  | Да | 2010 | Иной | Бетон | 100 | 1 | Да | 2010 | Скатная | 2 | Дерево |  | Да | 2010 | Отсутствует |  | Нет |  | Металлопрофиль (металлочерепица) |  | 571 | Да | 2010 | Наружный организованный |  | Оцинкованная сталь |  |  | Да | 2010 | 4 | 40 | Да | 2010 | Нет | [25 empty] | 48 | 1 | 1 | 6 | 460 | Закрытая | Аллюминий | Нет |  | 460 | Нет |  | Нет |  | Открытая | Алюминий. | Нет |  | Установлен(ы) | 2 |  |  | Нет | 2000 | Нет |  | Имеется |  |  | Центральное | 1 | Черная сталь |  | 460 | Нет |  | 15 | Иной | чугун, латунь | Нет |  | Необходима установка | [5 empty] | Да | 2 | Чугун |  | 460 | Нет |  | Центральное (сетевой природный газ) | 1 | 36 | Нет |  | Да | Квартирные котлы | [36 empty] | Да | Квартирный двухконтурный котел |  | Газ
354065, - городкурорт Сочи, г Сочи, Красноармейская ул. 6 | - городкурорт Сочи | 739666668 | г Сочи, Красноармейская ул. 6 | Нет |  | Нет | [5 empty] | Нет |  | Типовой |  | 1956 |  |  | 100 | Да | 35 | 25.10.1999 | Нет |  |  |  | 720.1 | 13.8 | 15 | 123.4 | 4 | 4 | 1 | 2942.7 | 60 | 2416.5 | 57 | 1420.1 |  | Да | 21 | 579.2 |  | Да | 36 | 840.9 |  | Нет |  |  |  | Нет |  |  |  | Да | 3 | 996.4 |  | Да | 3 | 996.4 |  | Нет |  |  |  | Нет |  |  |  | Нет |  |  |  | 4 | 526.2 |  |  | счет регионального оператора (по решению ОМС) | УК | УК Флора |  |  |  | Нет | [5 empty] | Ленточный |  | Бутовый камень | 250 | кв.м |  |  |  | Нет |  | Нет | [13 empty] | 0.35 | Мелкоблочные |  | Окраска - по штукатурке (по бетону) - известковым составом |  | 1188 | Да | 2011 | Нет | [5 empty] | Нет | [5 empty] | Да | 12 | 24 | Дерево - хвойных пород |  | Нет |  | 2 | 5 | Металл без утеплителя |  | Нет |  | Армированный бетон |  | 123 | 1 | Нет |  | Скатная | 2 | Дерево |  | Нет |  | Керамзит или шлак |  | Нет |  | Металлопрофиль (металлочерепица) |  | 840 | Да | 2011 | Наружный организованный |  |  |  | 135 | Да | 2011 | 4 | 55 | Да | 2011 | Нет | [25 empty] | 85 | 1 | 1 | 4 | 723 | Закрытая | Аллюминий | Нет |  | 200 | Нет |  | Нет | [5 empty] | Установлен(ы) | 1 | 1 |  |  |  | Нет |  | Имеется |  |  | Центральное | 1 | Черная сталь |  | 272 |  |  | 30 | Сталь |  |  |  | Необходима установка | [5 empty] | Да | 1 | Чугун |  | 250 |  |  | Центральное | 1 | 120 |  |  | Да | Центральное (сетевой природный газ) |  |  |  | 0.35 | 1 | Открытая | Горизонтальная | Черная сталь |  | 692 |  |  | 65 | Сталь |  |  |  | Да | 1 | [12 empty] | Да | 1 |  |  |  | Да | Центральное |  |  |  | 0.35 | 1 | Черная сталь |  | 250 |  |  | 35 | Сталь |  |  |  | Требуется установка
354065, - городкурорт Сочи, г Сочи, Красноармейская ул. 7А | - городкурорт Сочи | 99995830 | г Сочи, Красноармейская ул. 7А | Да | 4082 | Да | 2314 | 23:49:0203024:48 | 2314 |  |  | Нет |  | Типовой | Группа I | 1991 |  |  | 100 | Да | 14 | 24.12.1997 | Нет |  |  |  | 935.5 | 20 | 20 | 179.4 | 5 | 5 | 5 | 3953.3 | 83 | 3834.3 | 79 | 3541.7 | 197 | Да | 77 | 3427.2 | 191 | Да | 2 | 114.5 | 6 | Нет |  |  |  | Нет |  |  |  | Да | 4 | 292.6 | 4 | Да | 4 | 292.6 | 4 | Нет |  |  |  | Нет |  |  |  | Нет |  |  |  | 1 | 119 | 20.03.1993 |  | счет регионального оператора (по решению ОМС) | Непосредственное управление | ООО ""Возрождение"" | Решение общего собрания собственников помещений в МКД | б/н | 27.10.2008 | Да | б/н | 12.08.2013 | Да | б/н | 01.11.2008 | Ленточный |  | Железобетон | 179.4 | кв.м |  |  |  | Нет |  | Да | 179.4 | Бетон |  | Иной | Железо-бетонные блоки | 2.6 | 179.4 | Плоское | Железобетон |  | 179.4 | Нет |  | 0.3 | Железо-бетонные панели |  | Окраска - по штукатурке (по бетону) - известковым составом |  | 2759.39 | Да | 2013 | Да | 20 | Неотвердевающая мастика |  | Да | 2013 | Да | 20 | Монтажная пена |  | Да | 2013 | Нет | 25 | 75 | Металлопластик |  | Да | 2013 | 5 | 15 | Металл без утеплителя |  | Да | 2013 | Иной | Бетон | 179.4 | 1 | Да | 2013 | Скатная | 2 | Дерево |  | Да | 2013 | Отсутствует |  | Нет |  | Металлопрофиль (металлочерепица) |  | 1216 | Да | 2013 | Наружный организованный |  | Оцинкованная сталь |  |  | Да | 2013 | 6 | 120 | Да | 2013 | Нет | [25 empty] | 316 | 1 | 1 | 25 | 3937.5 | Закрытая | Аллюминий | Нет |  | 3937.5 | Нет |  | Нет |  | Скрытая | Алюминий. | Нет |  | Установлен(ы) | 2 |  |  | Нет | 2013 | Нет |  | Имеется |  |  | Центральное | 1 | Черная сталь |  | 3937.5 | Нет |  | 30 | Иной | чугун, латунь | Нет |  | Необходима установка | [5 empty] | Да | 5 | Чугун |  | 3937.5 | Нет |  | Центральное (сетевой природный газ) | 1 | 240 | Нет |  | Да | Иной | центральное |  |  | 1 | 1 | Открытая | Горизонтальная | Черная сталь |  | 3937.5 | Нет |  | 30 | Иной | чугун, латунь | Нет |  | Да | 1 | Нет |  | Нет |  |  |  | Требуется установка | [5 empty] | Нет |  | Имеется |  |  | Да | Автономная котельная - иная | Центральная | Газ |  | 1 | 1 | Черная сталь |  | 3937.5 | Нет |  | 30 | Иной | чугун, латунь | Нет |  | Требуется установка | [5 empty] | Нет
354065, - городкурорт Сочи, г Сочи, Красноармейская ул. 7 | - городкурорт Сочи | 177088072 | г Сочи, Красноармейская ул. 7 | Нет |  | Нет | [5 empty] | Нет |  |  |  | 2013 |  |  |  | Нет |  |  | Нет |  |  |  |  | 48 | 48 |  | 12 | 12 | 1 | 2941 | 46 | 1933.1 | 46 | 1933.1 | [5 empty] | Нет |  |  |  | Нет |  |  |  | Нет |  |  |  | Нет |  |  |  | Нет |  |  |  | Нет |  |  |  | Нет |  |  |  | Нет |  |  |  |  | 1007.9 | 19.11.2008 |  | счет регионального оператора (по решению ОМС) | Непосредственное управление |  | Решение общего собрания собственников помещений в МКД | 2 | 04.11.2008 | Нет | [5 empty] | Ленточный |  | Бетон | 132 | кв.м |  |  |  | Нет |  | Нет | [13 empty] | 0.2 | Иной | Железобетон монолит | Окраска - по штукатурке (по бетону) - известковым составом |  | 1500 | Нет |  | Нет | [5 empty] | Нет | [5 empty] | Да | 16 | 32 | Металлопластик |  | Нет |  | 2 | 4 | Металл без утеплителя |  | Нет |  | Армированный бетон |  | 60 | 1 | Нет |  | Скатная |  |  |  | Нет |  | Керамзит или шлак |  | Нет |  | Керамическая черепица |  | 200 | Нет |  | Внутренний |  |  |  |  | Нет |  | 4 | 144 | Нет |  | Да | 2 | Да | 1 | 630 |  | 12 | 2019 | [5 empty] | 2044 | Да | 1 | 1000 |  | 12 | 2019 | [5 empty] | 2044 | 100 | 1 | 1 | 12 | 1200 | Закрытая | Медь | Нет |  | 200 | Нет |  | Да | 135 | Закрытая | Медь | Нет |  | Установлен(ы) | 1 |  |  |  |  | Нет |  | Имеется |  |  | Центральное | 1 | Металлополимер |  | 350 |  |  | 50 | Сталь |  |  |  | Установлен(ы) | 1 |  |  |  |  | Да | 1 | Чугун |  | 300 |  |  | Центральное | 1 | 250 |  |  | Да | Центральное (сетевой природный газ) |  |  |  |  | 1 | Открытая | Вертикальная | Оцинкованная сталь |  | 750 |  |  | 55 | Сталь | [11 empty] | Установлен(ы) | 1 | [9 empty] | Да | Центральное |  |  |  |  | 1 | Оцинкованная сталь |  | 500 |  |  | 50 | Сталь | [9 empty] | Да | 1
354065, - городкурорт Сочи, г Сочи, Красноармейская ул. 8 | - городкурорт Сочи | 99995831 | г Сочи, Красноармейская ул. 8 | Да | 2022 | Нет |  |  | 2022 |  |  | Нет |  | Типовой | Группа I | 1953 |  |  | 100 | Да | 26 | 27.03.1974 | Нет |  |  |  | 365.8 | 10 | 10 | 85.6 | 3 | 3 | 2 | 796.8 | 12 | 695.8 | 12 | 695.8 | 39 | Да | 10 | 579.9 | 30 | Да | 2 | 115.9 | 9 | Нет |  |  |  | Нет |  |  |  | Нет |  |  |  | Нет |  |  |  | Нет |  |  |  | Нет |  |  |  | Нет |  |  |  | 1 | 101 | 20.03.1993 |  | счет регионального оператора (по решению ОМС) | Непосредственное управление | ООО ""Возрождение"" | Решение общего собрания собственников помещений в МКД | б/н | 20.09.2008 | Нет |  |  | Да | б/н | 01.10.2008 | Ленточный |  | Бетон | 85.6 | кв.м |  |  |  | Нет |  | Нет | [13 empty] | 0.3 | Иной | Железобетон блоки, кирпич | Окраска - по штукатурке (по бетону) - известковым составом |  | 658.47 | Нет |  | Да | 10 | Неотвердевающая мастика |  | Нет |  | Да | 10 | Нетвердеющая мастика |  | Нет |  | Да | 6 | 18 | Дерево - хвойных пород |  | Нет |  | 2 | 6 | Дерево |  | Нет |  | Иной | Бетон | 85.6 | 1 | Нет |  | Скатная | 2 | Дерево |  | Нет |  | Отсутствует |  | Нет |  | Иной | шифер | 475 | Нет |  | Наружный организованный |  | Оцинкованная сталь |  |  | Нет |  | 4 | 40 | Нет |  | Нет | [25 empty] | 48 | 1 | 1 | 6 | 460 | Закрытая | Аллюминий | Нет |  | 460 | Нет |  | Нет |  | Скрытая | Алюминий. | Нет |  | Установлен(ы) | 2 |  |  | Нет | 2000 | Нет |  | Имеется |  |  | Центральное | 1 | Черная сталь |  | 460 | Нет |  | 15 | Иной | чугун, латунь | Нет |  | Необходима установка | [5 empty] | Да | 2 | Чугун |  | 460 | Нет |  | Центральное (сетевой природный газ) | 1 | 36 | Нет |  | Да | Иной | центральное |  |  | 1 | 1 | Открытая | Горизонтальная | Черная сталь |  | 460 | Нет |  | 15 | Иной | чугун, латунь | Нет |  | Да | 1 | Нет |  | Нет |  |  |  | Требуется установка | [5 empty] | Нет |  | Имеется |  |  | Да | Автономная котельная - иная | Центральная | Газ |  | 1 | 1 | Черная сталь |  | 460 | Нет |  | 15 | Иной | чугун, латунь | Нет |  | Требуется установка | [5 empty] | Нет
354065, - городкурорт Сочи, г Сочи, Красноармейская ул. 9Б | - городкурорт Сочи | 739677271 | г Сочи, Красноармейская ул. 9Б | Нет |  | Нет | [5 empty] | Нет |  | Типовой |  | 2007 |  |  | 150 | Нет |  |  | Нет |  |  |  | 420 | 35 | 35 | 120 | 11 | 11 | 3 | 6812 | 91 | 6512 | 81 | 5989 |  | Да | 81 | 5959 |  | Нет |  |  |  | Нет |  |  |  | Нет |  |  |  | Да | 10 | 523 |  | Да | 10 | 523 |  | Нет |  |  |  | Нет |  |  |  | Нет |  |  |  | 3 | 300 |  |  | специальный счет, владельцем которого является УО | Не выбран не один из представленных |  |  |  |  | Нет | [5 empty] | Ленточный |  | Бетон | 220 | кв.м |  |  |  | Нет |  | Нет | [13 empty] | 0.4 | Железо-бетонные панели |  | Окраска - по штукатурке (по бетону) - известковым составом |  | 2000 | Нет |  | Да | 1500 | Отвердевающая мастика |  |  |  | Нет | [5 empty] | Да | 33 | 67 | Металлопластик |  | Нет |  | 3 | 10 | Металл с утеплителем |  | Нет |  | Армированный бетон |  | 170 | 1 | Нет |  | Скатная | 2 | Сборные железобетонные элементы |  | Нет |  | Керамзит или шлак |  | Нет |  | Металлопрофиль (металлочерепица) |  | 510 | Нет |  | Наружный организованный |  | Оцинкованная сталь |  | 150 |  |  | 6 | 190 |  |  | Да | 3 | Да | 3 | 400 | 1 | 10 | 2008 | Нет |  |  |  |  | 2033 | Нет | [11 empty] | 90 | 1 | 1 | 33 | 1100 | Закрытая | Аллюминий | Нет |  | 550 | Нет |  | Нет | [5 empty] | Требуется установка | [5 empty] | Нет |  | Имеется |  |  | Центральное | 1 | Черная сталь |  | 350 |  |  | 90 | Латунь | [9 empty] | Да | 3 | Чугун |  | 370 |  |  | Центральное | 1 | 200 |  |  | Да | Автономная котельная |  | Газ |  | 1 | 1 | Закрытая | Горизонтальная | Черная сталь |  | 1000 |  |  | 250 | Латунь | [22 empty] | Да | Автономная котельная |  | Газ |  | 1 | 1 | Черная сталь |  | 500 |  |  | 90 | Сталь
354065, - городкурорт Сочи, г Сочи, Красноармейская ул. 9А | - городкурорт Сочи | 99995885 | г Сочи, Красноармейская ул. 9А | Да | 1380 | Да | 1262 | 23:49:0203024:32 | 1262 |  |  | Нет |  | Типовой | Группа I | 1975 |  |  | 90 | Нет |  |  | Нет |  |  |  | 289 | 36 | 36 | 67 | 12 | 12 | 1 | 3700.25 | 48 | 2503.08 | 48 | 2503.08 | 48 | Да | 39 | 2033.75 | 39 | Да | 9 | 469.33 | 9 | Нет |  |  |  | Нет |  |  |  | Нет |  |  |  | Нет |  |  |  | Нет |  |  |  | Нет |  |  |  | Нет |  |  |  | 1 | 1197.17 | 20.03.1993 |  | счет регионального оператора (по решению ОМС) | Непосредственное управление | ООО ""Возрождение"" | Решение общего собрания собственников помещений в МКД | б/н | 03.07.2015 | Нет |  |  | Да | б/н | 03.07.2015 | Свайный |  | Железобетон | 351.7 | кв.м |  |  |  | Нет |  | Да | 257 | Бетон |  | Смешанный | бетон | 2.5 | 351.7 | Плоское | Железобетон |  | 280 | Нет |  | 0.25 | Крупнопанельные однослойные |  | Окраска - по штукатурке (по бетону) - известковым составом |  | 1460 | Да | 2010 | Да | 432 | Неотвердевающая мастика |  | Нет |  | Нет | [5 empty] | Да | 72 | 365 | Металлопластик |  | Нет |  | 13 | 31 | Металл без утеплителя |  | Нет |  | Армированный бетон |  | 349.2 | 1 | Нет |  | Скатная | 2 | Дерево |  | Нет |  | Отсутствует |  | Нет |  | Металлопрофиль (металлочерепица) |  | 360 | Да | 2010 | Наружный организованный |  | Оцинкованная сталь |  | 80 | Да | 2010 | 2 | 78 | Да | 2010 | Да | 2 | Да | 1 | 400 | 0.5 | 12 | 2004 | Нет |  |  | Да | 15.12.2017 | 2029 | Да | 1 | 500 | 0.5 | 12 | 1975 | Да | 1 | 2004 | Нет |  | 2029 | 16.5 | 1 | 1 | 2 | 550 | Закрытая | Аллюминий | Нет |  | 275 | Нет |  | Да |  | Скрытая | Алюминий. | Нет |  | Требуется установка |  |  |  | Да | 2000 | Нет |  | Имеется |  |  | Центральное | 2 | Черная сталь |  | 320 | Нет |  | 14 | Пластик |  | Нет |  | Необходима установка | [5 empty] | Да | 2 | Чугун |  | 320 | Нет |  | Отсутствует |  |  | Нет |  | Да | Центральное (сетевой природный газ) |  |  |  | 1 | 1 | Открытая | Горизонтальная | Черная сталь |  | 625 | Нет |  | 45 | Пластик |  | Нет |  | Нет |  | Нет |  | Нет |  |  |  | Установка не требуется |  |  | Имеется |  |  | Нет |  | Имеется |  |  | Да | Центральное |  |  |  | 1 | 1 | Черная сталь |  | 320 | Нет |  | 20 | Латунь |  | Нет |  | Требуется установка | [5 empty] | Нет
354065, - городкурорт Сочи, г Сочи, Красноармейская ул. 10 | - городкурорт Сочи | 99995886 | г Сочи, Красноармейская ул. 10 | Да | 2172 | Да | 1870 | 23:49:0203025: | 1870 |  |  | Нет |  | Типовой | Группа I | 1955 |  |  | 50 | Да | 38 | 04.11.1969 | Нет |  |  |  | 926.7 | 15 | 15 | 136.8 | 4 | 4 | 3 | 1754.16 | 22 | 1584.16 | 21 | 1389.66 | 55 | Да | 21 | 1389.66 | 55 | Нет |  |  |  | Нет |  |  |  | Нет |  |  |  | Да | 1 | 194.5 | 1 | Нет |  |  |  | Да | 1 | 194.5 | 1 | Нет |  |  |  | Нет |  |  |  | 1 | 170 | 20.03.1993 |  | счет регионального оператора (по решению ОМС) | Непосредственное управление | ООО ""Возрождение"" | Решение общего собрания собственников помещений в МКД | б/н | 01.09.2007 | Нет |  |  | Да | б/н | 01.09.2007 | Ленточный |  | Железобетон | 136.8 | кв.м |  |  |  | Да | 2010 | Да | 136.8 | Бетон |  | Иной | бетон | 2.6 | 136.8 | Плоское | Железобетон |  | 136.8 | Нет |  | 0.3 | Железо-бетонные панели |  | Окраска - по штукатурке (по бетону) - известковым составом |  | 1578.47 | Да | 2010 | Да | 136.8 | Неотвердевающая мастика |  | Да | 2010 | Да | 15 | Монтажная пена |  | Да | 2010 | Да | 12 | 36 | Металлопластик |  | Да | 2010 | 3 | 9 | Металл без утеплителя |  | Да | 2010 | Иной | Бетон | 136.8 | 2.6 | Да | 2010 | Скатная | 2 | Дерево |  | Да | 2010 | Отсутствует |  | Нет |  | Металлопрофиль (металлочерепица) |  | 597 | Да | 2010 | Наружный организованный |  | Оцинкованная сталь |  |  | Да | 2010 | 6 | 90 | Да | 2010 | Нет | [25 empty] | 84 | 1 | 1 | 12 | 1510 | Закрытая | Медь | Нет |  | 1510 | Нет |  | Нет |  | Скрытая | Медь | Да | 2011 | Установлен(ы) | 2 |  |  | Нет | 2000 | Нет |  | Имеется |  |  | Центральное | 1 | Черная сталь |  | 1510 | Нет |  | 20 | Иной | чугун, латунь | Нет |  | Необходима установка | [5 empty] | Да | 3 | Чугун |  | 1510 | Нет |  | Центральное (сетевой природный газ) | 1 | 63 | Нет |  | Да | Иной | центральное |  |  | 1 | 1 | Открытая | Горизонтальная | Черная сталь |  | 1510 | Нет |  | 20 | Иной | чугун, латунь | Нет |  | Да | 1 | Нет |  | Нет |  |  |  | Требуется установка | [5 empty] | Нет |  | Имеется |  |  | Да | Автономная котельная - иная | Центральная | Газ |  | 1 | 1 | Черная сталь |  | 1510 | Нет |  | 20 | Иной | чугун, латунь | Нет |  | Требуется установка | [5 empty] | Нет
354065, - городкурорт Сочи, г Сочи, Красноармейская ул. 11А | - городкурорт Сочи | 99995920 | г Сочи, Красноармейская ул. 11А | Да | 2172 | Нет |  |  | 2172 |  |  | Нет |  | Типовой | Группа I | 1975 |  |  | 50 | Да | 23 | 04.03.1975 | Нет |  |  |  | 357.8 | 36 | 36 | 75.9 | 12 | 12 | 1 | 2540.9 | 48 | 2443.9 | 48 | 2443.9 | 95 | Да | 44 | 2222.1 | 90 | Да | 4 | 221.8 | 5 | Нет |  |  |  | Нет |  |  |  | Нет |  |  |  | Нет |  |  |  | Нет |  |  |  | Нет |  |  |  | Нет |  |  |  | 1 | 97 | 20.03.1993 |  | счет регионального оператора (по решению ОМС) | Непосредственное управление | ООО ""Возрождение"" | Решение общего собрания собственников помещений в МКД | б/н | 30.03.2008 | Нет |  |  | Да | б/н | 01.04.2008 | Ленточный |  | Железобетон | 75.9 | кв.м |  |  |  | Нет |  | Да | 120 | Бетон |  | Бетонные (железобетонные) блоки |  | 2.6 | 120 | Плоское | Бетонное заполнение по металлическим балкам. |  | 120 | Нет |  | 0.3 | Железо-бетонные панели |  | Окраска - по штукатурке (по бетону) - известковым составом |  | 2102.4 | Да | 2010 | Да | 36 | Неотвердевающая мастика |  | Да | 2010 | Нет | [5 empty] | Да | 12 | 36 | Металлопластик |  | Да | 2011 | 2 | 6 | Металл без утеплителя |  | Да | 2011 | Иной | Бетон | 75.9 | 1 | Да | 2010 | Скатная | 2 | Дерево |  | Да | 2010 | Отсутствует |  | Нет |  | Металлопрофиль (металлочерепица) |  | 465 | Да | 2010 | Наружный организованный |  | Оцинкованная сталь |  |  | Да | 2010 | 4 | 144 | Да | 2010 | Да | 2 | Да | 1 | 320 | 1 | 12 | 1975 | Да |  | 2011 | Да | 01.11.2013 | 2036 | Да | 1 | 500 | 1 | 12 | 1975 | Да |  | 2011 | Да | 01.11.2013 | 2036 | 192 | 1 | 1 | 12 | 1606.7 | Закрытая | Аллюминий | Да | 2010 | 1606.7 | Да | 2010 | Да | 1000 | Скрытая | Медь | Да | 2010 | Установлен(ы) | 2 |  |  | Да | 2000 | Нет |  | Имеется |  |  | Центральное | 1 | Черная сталь |  | 1606.7 | Нет |  | 30 | Иной | чугун, латунь | Нет |  | Необходима установка | [5 empty] | Да | 2 | Чугун |  | 1606.7 | Нет |  | Центральное (сетевой природный газ) | 1 | 144 | Нет |  | Да | Иной | центральное |  |  | 1 | 1 | Открытая | Горизонтальная | Черная сталь |  | 1606.7 | Нет |  | 30 | Иной | Чугун, сталь | Нет |  | Да | 1 | Нет |  | Нет |  |  |  | Требуется установка | [5 empty] | Нет |  | Имеется |  |  | Да | Автономная котельная - иная | Центральная | Газ |  | 1 | 1 | Черная сталь |  | 1606.7 | Нет |  | 30 | Иной | чугун, латунь | Нет |  | Требуется установка | [5 empty] | Нет
354065, - городкурорт Сочи, г Сочи, Красноармейская ул. 11 | - городкурорт Сочи | 99995887 | г Сочи, Красноармейская ул. 11 | Да | 2193 | Нет |  |  | 2193 |  |  | Нет |  | Типовой | Группа I | 1965 |  |  | 50 | Да | 20 | 20.03.1974 | Нет |  |  |  | 643.3 | 20 | 20 | 130.7 | 5 | 5 | 3 | 2773.87 | 41 | 2497.87 | 39 | 2056.47 | 72 | Да | 39 | 2056.47 | 72 | Нет |  |  |  | Нет |  |  |  | Нет |  |  |  | Да | 2 | 441.4 | 2 | Да | 2 | 441.4 | 2 | Нет |  |  |  | Нет |  |  |  | Нет |  |  |  | 1 | 276 | 20.03.1993 |  | счет регионального оператора (по решению ОМС) | Непосредственное управление | ООО ""Возрождение"" | Решение общего собрания собственников помещений в МКД | б/н | 28.12.2007 | Нет |  |  | Да | б/н | 01.01.2008 | Ленточный |  | Железобетон | 130.7 | кв.м |  |  |  | Нет |  | Да | 130.7 | Бетон |  | Бетонные (железобетонные) блоки |  | 2.6 | 130.7 | Плоское | Железобетон |  | 130.7 | Нет |  | 0.3 | Железо-бетонные панели |  | Окраска - по штукатурке (по бетону) - известковым составом |  | 2011.39 | Да | 2010 | Нет | [5 empty] | Да | 20 | Монтажная пена |  | Да | 2010 | Да | 15 | 45 | Металлопластик |  | Да | 2011 | 3 | 9 | Металл без утеплителя |  | Да | 2011 | Иной | Бетон | 130.7 | 1 | Да | 2010 | Скатная | 2 | Дерево |  | Да | 2010 | Отсутствует |  | Нет |  | Металлопрофиль (металлочерепица) |  | 836 | Да | 2010 | Наружный организованный |  | Оцинкованная сталь |  |  | Да | 2010 | 4 | 80 | Да | 2010 | Нет | [25 empty] | 156 | 1 | 1 | 15 | 1225.3 | Закрытая | Аллюминий | Нет |  | 1225.3 | Нет |  | Нет |  | Скрытая | Алюминий. | Нет |  | Установлен(ы) | 2 |  |  | Нет | 2000 | Нет |  | Имеется |  |  | Центральное | 1 | Черная сталь |  | 1225.3 | Нет |  | 20 | Иной | чугун, латунь | Нет |  | Необходима установка | [5 empty] | Да | 3 | Чугун |  | 1225.3 | Нет |  | Центральное (сетевой природный газ) | 1 | 133 | Нет |  | Да | Иной | центральное |  |  | 1 | 1 | Открытая | Горизонтальная | Черная сталь |  | 1225.3 | Нет |  | 20 | Иной | чугун, латунь | Нет |  | Да | 1 | Нет |  | Нет |  |  |  | Требуется установка | [5 empty] | Нет |  | Имеется |  |  | Да | Автономная котельная - иная | Центральная | Газ |  | 1 | 1 | Черная сталь |  | 1225.3 | Нет |  | 20 | Иной | чугун, латунь | Нет |  | Требуется установка | [5 empty] | Нет
354065, - городкурорт Сочи, г Сочи, Красноармейская ул. 12 | - городкурорт Сочи | 99995913 | г Сочи, Красноармейская ул. 12 | Да | 6211 | Нет |  |  | 6211 |  |  | Нет |  | Типовой | Группа I | 1962 |  |  | 210 | Да | 12 | 12.05.1970 | Нет |  |  |  | 1116.6 | 20 | 20 | 210.1 | 5 | 5 | 6 | 4806.6 | 90 | 4377.9 | 86 | 3849.9 | 185 | Да | 71 | 3138.3 | 170 | Да | 15 | 711.6 | 15 | Нет |  |  |  | Нет |  |  |  | Да | 4 | 528 | 4 | Да | 4 | 528 | 4 | Нет |  |  |  | Нет |  |  |  | Нет |  |  |  | 1 | 428.7 | 20.03.1993 |  | счет регионального оператора (по решению ОМС) | Непосредственное управление | ООО ""Возрождение"" | Решение общего собрания собственников помещений в МКД | б/н | 25.04.2009 | Нет |  |  | Да | б/н | 01.05.2009 | Ленточный |  | Железобетон | 210.1 | кв.м |  |  |  | Нет |  | Да | 210.1 | Бетон |  | Бетонные (железобетонные) блоки |  | 2.6 | 210.1 | Плоское | Бетонное заполнение по металлическим балкам. |  | 210.1 | Нет |  | 0.3 | Железо-бетонные панели |  | Окраска - по штукатурке (по бетону) - известковым составом |  | 3232.31 | Да | 2010 | Нет | [5 empty] | Да | 20 | Монтажная пена |  | Да | 2010 | Да | 30 | 90 | Металлопластик |  | Да | 2010 | 6 | 18 | Металл без утеплителя |  | Да | 2010 | Иной | Бетон | 210.1 | 1 | Да | 2010 | Скатная | 2 | Дерево |  | Да | 2010 | Отсутствует |  | Нет |  | Металлопрофиль (металлочерепица) |  | 1451 | Да | 2010 | Наружный организованный |  | Оцинкованная сталь |  |  | Да | 2010 | 6 | 120 | Да | 2010 | Нет | [25 empty] | 344 | 1 | 1 | 30 | 2613.3 | Закрытая | Аллюминий | Нет |  | 2613.3 | Нет |  | Нет |  | Скрытая | Алюминий. | Нет |  | Установлен(ы) | 2 |  |  | Нет |  | Нет |  | Имеется |  |  | Центральное | 1 | Черная сталь |  | 2613.3 | Нет |  | 40 | Смешанный | чугун, латунь | Нет |  | Необходима установка | [5 empty] | Да | 6 | Чугун |  | 2613.3 | Нет |  | Центральное (сетевой природный газ) | 1 | 258 | Нет |  | Да | Центральное (сетевой природный газ) |  | Газ |  | 1 | 1 | Открытая | Горизонтальная | Черная сталь |  | 2613.3 | Нет |  | 40 | Смешанный | чугун, латунь | Нет |  | Да | 1 | Нет |  | Нет |  |  |  | Требуется установка | [5 empty] | Нет |  | Имеется |  |  | Да | Автономная котельная - иная | Центральная | Газ |  | 1 | 1 | Черная сталь |  | 2613.3 | Нет |  | 40 | Смешанный | чугун, латунь | Нет |  | Требуется установка | [5 empty] | Нет
354065, - городкурорт Сочи, г Сочи, Красноармейская ул. 13 | - городкурорт Сочи | 739615299 | г Сочи, Красноармейская ул. 13 | Да | 1600 | Да | 1600 | 23:49:0203024:234 | 1600 |  |  | Нет |  | Типовой | Группа III | 1962 |  |  | 50 | Нет |  |  | Нет |  |  |  | 896 | 15 | 15 | 140 | 5 | 5 | 5 | 2808 | 58 | 2658 | 58 | 2658 | 58 | Да | 58 | 2658 | 58 | Нет |  |  |  | Нет |  |  |  | Нет |  |  |  | Нет |  |  |  | Нет |  |  |  | Нет |  |  |  | Нет |  |  |  | Нет |  |  |  | 5 | 150 | 03.12.1996 |  | счет регионального оператора (по решению ОМС) | Непосредственное управление |  | Решение общего собрания собственников помещений в МКД | 1 | 01.04.2011 | Да | 1 | 10.04.2012 | Да | 1 | 01.04.2011 | Ленточный |  | Бетон | 1 | м3 |  |  |  | Нет |  | Да | 160 | Уплотненный грунт |  | Бетонные (железобетонные) блоки |  | 1.8 | 400 | Плоское | Бетонное заполнение по металлическим балкам. |  | 200 | Нет |  | 0.3 | Железо-бетонные панели |  | Окраска - по штукатурке (по бетону) - известковым составом |  | 600 | Да | 2010 | Нет | [5 empty] | Нет | [5 empty] | Нет | 174 | 348 | Дерево - хвойных пород |  | Нет |  | 5 | 12 | Металл без утеплителя |  | Нет |  | Армированный бетон |  | 140 | 1 | Да | 2010 | Скатная | 2 | Металл |  | Да | 2010 | Керамзит или шлак |  | Да | 2010 | Асбестоцементные листы и волнистый шифер. |  | 160 | Да | 2010 | Наружный организованный |  | Оцинкованная сталь |  |  | Да | 2010 | 3 | 30 | Да | 2010 | Нет | [25 empty] | 33 | 1 | 1 | 1 | 1100 | Закрытая | Аллюминий | Нет |  | 550 | Нет |  | Нет |  | Скрытая | Алюминий. | Нет |  | Требуется установка | [5 empty] | Нет |  | Имеется |  |  | Центральное | 2 | Металлополимер |  | 410 | Нет |  | 40 | Латунь |  | Нет |  | Необходима установка | [5 empty] | Да | 2 | Пластик |  | 410 | Нет |  | Центральное (сетевой природный газ) | 1 | 500 | Нет |  | Да | Внешняя котельная |  |  |  | 2 | 3 | Закрытая | Вертикальная | Металлополимер |  | 1250 | Нет |  | 90 | Пластик |  | Нет |  | Нет |  |  |  | Нет |  |  |  | Требуется установка | [5 empty] | Нет |  | Имеется |  |  | Да | Внешняя котельная |  |  |  | 2 | 2 | Металлополимер |  | 700 | Нет |  | 40 | Пластик |  | Нет |  | Требуется установка | [5 empty] | Нет
354065, - городкурорт Сочи, г Сочи, Красноармейская ул. 13Б | - городкурорт Сочи | 99995922 | г Сочи, Красноармейская ул. 13Б | Да | 1822 | Нет |  |  | 1822 |  |  | Нет |  | Типовой | Группа I | 1975 |  |  | 50 | Да | 12 | 12.09.1992 | Нет |  |  |  | 295.8 | 36 | 36 | 68.8 | 12 | 12 | 1 | 3460.78 | 48 | 2478.3 | 48 | 2478.3 | 106 | Да | 44 | 2287.52 | 100 | Да | 4 | 190.78 | 6 | Нет |  |  |  | Нет |  |  |  | Нет |  |  |  | Нет |  |  |  | Нет |  |  |  | Нет |  |  |  | Нет |  |  |  | 1 | 97 | 20.03.1993 |  | счет регионального оператора (по решению ОМС) | Непосредственное управление | ООО ""Возрождение"" | Решение общего собрания собственников помещений в МКД | б/н | 28.02.2007 | Нет |  |  | Да | б/н | 01.03.2007 | Ленточный |  | Железобетон | 140 | кв.м |  |  |  | Нет |  | Да | 296 | Бетон |  | Бетонные (железобетонные) блоки |  | 2.6 | 86 | Плоское | Железобетон |  | 420 | Нет |  | 0.3 | Шлакоблок, ракушечник |  | Иная | панели | 2379 | Да | 2010 | Нет | [5 empty] | Нет | [5 empty] | Да | 12 | 36 | Металлопластик |  | Да | 2010 | 4 | 30 | Металл без утеплителя |  | Да | 2010 | Иной | Бетон | 55 | 0.8 | Да | 2010 | Скатная |  | Дерево |  | Да | 2010 | Отсутствует |  | Да | 2010 | Иной | металл | 384.58 | Да | 2010 | Наружный неорганизованный |  | Трубы для внутреннего водостока - стальные |  | 69 | Да | 2010 | 6 | 216 | Да | 2010 | Да | 2 | Да | 2 | 320 | 0.71 | 12 | 2004 | Нет |  |  | Да | 15.12.2017 | 2029 | [12 empty] | 680 | 3 | 1 | 24 | 706 | Закрытая | Аллюминий | Нет |  | 2480.1 | Нет |  | Да | 1000 | Скрытая | Алюминий. | Нет |  | Установлен(ы) | 2 |  |  | Да | 2000 | Нет |  | Имеется |  |  | Центральное | 1 | Черная сталь |  | 376 | Нет |  | 30 | Иной | чугун, латунь | Нет |  | Необходима установка | [5 empty] | Да | 4 | Чугун |  | 376 | Нет |  | Центральное (сетевой природный газ) | 1 | 346 | Нет |  | Да | Иной | центральное |  |  | 1 | 1 | Открытая | Горизонтальная | Черная сталь |  | 866 | Нет |  | 30 | Иной | чугун, латунь | Нет |  | Да | 1 | Нет |  | Нет |  |  |  | Установлен(ы) | 1 |  |  |  |  | Нет |  | Имеется |  |  | Да | Центральное |  |  |  | 1 | 1 | Черная сталь |  | 376 | Нет |  | 30 | Иной | чугун, латунь | Нет |  | Установлен(ы) | 1 |  |  |  |  | Нет
354065, - городкурорт Сочи, г Сочи, Красноармейская ул. 14 | - городкурорт Сочи | 78918454 | г Сочи, Красноармейская ул. 14 | Нет | [7 empty] | Нет |  | Типовой | Группа III | 1955 |  |  | 50 | Нет |  |  | Нет |  |  |  | 588 | 12 | 13.2 | 161.5 | 4 | 4 | 3 | 2490.5 | 27 | 2302.6 | 21 | 2121.6 |  | Да | 21 | 2121.6 |  | Нет |  |  |  | Нет |  |  |  | Нет |  |  |  | Да | 6 | 181 |  | Да | 6 | 181 |  | Нет |  |  |  | Нет |  |  |  | Нет |  |  |  | 3 | 187.9 |  |  | специальный счет, владельцем которого является ЖСК | [5 empty] | Нет | [5 empty] | Ленточный |  | Железобетон | 204 | кв.м |  |  |  | Нет |  | Да | 457.8 | Бетон |  | Бетонные (железобетонные) блоки |  | 2.2 | 982 | Сборные плиты | Железобетонные сборные и монолитные |  | 580 |  |  | 0.4 | Кирпич |  | Окраска - по штукатурке (по бетону) - известковым составом |  | 1260 | Да | 2010 | Нет | [5 empty] | Нет | [5 empty] | Да | 10 | 20 | Металлопластик |  | Да | 2010 | 6 | 14.5 | Металл |  | Да | 2010 | Армированный бетон |  | 161 | 0.8 | Да | 2010 | Скатная | 2.5 | Дерево |  | Нет |  | Минеральная плита |  | Нет |  | Металлопрофиль (металлочерепица) |  | 705 | Да | 2010 | Наружный организованный |  | Оцинкованная сталь |  | 161 | Да | 2010 | 7 | 95 | Да | 2010 | Нет | [25 empty] | 80 | 1 | 1 | 12 | 260 | Закрытая | Медь | Да | 2010 | 120 | Да | 2010 | Нет | [5 empty] | Установлен(ы) | 1 |  |  |  |  | Нет |  | Имеется |  |  | Центральное | 1 | Металлополимер |  | 250 | Да | 2010 | 15 | Латунь |  | Да | 2010 | Установлен(ы) | 1 |  |  |  |  | Да | 3 | Чугун |  | 260 |  |  | Центральное | 3 | 186 |  |  | Да | Центральное (сетевой природный газ) |  |  |  | 0.2 | 1 | Открытая | Горизонтальная | Металлополимер |  | 780 | Да | 2010 | 54 | Смешанный | Металические, пластик | Да | 2010 | [8 empty] | Установлен(ы) | 1 | [9 empty] | Да | Центральное |  |  |  | 0.1 | 1 | Металлополимер |  | 500 | Да | 2010 | 30 | Смешанный | металл, пластик | Да | 2010 | Установлен(ы) | 1
354065, - городкурорт Сочи, г Сочи, Красноармейская ул. 15 | - городкурорт Сочи | 99995923 | г Сочи, Красноармейская ул. 15 | Да | 1397 | Нет |  |  | 1397 |  |  | Нет |  | Типовой | Группа I | 1963 |  |  | 89 | Да | 14 | 16.01.1976 | Нет |  |  |  | 744 | 20 | 20 | 148 | 5 | 5 | 4 | 3193.8 | 58 | 2947.8 | 55 | 2697.9 | 95 | Да | 52 | 2586.3 | 90 | Да | 3 | 111.6 | 5 | Нет |  |  |  | Нет |  |  |  | Да | 3 | 249.9 | 3 | Да | 3 | 249.9 | 3 | Нет |  |  |  | Нет |  |  |  | Нет |  |  |  | 1 | 246 | 20.03.1993 |  | счет регионального оператора (по решению ОМС) | УО | ООО "Управа" | Решение общего собрания собственников помещений в МКД | б/н | 01.10.2007 | Да | б/н | 27.07.2013 | Да | б/н | 01.10.2007 | Ленточный |  | Железобетон | 148 | кв.м |  |  |  | Нет |  | Нет | [13 empty] | 0.3 | Железо-бетонные панели |  | Окраска - по штукатурке (по бетону) - известковым составом |  | 2276.93 | Да | 2010 | Нет | [5 empty] | Нет | [5 empty] | Да | 20 | 60 | Иной | Стеклоблоки | Нет |  | 4 | 12 | Металл без утеплителя |  | Да | 2010 | Иной | Бетон | 148 | 1 | Да | 2010 | Скатная | 2 | Дерево |  | Да | 2010 | Отсутствует |  | Нет |  | Металлопрофиль (металлочерепица) |  | 967 | Да | 2010 | Наружный организованный |  | Оцинкованная сталь |  |  | Да | 2010 | 6 | 120 | Да | 2010 | Нет | [25 empty] | 220 | 1 | 1 | 20 | 1723.8 | Закрытая | Аллюминий | Нет |  | 1723.8 | Нет |  | Нет |  | Скрытая | Алюминий. | Нет |  | Установлен(ы) | 2 |  |  | Нет |  | Нет |  | Имеется |  |  | Центральное | 1 | Черная сталь |  | 1723.8 | Нет |  | 40 | Смешанный | чугун, латунь | Нет |  | Необходима установка | [5 empty] | Да | 4 | Чугун |  | 1723.8 | Нет |  | Центральное (сетевой природный газ) | 1 | 174 | Нет |  | Да | Центральное (сетевой природный газ) |  | Газ |  | 1 | 1 | Открытая | Горизонтальная | Черная сталь |  | 1723.8 | Нет |  | 40 | Смешанный | чугун, латунь | Нет |  | Да | 1 | Нет |  | Нет |  |  |  | Требуется установка | [5 empty] | Нет |  | Имеется |  |  | Да | Центральное |  | Газ |  | 1 | 1 | Черная сталь |  | 1723.8 | Нет |  | 40 | Смешанный | чугун, латунь | Нет |  | Требуется установка | [5 empty] | Нет
354065, - городкурорт Сочи, г Сочи, Красноармейская ул. 15А | - городкурорт Сочи | 99995924 | г Сочи, Красноармейская ул. 15А | Да | 2295 | Да | 1940 | 23:49:0203024:45 | 1940 |  |  | Нет |  | Типовой | Группа I | 1973 |  |  | 50 | Да | 27 | 02.09.1976 | Нет |  |  |  | 331.6 | 36 | 36 | 73 | 12 | 12 | 1 | 2474.7 | 48 | 2326.7 | 48 | 2326.7 |  | Да | 48 | 2326.7 | [5 empty] | Нет |  |  |  | Нет |  |  |  | Нет |  |  |  | Нет |  |  |  | Нет |  |  |  | Нет |  |  |  | Нет |  |  |  | 1 | 148 | 20.03.1993 |  | счет регионального оператора (по решению ОМС) | Непосредственное управление | ООО ""Возрождение"" | Решение общего собрания собственников помещений в МКД | б/н | 07.05.2011 | Да | б/н | 25.09.2012 | Да | б/н | 01.06.2011 | Свайный |  | Железобетон | 435 | кв.м |  |  |  | Нет |  | Да | 198 | Бетон |  | Бетонные (железобетонные) блоки |  | 2.4 | 120 | Плоское | Железобетон |  | 312 | Нет |  | 0.3 | Железо-бетонные панели |  | Окраска - по штукатурке (по бетону) - известковым составом |  | 2021.54 | Да | 2010 | Да | 1652 | Отвердевающая мастика |  | Да | 2010 | Нет | [5 empty] | Да | 12 | 36 | Дерево - твердых пород |  | Нет |  | 2 | 6 | Металл без утеплителя |  | Да | 2010 | Иной | Бетон | 73 | 1 | Да | 2010 | Плоская | [7 empty] | Нет |  | Рулонные материалы (в 3-4 слоя) |  | 340 | Да | 2010 | Внутренний |  | Трубы для внутреннего водостока - стальные |  |  |  |  | 3 | 90 |  |  | Да | 2 | Да | 1 | 400 | 0.65 | 12 | 1973 | Да | 1 | 2020 |  |  | 2045 | Да | 1 | 630 | 1 | 12 | 1973 | Да | 1 | 2020 |  |  | 2045 | 192 | 1 | 1 | 12 | 376 | Закрытая | Аллюминий | Нет |  | 150 | Нет |  | Да | 500 | Скрытая | Алюминий. | Нет |  | Установлен(ы) | 2 |  |  |  |  | Нет |  | Имеется |  |  | Центральное | 1 | Черная сталь |  | 338 | Нет |  | 30 | Смешанный | чугун, латунь | Нет |  | Необходима установка | [5 empty] | Да | 1 | Чугун |  | 340 | Нет |  | Центральное (сетевой природный газ) | 1 | 169 | Нет |  | Да | Центральное (сетевой природный газ) |  |  |  | 0.5 | 1 | Открытая | Горизонтальная | Черная сталь |  | 1056 | Нет |  | 30 | Смешанный | чугун, латунь | Нет |  | Да | 1 | Нет |  | Нет |  |  |  | Требуется установка | [5 empty] | Нет |  | Имеется |  |  | Да | Центральное |  |  |  | 0.5 | 1 | Черная сталь |  | 800 | Нет |  | 30 | Смешанный | чугун, латунь | Нет |  | Требуется установка | [5 empty] | Нет
354065, - городкурорт Сочи, г Сочи, Красноармейская ул. 16 | - городкурорт Сочи | 739626661 | г Сочи, Красноармейская ул. 16 | Да | 4000 | Нет |  |  | 3550 |  |  | Нет |  | Типовой | Группа II | 1962 |  |  | 160 | Да | 22 | 26.12.1987 | Нет |  |  |  | 1116 | 11.2 | 14 | 210.4 | 5 | 5 | 6 | 4768.4 | 90 | 3075.9 | 81 | 2897.8 | 80 | Да | 74 | 2686.8 | 79 | Да | 7 | 211 | 1 | Нет |  |  |  | Нет |  |  |  | Да | 9 | 178.1 | 2 | Да | 7 | 135.5 | 7 | Да | 2 | 42.6 | 1 | Нет |  |  |  | Нет |  |  |  | 37 | 1692.5 | 21.11.1994 |  | счет регионального оператора (по решению ОМС) | Непосредственное управление | ООО ""Югстройсервис"" | Решение общего собрания собственников помещений в МКД | 1 | 01.12.2008 | Нет |  |  | Да | 1 | 01.12.2008 | Ленточный |  | Железобетон | 6000 | м3 |  |  |  | Нет |  | Да | 500 | Уплотненный грунт |  | Бетонные (железобетонные) блоки |  | 2 | 500 | Плоское | Бетонное заполнение по металлическим балкам. |  | 500 | Нет |  | 0.4 | Железо-бетонные панели |  | Окраска - по штукатурке (по бетону) - известковым составом |  | 2340 | Да | 2010 | Нет | [5 empty] | Да | 1170 | Монтажная пена |  | Да | 2010 | Да | 28 | 84 | Дерево - хвойных пород |  | Да | 2010 | 7 | 21 | Металл без утеплителя |  | Да | 2010 | Армированный бетон |  | 235 | 1 | Да | 2010 | Скатная | 2 | Дерево |  | Да | 2010 | Керамзит или шлак |  | Да | 2010 | Металлопрофиль (металлочерепица) |  | 1285 | Да | 2010 | Наружный организованный |  | Черная окрашенная сталь |  | 204 | Да | 2010 | 14 | 210 | Да | 2010 | Нет | [25 empty] | 48 | 1 | 1 | 1 | 482 | Закрытая | Аллюминий | Нет |  | 380 | Нет |  | Нет |  | Скрытая | Алюминий. | Нет |  | Требуется установка | [5 empty] | Нет |  | Имеется |  |  | Центральное | 1 | Черная сталь |  | 1300 | Нет |  | 68 | Сталь |  | Нет |  | Необходима установка | [5 empty] | Да | 2 | Чугун |  | 600 | Нет |  | Центральное (сетевой природный газ) | 1 | 1 | Нет |  | Да | Центральное (сетевой природный газ) |  | Газ |  | 20 | 1 | Открытая | Вертикальная | Черная сталь |  | 1000 | Нет |  | 80 | Сталь |  | Нет |  | Да | 1 | Нет |  | Нет |  |  |  | Требуется установка | [5 empty] | Нет |  | Имеется |  |  | Да | Внешняя котельная |  |  |  | 2500 | 2 | Черная сталь |  | 1300 | Нет |  | 68 | Сталь |  | Нет |  | Требуется установка | [5 empty] | Нет
354065, - городкурорт Сочи, г Сочи, Красноармейская ул. 17 | - городкурорт Сочи | 99995925 | г Сочи, Красноармейская ул. 17 | Да | 1299 | Нет |  |  | 1299 |  |  | Нет |  | Типовой | Группа I | 1964 |  |  | 85 | Да | 15 | 27.01.1976 | Нет |  |  |  | 864 | 20 | 20 | 148 | 5 | 5 | 4 | 2806.7 | 56 | 2602.8 | 55 | 2410.8 | 119 | Да | 51 | 2221.6 | 110 | Да | 4 | 189.2 | 9 | Нет |  |  |  | Нет |  |  |  | Да | 1 | 192 | 1 | Нет |  |  |  | Да | 1 | 192 | 1 | Нет |  |  |  | Нет |  |  |  | 1 | 203.9 | 20.03.1993 |  | счет регионального оператора (по решению ОМС) | УО | ООО ""Возрождение"" | Решение общего собрания собственников помещений в МКД | б/н | 25.11.2007 | Нет |  |  | Да | б/н | 01.12.2007 | Ленточный |  | Железобетон | 148 | кв.м |  |  |  | Нет |  | Нет | [13 empty] | 0.3 | Железо-бетонные панели |  | Окраска - по штукатурке (по бетону) - известковым составом |  | 2276.93 | Да | 2010 | Да | 20 | Неотвердевающая мастика |  | Да | 2010 | Нет | [5 empty] | Да | 20 | 60 | Иной | Стеклоблоки | Нет |  | 4 | 12 | Металл без утеплителя |  | Да | 2011 | Иной | Бетон | 148 | 1 | Да | 2010 | Скатная | 2 | Дерево |  | Да | 2010 | Отсутствует |  | Нет |  | Металлопрофиль (металлочерепица) |  | 967 | Да | 2010 | Наружный организованный |  | Оцинкованная сталь |  |  | Да | 2010 | 6 | 120 | Да | 2010 | Нет | [25 empty] | 224 | 1 | 1 | 20 | 1723.8 | Закрытая | Аллюминий | Нет |  | 1723.8 | Нет |  | Нет |  | Скрытая | Алюминий. | Нет |  | Установлен(ы) | 2 |  |  | Нет |  | Нет |  | Имеется |  |  | Центральное | 1 | Черная сталь |  | 1723.8 | Нет |  | 30 | Смешанный | чугун, латунь | Нет |  | Необходима установка | [5 empty] | Да | 4 | Чугун |  | 1723.8 | Нет |  | Центральное (сетевой природный газ) | 1 | 168 | Нет |  | Да | Центральное (сетевой природный газ) |  | Газ |  | 1 | 1 | Открытая | Горизонтальная | Черная сталь |  | 1723.8 | Нет |  | 30 | Смешанный | чугун, латунь | Нет |  | Да | 1 | Нет |  | Нет |  |  |  | Требуется установка | [5 empty] | Нет |  | Имеется |  |  | Да | Центральное |  | Газ |  | 1 | 1 | Черная сталь |  | 1723.8 | Нет |  | 30 | Смешанный | чугун, латунь | Нет |  | Требуется установка | [5 empty] | Нет
354065, - городкурорт Сочи, г Сочи, Красноармейская ул. 18 | - городкурорт Сочи | 99995926 | г Сочи, Красноармейская ул. 18 | Да | 2117 | Нет |  |  | 2117 |  |  | Нет |  | Типовой | Группа I | 1988 |  |  | 50 | Да | 5 | 20.05.1974 | Нет |  |  |  | 746.2 | 20 | 20 | 148 | 5 | 5 | 4 | 3130.6 | 60 | 2860.6 | 60 | 2860.6 | 161 | Да | 53 | 2554.9 | 145 | Да | 7 | 305.7 | 16 | Нет |  |  |  | Нет |  |  |  | Нет |  |  |  | Нет |  |  |  | Нет |  |  |  | Нет |  |  |  | Нет |  |  |  | 1 | 270 | 20.03.1993 |  | счет регионального оператора (по решению ОМС) | Непосредственное управление | ООО ""Возрождение"" | Решение общего собрания собственников помещений в МКД | б/н | 26.09.2008 | Да | б/н | 26.08.2013 | Да | б/н | 01.10.2008 | Ленточный |  | Железобетон | 148 | кв.м |  |  |  | Нет |  | Нет | [13 empty] | 0.3 | Железо-бетонные панели |  | Окраска - по штукатурке (по бетону) - известковым составом |  | 2277.54 | Да | 2010 | Да | 20 | Неотвердевающая мастика |  | Да | 2010 | Нет | [5 empty] | Да | 20 | 60 | Иной | бетонные решетки открытые | Да | 2011 | 4 | 12 | Металл без утеплителя |  | Да | 2011 | Иной | Бетон | 148 | 1 | Да | 2010 | Скатная | 2 | Дерево |  | Да | 2010 | Отсутствует |  | Нет |  | Металлопрофиль (металлочерепица) |  | 970 | Да | 2011 | Наружный организованный |  | Оцинкованная сталь |  |  | Да | 2010 | 6 | 120 | Да | 2010 | Нет | [25 empty] | 240 | 1 | 1 | 20 | 2831.3 | Закрытая | Аллюминий | Нет |  | 2831.3 | Нет |  | Нет |  | Скрытая | Алюминий. | Нет |  | Установлен(ы) | 2 |  |  | Нет | 2000 | Нет |  | Имеется |  |  | Центральное | 1 | Черная сталь |  | 2831.3 | Нет |  | 30 | Иной | чугун, латунь | Нет |  | Необходима установка | [5 empty] | Да | 4 | Чугун |  | 2831.3 | Нет |  | Центральное (сетевой природный газ) | 1 | 180 | Нет |  | Да | Иной | центральное |  |  | 1 | 1 | Закрытая | Горизонтальная | Черная сталь |  | 2831.3 | Нет |  | 30 | Иной | чугун, латунь | Нет |  | Да | 1 | Нет |  | Нет |  |  |  | Требуется установка | [5 empty] | Нет |  | Имеется |  |  | Да | Автономная котельная - иная | Центральная | Газ |  | 1 | 1 | Черная сталь |  | 2831.3 | Нет |  | 30 | Иной | чугун, латунь | Нет |  | Требуется установка | [5 empty] | Нет
354065, - городкурорт Сочи, г Сочи, Красноармейская ул. 19 | - городкурорт Сочи | 99995927 | г Сочи, Красноармейская ул. 19 | Да | 4956 | Да | 3222 | 23:49:0203017:54 | 3222 |  |  | Нет |  | Типовой | Группа I | 1988 |  |  | 50 | Да | 25 | 21.12.1989 | Нет |  |  |  | 1090 | 27 | 27 | 238.1 | 9 | 9 | 4 | 7007.32 | 124 | 6093.32 | 124 | 6093.32 | 230 | Да | 123 | 6041.12 | 228 | Да | 1 | 52.2 | 2 | Нет |  |  |  | Нет |  |  |  | Нет |  |  |  | Нет |  |  |  | Нет |  |  |  | Нет |  |  |  | Нет |  |  |  | 1 | 914 | 20.03.1993 |  | счет регионального оператора (по решению ОМС) | Непосредственное управление | ООО ""Возрождение"" | Решение общего собрания собственников помещений в МКД | б/н | 15.09.2008 | Нет |  |  | Да | б/н | 01.10.2008 | Монолитная плита по свайному основанию |  | Железобетон | 238.1 | кв.м |  |  |  | Нет |  | Да | 238.1 | Бетон |  | Бетонные (железобетонные) блоки |  | 2.6 | 238.1 | Плоское | Железобетон |  | 238.1 | Нет |  | 0.3 | Железо-бетонные панели |  | Окраска - по штукатурке (по бетону) - известковым составом |  | 4944.33 | Нет |  | Да | 2000 | Отвердевающая мастика |  | Нет | [5 empty] | Нет |  | Да | 36 | 70 | Дерево - хвойных пород |  | Нет |  | 4 | 12 | Металл без утеплителя |  | Нет |  | Бетон |  | 238.1 | 1 | Нет |  | Плоская |  | Отсутствует |  | Нет |  | Отсутствует |  | Нет |  | Рулонные материалы (в 3-4 слоя) |  | 1150 | Нет |  | Внутренний |  | Оцинкованная сталь |  |  | Нет |  | 4 | 108 | Нет |  | Да | 4 | Да | 4 | 320 | 0.71 | 9 | 1988 | Да | 3 | 2017 |  |  | 2013 | Нет | [11 empty] | 380 | 1 | 1 | 36 | 2500 | Закрытая | Аллюминий | Нет |  | 1000 | Нет |  | Да | 500 | Скрытая | Алюминий. | Нет |  | Установлен(ы) | 2 |  |  |  |  | Нет |  | Имеется |  |  | Центральное | 1 | Черная сталь |  | 780 | Нет |  | 50 | Смешанный | чугун, латунь | Нет |  | Необходима установка | [5 empty] | Да | 4 | Чугун |  | 820 | Нет |  | Центральное (сетевой природный газ) | 1 | 378 | Нет |  | Да | Центральное (сетевой природный газ) |  |  |  | 1 | 1 | Открытая | Горизонтальная | Черная сталь |  | 1980 | Нет |  | 50 | Смешанный | чугун, латунь | Нет |  | Да | 1 | Нет |  | Нет |  |  |  | Требуется установка | [5 empty] | Да | 1 | Имеется |  |  | Да | Центральное |  |  |  | 1 | 1 | Черная сталь |  | 950 | Нет |  | 50 | Смешанный | чугун, латунь | Нет |  | Требуется установка | [5 empty] | Нет
354065, - городкурорт Сочи, г Сочи, Красноармейская ул. 20 | - городкурорт Сочи | 99995928 | г Сочи, Красноармейская ул. 20 | Да | 2020 | Да | 1352 | 23:49:0203025:47 | 1352 |  |  | Нет |  | Типовой | Группа I | 1963 |  |  | 90 | Да | 40 | 15.04.1974 | Нет |  |  |  | 669 | 15 | 15 | 132 | 5 | 5 | 3 | 2365.9 | 54 | 2167.9 | 53 | 2079.1 | 98 | Да | 51 | 1981.6 | 92 | Да | 2 | 95.5 | 6 | Нет |  |  |  | Нет |  |  |  | Да | 1 | 88.8 | 1 | Да | 1 | 88.8 | 1 | Нет |  |  |  | Нет |  |  |  | Нет |  |  |  | 1 | 198 | 20.03.1993 |  | счет регионального оператора (по решению ОМС) | Непосредственное управление | ООО ""Возрождение"" | Решение общего собрания собственников помещений в МКД | б/н | 29.10.2008 | Нет |  |  | Да | б/н | 01.11.2008 | Ленточный |  | Железобетон | 132 | кв.м |  |  |  | Нет |  | Да | 132 | Бетон |  | Бетонные (железобетонные) блоки |  | 2.6 | 132 | Плоское | Железобетон |  | 132 | Нет |  | 0.3 | Железо-бетонные панели |  | Окраска - по штукатурке (по бетону) - известковым составом |  | 1523.08 | Да | 2010 | Нет | [5 empty] | Да | 15 | Монтажная пена |  | Да | 2010 | Да | 20 | 300 | Металлопластик |  | Да | 2011 | 4 | 12 | Металл без утеплителя |  | Да | 2011 | Иной | Бетон | 132 | 1 | Да | 2010 | Скатная | 2 | Дерево |  | Да | 2010 | Отсутствует |  | Нет |  | Металлопрофиль (металлочерепица) |  | 869 | Да | 2010 | Наружный организованный |  | Оцинкованная сталь |  |  | Да | 2010 | 4 | 60 | Да | 2010 | Нет | [25 empty] | 216 | 1 | 1 | 20 | 2351.8 | Закрытая | Аллюминий | Нет |  | 2351.8 | Нет |  | Нет |  | Скрытая | Алюминий. | Нет |  | Установлен(ы) | 2 |  |  | Да | 2000 | Нет |  | Имеется |  |  | Центральное | 1 | Черная сталь |  | 2351.8 | Нет |  | 30 | Чугун |  | Нет |  | Необходима установка | [5 empty] | Да | 4 | Чугун |  | 2351.8 | Нет |  | Центральное (сетевой природный газ) | 1 | 180 | Нет |  | Да | Центральное (сетевой природный газ) |  | Газ |  | 1 | 1 | Открытая | Горизонтальная | Черная сталь |  | 2351.8 | Нет |  | 30 | Чугун |  | Нет |  | Да | 1 | Нет |  | Нет |  |  |  | Требуется установка | [5 empty] | Нет |  | Имеется |  |  | Да | Центральное |  | Газ |  | 1 | 1 | Черная сталь |  | 2351.8 | Нет |  | 30 | Чугун |  | Нет |  | Требуется установка | [5 empty] | Нет
354065, - городкурорт Сочи, г Сочи, Красноармейская ул. 21 | - городкурорт Сочи | 739628395 | г Сочи, Красноармейская ул. 21 | Да | 1281 | Нет |  |  | 3039.8 | 4194 |  | Нет |  | Типовой | Группа II | 1962 |  |  | 50 | Да | 36 | 03.11.1997 | Нет |  |  |  | 3039.6 | 16 | 18.5 | 150.8 | 5 | 5 | 4 | 2916.8 | 58 | 2791.8 | 58 | 2791.8 | 62 | Да | 49 | 2358.6 | 61 | Да | 9 | 433.2 | 1 | Нет |  |  |  | Нет |  |  |  | Нет |  |  |  | Нет |  |  |  | Нет |  |  |  | Нет |  |  |  | Нет |  |  |  | 4 | 125 | 05.11.1996 |  | специальный счет, владельцем которого является УО | УО | ООО ""РЭП-5"" | Решение общего собрания собственников помещений в МКД | б\н | 25.02.2010 | Нет |  |  | Да | б\н | 01.03.2010 | Смешанный | железобетонные блоки, ж\бетон | Железобетон | 1 | шт. | 1 | ед. |  | Да | 2012 | Нет | [13 empty] | 0.99 | Железо-бетонные панели |  | Облицовка - керамическая или цементная офактуренная плитка |  | 2185.4 | Да | 2011 | Нет | [5 empty] | Нет | [5 empty] | Да | 16 | 24 | Дерево - хвойных пород |  | Нет |  | 4 | 8 | Металл без утеплителя |  | Нет |  | Армированный бетон |  | 150.8 | 0.7 | Да | 2011 | Скатная | 2 | Дерево |  | Да | 2011 | Керамзит или шлак |  | Да | 2011 | Металлопрофиль (металлочерепица) |  | 810 | Да | 2011 | Наружный организованный |  | Оцинкованная сталь |  |  | Да | 2011 | 4 | 74 | Да | 2011 | Нет | [25 empty] | 50 | 1 | 1 | 1 | 120 | Закрытая | Аллюминий | Нет |  | 120 | Нет |  | Нет |  | Скрытая | Алюминий. | Нет |  | Установлен(ы) | 1 |  |  | Нет | 2015 | Да | 1 |  | Нет | 2012 | Центральное | 1 | Черная сталь |  | 350 | Нет |  | 75 | Сталь |  | Нет |  | Установлен(ы) | 1 |  |  | Нет | 2011 | Да | 8 | Чугун |  | 330 | Нет |  | Центральное (сетевой природный газ) | 1 | 65 | Нет |  | Да | Внешняя котельная |  |  |  | 0.16 | 1 | Закрытая | Вертикальная | Черная сталь |  | 350 | Нет |  | 75 | Сталь |  | Нет |  | Да | 1 | Нет |  | Нет |  |  |  | Установлен(ы) | 1 |  |  | Да | 2012 | Нет |  | Отсутствует по причине, указанной в: п. 3 Критериев (приказ № 627) - кроме домов, введеных в эксплуатацию после 1 января 2010 года | Нет | 2012 | Да | Внешняя котельная |  |  |  | 0.24 | 1 | Черная сталь |  | 350 | Нет |  | 75 | Сталь |  | Нет |  | Установлен(ы) | 1 |  |  | Нет | 2012 | Нет
354065, - городкурорт Сочи, г Сочи, Красноармейская ул. 22 | - городкурорт Сочи | 99995930 | г Сочи, Красноармейская ул. 22 | Да | 1446 | Да | 775 | 23:49:0203018:23 | 775 |  |  | Нет |  | Типовой | Группа I | 1957 |  |  | 40 | Да | 25 | 21.01.1988 | Нет |  |  |  | 472 | 15 | 15 | 105.2 | 4 | 4 | 2 | 1668.8 | 22 | 1524.6 | 21 | 1468.1 | 45 | Да | 19 | 1411.16 | 41 | Да | 2 | 56.94 | 4 | Нет |  |  |  | Нет |  |  |  | Да | 1 | 56.5 | 1 | Нет |  |  |  | Да | 1 | 56.5 | 1 | Нет |  |  |  | Нет |  |  |  | 1 | 144.2 | 20.03.1993 |  | счет регионального оператора (по решению ОМС) | УО | ООО ""Возрождение"" | Решение общего собрания собственников помещений в МКД | б/н | 01.11.2007 | Да | б/н | 12.08.2012 | Да | б/н | 01.11.2007 | Ленточный |  | Бетон | 105.2 | кв.м |  |  |  | Нет |  | Да | 120 | Бетон |  | Бетонные (железобетонные) блоки |  | 2.6 | 120 | Плоское | Железобетон |  | 120 | Нет |  | 0.3 | Железо-бетонные панели |  | Окраска - по штукатурке (по бетону) - известковым составом |  | 1213.85 | Да | 2010 | Нет | [5 empty] | Да | 15 | Отвердевающая мастика |  | Да | 2010 | Да | 8 | 24 | Дерево - хвойных пород |  | Нет |  | 2 | 6 | Металл без утеплителя |  | Да | 2011 | Иной | Бетон | 105.2 | 1 | Да | 2010 | Скатная | 2 | Дерево |  | Да | 2010 | Отсутствует |  | Нет |  | Металлопрофиль (металлочерепица) |  | 567 | Да | 2010 | Наружный организованный |  | Оцинкованная сталь |  |  | Да | 2010 | 4 | 60 | Да | 2010 | Нет | [25 empty] | 88 | 1 | 1 | 8 | 1685.5 | Закрытая | Аллюминий | Да | 2018 | 1685.5 | Да | 2018 | Нет |  |  |  | Да | 2018 | Установлен(ы) | 2 |  |  | Да | 2018 | Нет |  | Имеется |  |  | Центральное | 1 | Черная сталь |  | 1685.5 | Да | 2018 | 30 | Смешанный | чугун, латунь | Да | 2018 | Необходима установка |  |  |  | Да | 2018 | Да | 2 | Чугун |  | 1685.5 | Нет |  | Центральное (сетевой природный газ) | 1 | 66 | Нет |  | Да | Центральное (сетевой природный газ) |  | Газ |  | 1 | 1 | Открытая | Горизонтальная | Черная сталь |  | 1685.5 | Нет |  | 30 | Смешанный | чугун, латунь | Нет |  | Да | 1 | Нет |  | Нет |  |  |  | Требуется установка | [5 empty] | Нет |  | Имеется |  |  | Да | Центральное |  | Газ |  | 1 | 1 | Черная сталь |  | 1685.5 | Нет |  | 30 | Смешанный | чугун, латунь | Нет |  | Требуется установка | [5 empty] | Нет
354065, - городкурорт Сочи, г Сочи, Красноармейская ул. 23 | - городкурорт Сочи | 739630530 | г Сочи, Красноармейская ул. 23 | Да | 4568.2 | Нет |  |  | 4568.2 | 4197 |  | Нет |  | Типовой | Группа II | 1960 | 2013 |  | 50 | Да | 37 | 08.08.1990 | Нет |  |  |  | 445.8 | 6.3 | 6.3 | 101.6 | 3 | 3 | 2 | 787.3 | 20 | 714.7 | 20 | 714.7 | 23 | Да | 17 | 611.9 | 22 | Да | 3 | 102.8 | 1 | Нет |  |  |  | Нет |  |  |  | Нет |  |  |  | Нет |  |  |  | Нет |  |  |  | Нет |  |  |  | Нет |  |  |  | 2 | 72.6 | 12.11.1992 |  | счет регионального оператора (по решению ОМС) | УО | ООО ""РЭП-5"" | Решение общего собрания собственников помещений в МКД | б\н | 26.11.2007 | Нет |  |  | Да | 2 | 10.11.2010 | Смешанный | бетонно-ленточный | Железобетон | 1 | шт. | 1 | ед. |  | Да | 1970 | Нет | [13 empty] | 0.4 | Железо-бетонные панели |  | Окраска - по штукатурке (по бетону) - смешанная |  | 626.08 | Нет |  | Нет | [5 empty] | Нет | [5 empty] | Да | 4 | 6 | Дерево - хвойных пород |  | Нет |  | 2 | 8 | Металл без утеплителя |  | Нет |  | Армированный бетон |  | 101.6 | 0.7 | Нет |  | Скатная | 2 | Дерево |  | Нет |  | Керамзит или шлак |  | Нет |  | Металлопрофиль (металлочерепица) |  | 140 | Нет |  | Наружный организованный |  | Оцинкованная сталь |  |  | Нет |  | 4 | 38 | Нет |  | Нет | [25 empty] | 50 | 1 | 1 | 1 | 120 | Закрытая | Аллюминий | Да | 2012 | 200 | Нет |  | Нет |  | Скрытая | Алюминий. | Нет |  | Установлен(ы) | 1 |  |  | Нет | 2012 | Да | 1 |  | Нет | 2012 | Центральное | 1 | Черная сталь |  | 150 | Нет |  | 35 | Сталь |  | Нет |  | Установлен(ы) | 1 |  |  | Нет | 2012 | Да | 4 | Чугун |  | 38 | Нет |  | Центральное (сетевой природный газ) | 1 | 38 | Нет |  | Да | Внешняя котельная |  |  |  | 0.06 | 1 | Закрытая | Вертикальная | Оцинкованная сталь |  | 150 | Нет |  | 44 | Смешанный | Сталь , латунь | Нет |  | Да | 1 | Нет |  | Нет |  |  |  | Установлен(ы) | 1 |  |  | Нет | 2012 | Нет |  | Отсутствует по причине, указанной в: п. 3 Критериев (приказ № 627) - кроме домов, введеных в эксплуатацию после 1 января 2010 года | Нет | 2012 | Да | Черная окрашенная сталь |  |  |  | 0.12 | 1 | Черная сталь |  | 150 | Нет |  | 75 | Сталь |  | Нет |  | Установлен(ы) | 1 |  |  | Нет | 2016 | Нет
354065, - городкурорт Сочи, г Сочи, Красноармейская ул. 24 | - городкурорт Сочи | 739634885 | г Сочи, Красноармейская ул. 24 | Нет |  | Нет |  |  | 1600 |  |  | Нет |  | Типовой | Группа III | 2010 |  |  | 100 | Нет |  |  | Нет |  |  |  | 896 | 48 | 48 | 70 | 16 | 16 | 2 | 3451 | 100 | 3300 | 100 | 3300 | 100 | Да | 100 | 3300 | 100 | Нет |  |  |  | Нет |  |  |  | Нет |  |  |  | Нет |  |  |  | Нет |  |  |  | Нет |  |  |  | Нет |  |  |  | Нет |  |  |  | 2 | 151 | 02.12.2002 |  | специальный счет, владельцем которого является УО | Не выбран не один из представленных |  |  |  |  | Нет | [5 empty] | Ленточный |  | Бетон | 1 | м3 |  |  |  | Нет |  | Нет | [13 empty] | 0.4 | Железо-бетонные панели |  | Окраска - по штукатурке (по бетону) - известковым составом |  | 110 | Нет |  | Нет | [5 empty] | Нет | [5 empty] | Нет | 300 | 600 | Аллюминий |  | Нет |  | 2 | 4 | Металл без утеплителя |  | Нет |  | Армированный бетон |  | 70 | 1 | Нет |  | Скатная | 2 | Металл |  | Нет |  | Керамзит или шлак |  | Нет |  | Асбестоцементные листы и волнистый шифер. |  | 210 | Нет |  | Наружный организованный |  | Черная окрашенная сталь |  |  | Нет |  | 4 | 192 | Нет |  | Да | 1 | Да | 1 | 400 | 2 | 16 | 2010 | Нет |  |  | Нет |  | 2035 | Нет | [11 empty] | 33 | 1 | 1 | 1 | 1100 | Закрытая | Аллюминий | Нет |  | 550 | Нет |  | Да | 1200 | Открытая | Медь | Нет |  | Установка не требуется |  |  | Имеется |  |  | Нет |  | Имеется |  |  | Центральное | 1 | Черная сталь |  | 1200 | Нет |  | 50 | Сталь |  | Нет |  | Установка не требуется |  |  | Имеется |  |  | Да | 1 | Пластик |  | 1000 | Нет |  | Центральное (сетевой природный газ) | 1 | 1200 | Нет |  | Да | Внешняя котельная |  |  |  | 2 | 1 | Закрытая | Вертикальная | Черная сталь |  | 1000 | Нет |  | 50 | Сталь |  | Нет |  | Да | 1 | Нет |  | Нет |  |  |  | Установка не требуется |  |  | Имеется |  |  | Нет |  | Имеется |  |  | Нет
354065, - городкурорт Сочи, г Сочи, Красноармейская ул. 25 | - городкурорт Сочи | 739650195 | г Сочи, Красноармейская ул. 25 | Да | 2041 | Нет |  |  | 2041 | 4199 |  | Нет |  | Типовой | Группа II | 1965 | 2013 |  | 46 | Да | 35 | 26.10.1999 | Нет |  |  |  | 435.2 | 12 | 12.5 | 42.6 | 4 | 4 | 2 | 1347.9 | 27 | 1274.1 | 27 | 1274.1 | 30 | Да | 24 | 1158.9 | 29 | Да | 3 | 115.2 | 1 | Нет |  |  |  | Нет |  |  |  | Нет |  |  |  | Нет |  |  |  | Нет |  |  |  | Нет |  |  |  | Нет |  |  |  | 2 | 73.8 | 15.11.1994 |  | счет регионального оператора (по решению ОМС) | УО | ООО ""РЭП-5"" | Решение общего собрания собственников помещений в МКД | 6 | 13.11.2007 | Нет |  |  | Да | б\н | 01.10.2010 | Смешанный | бетонно-ленточный | Бетон | 5246 | м3 | 5246 | ед. |  | Нет |  | Нет | [13 empty] | 0.3 | Железо-бетонные панели |  | Облицовка - керамическая или цементная офактуренная плитка |  | 1000 | Нет |  | Нет | [5 empty] | Нет | [5 empty] | Да | 5 | 9 | Дерево - хвойных пород |  | Нет |  | 2 | 8 | Металл с утеплителем |  | Нет |  | Армированный асфальтобетон |  | 96.2 | 0.7 | Нет |  | Скатная | 2 | Дерево |  | Нет |  | Керамзит или шлак |  | Нет |  | Смешанный | Асбестоцементные листы и волнистый шифер, черная окрашенная сталь | 510 | Нет |  | Наружный организованный |  | Оцинкованная сталь |  |  | Нет |  | 4 | 60.8 | Нет |  | Нет | [25 empty] | 50 | 1 | 1 | 1 | 100 | Закрытая | Аллюминий | Да | 2016 | 150 | Нет |  | Да |  | Скрытая | Алюминий. | Да | 2016 | Установлен(ы) | 1 |  |  | Да | 2016 | Да | 1 |  | Да | 2016 | Центральное | 1 | Черная сталь |  | 150 | Нет |  | 55 | Смешанный | сталь, латунь | Нет |  | Установлен(ы) | 1 |  |  | Нет |  | Да | 4 | Чугун |  | 150 | Нет |  | Центральное (сетевой природный газ) | 1 | 150 | Нет |  | Да | Центральное (сетевой природный газ) |  | Газ |  | 0.09 | 1 | Закрытая | Вертикальная | Черная сталь |  | 150 | Нет |  | 75 | Смешанный | Сталь , латунь | Нет |  | Да | 1 | Нет |  | Нет |  |  |  | Установлен(ы) | 1 |  |  | Нет |  | Нет |  | Отсутствует по причине, указанной в: п. 3 Критериев (приказ № 627) - кроме домов, введеных в эксплуатацию после 1 января 2010 года | Нет |  | Да | Внешняя котельная |  |  |  | 0.14 | 1 | Оцинкованная сталь |  | 150 | Нет |  | 75 | Сталь |  | Нет |  | Установлен(ы) | 1 |  |  | Нет |  | Нет
354065, - городкурорт Сочи, г Сочи, Красноармейская ул. 26 | - городкурорт Сочи | 99995931 | г Сочи, Красноармейская ул. 26 | Да | 1016 | Да | 483 | 23:49:0203018:116 | 483 |  |  | Нет |  | Типовой | Группа I | 1960 |  |  | 50 | Да | 37 | 23.02.1988 | Нет |  |  |  | 443.4 | 12 | 12 | 97.7 | 4 | 4 | 3 | 1657.1 | 23 | 1512.1 | 22 | 1165.5 | 34 | Да | 21 | 1103.9 | 31 | Да | 1 | 61.6 | 3 | Нет |  |  |  | Нет |  |  |  | Да | 1 | 346.6 | 1 | Да | 1 | 346.6 | 1 | Нет |  |  |  | Нет |  |  |  | Нет |  |  |  | 1 | 145 | 20.03.1993 |  | счет регионального оператора (по решению ОМС) | Непосредственное управление | ООО ""Возрождение"" | Решение общего собрания собственников помещений в МКД | б/н | 15.03.2008 | Нет |  |  | Да | б/н | 01.04.2008 | Ленточный |  | Железобетон | 97.7 | кв.м |  |  |  | Нет |  | Да | 97.7 | Бетон |  | Бетонные (железобетонные) блоки |  | 2.6 | 97.7 | Плоское | Железобетон |  | 97.7 | Нет |  | 0.3 | Железо-бетонные панели |  | Окраска - по штукатурке (по бетону) - известковым составом |  | 901.85 | Да | 2010 | Нет | [5 empty] | Да | 12 | Нетвердеющая мастика |  | Нет |  | Да | 12 | 36 | Дерево - хвойных пород |  | Нет |  | 3 | 9 | Металл без утеплителя |  | Да | 2011 | Иной | Бетон | 97.7 | 1 | Да | 2010 | Скатная | 2 | Дерево |  | Да | 2010 | Отсутствует |  | Нет |  | Металлопрофиль (металлочерепица) |  | 532 | Да | 2010 | Наружный организованный |  | Оцинкованная сталь |  |  | Да | 2010 | 4 | 48 | Да | 2010 | Нет | [25 empty] | 88 | 1 | 1 | 12 | 1524.6 | Закрытая | Аллюминий | Нет |  | 1524.6 | Нет |  | Нет |  | Скрытая | Алюминий. | Нет |  | Установлен(ы) | 2 |  |  | Нет | 2000 | Нет |  | Имеется |  |  | Центральное | 1 | Черная сталь |  | 1524.6 | Нет |  | 30 | Иной | чугун, латунь | Нет |  | Необходима установка | [5 empty] | Да | 3 | Чугун |  | 1524.6 | Нет |  | Центральное (сетевой природный газ) | 1 | 105 | Нет |  | Да | Иной | центральное |  |  | 1 | 1 | Закрытая | Горизонтальная | Черная сталь |  | 1524.6 | Нет |  | 30 | Иной | чугун, латунь | Нет |  | Да | 1 | Нет |  | Нет |  |  |  | Требуется установка | [5 empty] | Нет |  | Имеется |  |  | Да | Автономная котельная - иная | Центральная | Газ |  | 1 | 1 | Черная сталь |  | 1524.6 | Нет |  | 30 | Иной | чугун, латунь | Нет |  | Требуется установка | [5 empty] | Нет
354065, - городкурорт Сочи, г Сочи, Красноармейская ул. 27 | - городкурорт Сочи | 99995932 | г Сочи, Красноармейская ул. 27 | Да | 1160 | Да | 679 | 23:49:0203017:73 | 679 |  |  | Нет |  | Типовой | Группа I | 1957 |  |  | 50 | Да | 37 | 14.06.1986 | Нет |  |  |  | 481.9 | 10 | 10 | 101 | 3 | 3 | 2 | 1014.9 | 18 | 1013.6 | 17 | 975.6 | 37 | Да | 15 | 899.8 | 35 | Да | 2 | 75.8 | 2 | Нет |  |  |  | Нет |  |  |  | Да | 1 | 38 | 1 | Да | 1 | 38 | 1 | Нет |  |  |  | Нет |  |  |  | Нет |  |  |  | 1 | 95 | 20.03.1993 |  | счет регионального оператора (по решению ОМС) | Непосредственное управление | ООО ""Возрождение"" | Решение общего собрания собственников помещений в МКД | б/н | 25.11.2007 | Нет |  |  | Да | б/н | 01.12.2007 | Ленточный |  | Железобетон | 100.1 | кв.м |  |  |  | Нет |  | Да | 120 | Бетон |  | Бетонные (железобетонные) блоки |  | 2.6 | 120 | Плоское | Железобетон |  | 120 | Нет |  | 0.3 | Железо-бетонные панели |  | Окраска - по штукатурке (по бетону) - известковым составом |  | 776.16 | Да | 2010 | Нет | [5 empty] | Да | 10 | Отвердевающая мастика |  | Да | 2010 | Да | 6 | 18 | Дерево - хвойных пород |  | Нет |  | 2 | 6 | Металл без утеплителя |  | Да | 2011 | Иной | Бетон | 101 | 1 | Да | 2010 | Скатная | 2 | Дерево |  | Да | 2010 | Отсутствует |  | Нет |  | Металлопрофиль (металлочерепица) |  | 626 | Да | 2010 | Наружный организованный |  | Оцинкованная сталь |  |  | Да | 2010 | 4 | 40 | Да | 2010 | Нет | [25 empty] | 72 | 1 | 1 | 6 | 1014.9 | Закрытая | Аллюминий | Нет |  | 1014.9 | Нет |  | Нет |  |  |  | Нет |  | Установлен(ы) | 2 |  |  | Да | 2000 | Нет |  | Имеется |  |  | Центральное | 1 | Черная сталь |  | 1014.9 | Нет |  | 20 | Иной | чугун, латунь | Нет |  | Необходима установка | [5 empty] | Да | 2 | Чугун |  | 1014.9 | Нет |  | Центральное (сетевой природный газ) | 2 | 105 | Нет |  | Да | Иной | центральное |  |  | 1 | 1 | Открытая | Горизонтальная | Черная сталь |  | 1014.9 | Нет |  | 20 | Иной | чугун, латунь | Нет |  | Да | 1 | Нет |  | Нет |  |  |  | Требуется установка | [5 empty] | Нет |  | Имеется |  |  | Да | Автономная котельная - иная | Центральная | Газ |  | 1 | 1 | Черная сталь |  | 1014.9 | Нет |  | 20 | Иной | чугун, латунь | Нет |  | Требуется установка | [5 empty] | Нет
354065, - городкурорт Сочи, г Сочи, Красноармейская ул. 29 | - городкурорт Сочи | 739650302 | г Сочи, Красноармейская ул. 29 | Да | 2952 | Нет |  |  | 2952 | 955 |  | Нет |  | Типовой | Группа II | 1963 | 2013 |  | 50 | Да | 31 | 19.12.1984 | Нет |  |  |  | 748.3 | 14 | 14 | 148.3 | 5 | 5 | 4 | 2912.7 | 56 | 2639.9 | 56 | 2639.9 | 60 | Да | 50 | 2357 | 54 | Да | 6 | 282.9 | 6 | Нет |  |  |  | Нет |  |  |  | Нет |  |  |  | Нет |  |  |  | Нет |  |  |  | Нет |  |  |  | Нет |  |  |  | 4 | 272.8 | 15.11.1995 |  | счет регионального оператора (по решению ОМС) | УО | ООО ""РЭП-5"" | Решение общего собрания собственников помещений в МКД | 7 | 13.11.2007 | Нет | [5 empty] | Смешанный | бетонно-ленточный | Железобетон | 10476 | м3 | 1 | ед. |  | Нет |  | Нет | [13 empty] | 0.3 | Железо-бетонные панели |  | Облицовка - керамическая или цементная офактуренная плитка |  | 2040 | Нет |  | Нет | [5 empty] | Нет | [5 empty] | Да | 12 | 25.8 | Дерево - хвойных пород |  | Нет |  | 4 | 10 | Металл без утеплителя |  | Нет |  | Армированный бетон |  | 148.3 | 0.7 | Нет |  | Скатная | 2 | Дерево |  | Нет |  | Керамзит или шлак |  | Нет |  | Асбестоцементные листы и волнистый шифер. |  | 200 | Нет |  | Наружный организованный |  | Оцинкованная сталь |  |  | Нет |  | 6 | 84 | Нет |  | Нет | [25 empty] | 125 | 1 | 1 | 1 | 120 | Закрытая | Аллюминий | Нет |  | 240 | Нет |  | Нет |  | Скрытая | Алюминий. | Нет |  | Установлен(ы) | 1 |  |  | Нет | 2009 | Да | 1 |  | Нет | 2012 | Центральное | 1 | Черная сталь |  | 220 | Нет |  | 75 | Сталь |  | Нет |  | Установлен(ы) | 1 |  |  | Нет | 2012 | Да | 8 | Чугун |  | 320 | Нет |  | Центральное (сетевой природный газ) | 1 | 250 | Нет |  | Да | Внешняя котельная |  |  |  | 0.16 | 1 | Закрытая | Горизонтальная | Черная сталь |  | 150 | Нет |  | 75 | Сталь |  | Нет |  | Да | 1 | Нет |  | Нет |  |  |  | Установлен(ы) | 1 |  |  | Нет | 2012 | Нет |  | Отсутствует по причине, указанной в: п.2-а Критериев (приказ № 627) | Нет | 2012 | Да | Внешняя котельная |  |  |  | 0.16 | 1 | Черная сталь |  | 250 | Нет |  | 75 | Сталь |  | Нет |  | Установлен(ы) | 1 |  |  | Нет | 2012 | Нет
354065, - городкурорт Сочи, г Сочи, Красноармейская ул. 29А | - городкурорт Сочи | 739650422 | г Сочи, Красноармейская ул. 29А | Да | 2952 | Нет |  |  | 2952 |  |  | Нет |  | Типовой | Группа II | 1973 |  |  | 50 | Да | 31 | 19.12.1984 | Нет |  |  |  | 920 | 14 | 14 | 148.3 | 5 | 5 | 5 | 1991.9 | 56 | 1719.1 | 56 | 1719.1 | 75 | Да | 56 | 1719.1 | 75 | Нет |  |  |  | Нет |  |  |  | Нет |  |  |  | Нет |  |  |  | Нет |  |  |  | Нет |  |  |  | Нет |  |  |  | Нет |  |  |  | 4 | 272.8 | 22.11.1994 |  | счет регионального оператора (по решению ОМС) | УО | ООО ""РЭП-5"" | Решение общего собрания собственников помещений в МКД | 8 | 13.11.2007 | Нет | [5 empty] | Ленточный |  | Железобетон | 310 | м3 |  |  |  | Нет |  | Нет | [13 empty] | 0.25 | Крупнопанельные однослойные из легкого бетона |  | Окраска - по штукатурке (по бетону) - известковым составом |  | 2002 | Да | 2010 | Да | 1500 | Отвердевающая мастика |  | Да | 2010 | Нет | [5 empty] | Да | 20 | 40 | Металлопластик |  | Нет |  | 5 | 12 | Металл без утеплителя |  | Нет |  | Армированный бетон |  | 148.3 | 0.7 | Да | 2010 | Скатная | 2 | Сборные железобетонные элементы |  | Да | 2010 | Керамзит или шлак |  | Да | 2010 | Металлопрофиль (металлочерепица) |  | 1100 | Да | 2010 | Наружный организованный |  | Оцинкованная сталь |  |  | Да | 2010 | 6 | 84 | Да | 2010 | Нет | [25 empty] | 120 | 1 | 1 | 25 | 120 | Закрытая | Аллюминий | Нет |  | 240 | Нет |  | Нет |  |  |  | Нет |  | Установлен(ы) | 1 |  |  | Нет |  | Да | 1 |  | Нет |  | Центральное | 1 | Черная сталь |  | 340 | Нет |  | 76 | Сталь |  | Нет | [7 empty] | Да | 5 | Чугун |  | 370 | Нет |  | Центральное (сетевой природный газ) | 1 | 324 | Нет |  | Да | Центральное (сетевой природный газ) |  |  |  | 1 | 1 | Открытая | Горизонтальная | Черная сталь |  | 1340 | Нет |  | 56 | Смешанный | Сталь , латунь | Нет |  | Да | 1 | Нет |  | Нет |  |  |  | Установлен(ы) | 2 |  |  | Нет |  | Нет |  |  |  |  | Да | Центральное |  |  |  | 0.3 | 1 | Черная сталь |  | 420 | Нет |  | 75 | Сталь |  | Нет |  | Установлен(ы) | 2 |  |  | Нет |  | Нет
354065, - городкурорт Сочи, г Сочи, Красноармейская ул. 31 | - городкурорт Сочи | 739616202 | г Сочи, Красноармейская ул. 31 | Да | 6238 | Нет |  | 23:49:0203017:43 | 6238 |  |  | Нет |  | Типовой | Группа II | 1973 |  |  | 100 | Да | 33 | 24.01.1997 | Нет |  |  |  | 935.7 | 13.9 | 13.9 | 179.4 | 5 | 5 | 5 | 3882.1 | 75 | 3543.5 | 75 | 3543.5 | 83 | Да | 69 | 3260 | 82 | Да | 6 | 283.5 | 1 | Нет |  |  |  | Нет |  |  |  | Нет |  |  |  | Нет |  |  |  | Нет |  |  |  | Нет |  |  |  | Нет |  |  |  | 5 | 338.6 | 24.06.1992 |  | счет регионального оператора (по решению ОМС) | УО | ООО""РЭП-5"" | Решение общего собрания собственников помещений в МКД | 1 | 13.07.2005 | Нет | [5 empty] | Ленточный |  | Бетон | 13006 | м3 | 1 | ед. |  | Нет |  | Нет | [13 empty] | 0.28 | Железо-бетонные панели |  | Окраска - по штукатурке (по бетону) - известковым составом |  | 2358 | Да | 2010 | Нет | [5 empty] | Нет | [5 empty] | Да | 20 | 27 | Металлопластик |  | Да | 2012 | 5 | 15 | Металл без утеплителя |  | Да | 2012 | Армированный бетон |  | 179.4 | 0.68 | Да | 2010 | Скатная | 2 | Дерево |  | Да | 2010 | Минеральная плита |  | Да | 2010 | Металлопрофиль (металлочерепица) |  | 1074 | Да | 2010 | Наружный организованный |  | Оцинкованная сталь с полимерным покрытием (для крыш из металлопрофиля (металлочерепицы)) |  |  | Да | 2010 | 5 | 69.5 | Да | 2010 | Нет | [25 empty] | 130 | 1 | 1 | 1 | 120 | Закрытая | Аллюминий | Нет |  | 240 | Нет |  | Нет |  | Скрытая | Алюминий. | Нет |  | Установлен(ы) | 1 |  |  | Нет | 2012 | Да | 1 |  | Нет | 2012 | Центральное | 1 | Черная сталь |  | 650 | Нет |  | 130 | Смешанный | сталь, латунь | Нет |  | Установлен(ы) | 1 |  |  | Нет | 2009 | Да | 10 | Чугун |  | 455 | Нет |  | Центральное (сетевой природный газ) | 1 | 72 | Нет |  | Да | Внешняя котельная |  |  |  | 0.2 | 1 | Закрытая | Горизонтальная | Черная сталь |  | 958 | Нет |  | 165 | Чугун |  | Нет |  | Да | 1 | Нет |  | Нет |  |  |  | Установлен(ы) | 1 |  |  | Нет | 2013 | Нет |  | Отсутствует по причине, указанной в: п.2-а Критериев (приказ № 627) | Нет | 2013 | Да | Внешняя котельная |  |  |  | 0.28 | 1 | Черная сталь |  | 1090 | Нет |  | 146 | Сталь |  | Нет |  | Установлен(ы) | 1 |  |  | Нет | 2009 | Нет
354065, - городкурорт Сочи, г Сочи, Красноармейская ул. 35 | - городкурорт Сочи | 739652877 | г Сочи, Красноармейская ул. 35 | Да | 4020 | Нет |  |  | 4020 | 7065 |  | Нет |  | Типовой | Группа II | 1992 | 2013 |  | 50 | Нет |  |  | Нет |  |  |  | 211 | 17.5 | 17.5 | 211 | 6 | 6 | 6 | 7177 | 120 | 6717.7 | 120 | 6717.7 | 121 | Да | 101 | 5654.1 | 120 | Да | 19 | 1063.6 | 1 | Нет |  |  |  | Нет |  |  |  | Нет |  |  |  | Нет |  |  |  | Нет |  |  |  | Нет |  |  |  | Нет |  |  |  | 6 | 459.3 | 17.11.1993 |  | счет регионального оператора (по решению ОМС) | УО | ООО ""РЭП-5"" | Решение общего собрания собственников помещений в МКД | 1 | 05.05.2005 | Да | б\н | 18.06.2011 | Да | 11 | 13.11.2007 | Смешанный | бетонно-ленточный | Железобетон | 20392 | м3 | 1 | ед. |  | Нет |  | Нет | [13 empty] | 0.3 | Железо-бетонные панели |  | Облицовка - ковровая плитка |  | 1899 | Нет |  | Нет | [5 empty] | Нет | [5 empty] | Нет | 30 | 45 | Металлопластик |  | Нет |  | 6 | 18 | Металл без утеплителя |  | Нет |  | Армированный бетон |  | 211 | 0.7 | Нет |  | Скатная | 2 | Дерево |  | Нет |  | Керамзит или шлак |  | Нет |  | Металлопрофиль (металлочерепица) |  | 260 | Нет |  | Наружный организованный |  | Оцинкованная сталь с полимерным покрытием (для крыш из металлопрофиля (металлочерепицы)) |  |  | Нет |  | 10 | 180 | Нет |  | Нет | [25 empty] | 260 | 1 | 1 | 1 | 125 | Закрытая | Аллюминий | Нет |  | 240 | Нет |  | Нет |  | Скрытая | Алюминий. | Нет |  | Установлен(ы) | 1 |  |  | Нет | 2012 | Да | 1 |  | Нет | 2011 | Центральное | 1 | Черная сталь |  | 450 | Нет |  | 115 | Смешанный | полипропилен | Нет |  | Установлен(ы) | 1 |  |  | Нет | 2011 | Да | 1 | Чугун |  | 198 | Нет |  | Центральное (сетевой природный газ) | 110 | 116 | Нет |  | Да | Внешняя котельная |  |  |  | 0.31 | 1 | Закрытая | Горизонтальная | Черная сталь |  | 250 | Нет |  | 115 | Сталь |  | Нет |  | Да | 1 | Нет |  | Нет |  |  |  | Установлен(ы) | 1 |  |  | Нет | 2010 | Нет |  | Отсутствует по причине, указанной в: п.2-а Критериев (приказ № 627) | Нет | 2010 | Да | Внешняя котельная |  |  |  | 0.4 | 1 | Черная сталь |  | 250 | Нет |  | 125 | Смешанный | сталь, латунь | Нет |  | Установлен(ы) | 1 |  |  | Нет | 2010 | Нет
354065, - городкурорт Сочи, г Сочи, Красноармейская ул. 36 | - городкурорт Сочи | 739653039 | г Сочи, Красноармейская ул. 36 | Да | 3500 | Нет |  |  | 3586 |  |  | Нет |  | Типовой | Группа II | 1985 |  |  | 150 | Да | 15 | 03.11.1987 | Нет |  |  |  | 751.7 | 13.8 | 13.8 | 149.7 | 6 | 6 | 4 | 3424.2 | 64 | 3124.1 | 64 | 3124.1 | 71 | Да | 59 | 2880.1 | 70 | Да | 5 | 244 | 1 | Нет |  |  |  | Нет |  |  |  | Нет |  |  |  | Нет |  |  |  | Нет |  |  |  | Нет |  |  |  | Нет |  |  |  | 4 | 300.1 | 18.02.1993 |  | специальный счет, владельцем которого является региональный оператор | УО | ООО ""РЭП-5"" | Решение общего собрания собственников помещений в МКД | 1 | 14.06.2006 | Да | 1 | 14.07.2013 |  |  |  | Смешанный | бетонно-ленточный | Железобетон | 10336 | м3 | 1 | ед. |  | Нет |  | Да | 300 | Бетон |  | Бетонные (железобетонные) блоки |  | 2.1 | 500 | Плоское | Бетонное заполнение по металлическим балкам. |  | 300 | Нет |  | 0.3 | Железо-бетонные панели |  | Облицовка - керамическая или цементная офактуренная плитка |  | 2015 | Да | 2013 | Нет | [5 empty] | Нет | [5 empty] | Нет | 20 | 30 | Дерево - хвойных пород |  | Нет |  | 4 | 12 | Металл без утеплителя |  | Нет |  | Армированный бетон |  | 149.7 | 0.7 | Нет |  | Скатная | 2.3 | Дерево |  | Да | 2013 | Керамзит или шлак |  | Да | 2013 | Металлопрофиль (металлочерепица) |  | 825 | Да | 2013 | Наружный организованный |  | Оцинкованная сталь |  |  | Нет |  | 6 | 69 | Нет |  | Нет | [25 empty] | 250 | 1 | 1 | 1 | 125 | Закрытая | Аллюминий | Нет |  | 240 | Нет |  | Нет |  | Скрытая | Алюминий. | Нет |  | Установлен(ы) | 1 |  |  | Нет | 2010 | Да | 1 |  | Нет | 2010 | Центральное | 1 | Черная сталь |  | 25 | Нет |  | 121 | Сталь |  | Нет |  | Установлен(ы) | 1 |  |  | Нет | 2009 | Да | 8 | Чугун |  | 563 | Нет |  | Центральное (сетевой природный газ) | 1 | 325 | Нет |  | Да | Внешняя котельная |  |  |  | 0.16 | 1 | Закрытая | Горизонтальная | Черная сталь |  | 954 | Нет |  | 135 | Сталь |  | Нет |  | Да | 1 | Нет |  | Нет |  |  |  | Установлен(ы) | 1 |  |  | Нет | 2009 | Нет |  | Отсутствует по причине, указанной в: п.2-а Критериев (приказ № 627) | Нет | 2009 | Да | Внешняя котельная |  |  |  | 0.25 | 1 | Черная сталь |  | 1024 | Нет |  | 120 | Смешанный | сталь, латунь | Нет |  | Установлен(ы) | 1 |  |  | Нет | 2009 | Нет
354065, - городкурорт Сочи, г Сочи, Красноармейская ул. 37 | - городкурорт Сочи | 739653588 | г Сочи, Красноармейская ул. 37 | Да | 6346 | Нет |  |  | 6346 |  |  | Нет |  | Типовой | Группа II | 1972 |  |  | 100 | Да | 29 | 15.04.1990 | Нет |  |  |  | 1149.2 | 13.8 | 13.8 | 212.8 | 5 | 5 | 6 | 4241.5 | 90 | 4197.9 | 90 | 4197.9 | 94 | Да | 78 | 3638.18 | 93 | Да | 12 | 559.72 | 1 | Нет |  |  |  | Нет |  |  |  | Нет |  |  |  | Нет |  |  |  | Нет |  |  |  | Нет |  |  |  | Нет |  |  |  | 6 | 43.6 | 15.11.1994 |  | счет регионального оператора (по решению ОМС) | УО | ООО ""РЭП-5"" | Решение общего собрания собственников помещений в МКД | б\н | 31.10.2009 | Нет |  |  | Да | б\н | 01.02.2010 | Ленточный |  | Железобетон | 15802 | м3 |  |  |  | Нет |  | Нет | [13 empty] | 0.3 | Железо-бетонные панели |  | Облицовка - керамическая или цементная офактуренная плитка |  | 2886.6 | Да | 2014 | Да | 1300 | Неотвердевающая мастика |  | Да | 2014 | Да | 200 | Нетвердеющая мастика |  | Да | 2014 | Да | 12 | 70 | Дерево - хвойных пород |  | Да | 2012 | 6 | 20 | Металл без утеплителя |  | Да | 2012 | Армированный бетон |  | 212.8 | 0.7 | Да | 2014 | Скатная | 2 | Смешанный | деревянные стропила по бетонным опорам | Да | 2014 | Керамзит или шлак |  | Нет |  | Оцинкованная сталь |  | 1300 | Да | 2014 | Наружный организованный |  | Оцинкованная сталь |  | 84 | Нет |  | 12 | 165.6 | Да | 2014 | Нет | [25 empty] | 270 | 1 | 1 | 1 | 120 | Закрытая | Аллюминий | Нет |  | 220 | Нет |  | Нет |  | Скрытая | Алюминий. | Нет |  | Установлен(ы) | 1 |  |  | Нет | 2012 | Да | 6 |  | Нет | 2013 | Центральное | 1 | Металлополимер |  | 360 | Нет |  | 85 | Сталь |  | Нет |  | Установлен(ы) | 1 |  |  | Нет | 2012 | Да | 6 | Чугун |  | 200 | Нет |  | Центральное (сетевой природный газ) | 1 | 100 | Нет |  | Да | Внешняя котельная |  |  |  | 0.24 | 1 | Открытая | Горизонтальная | Черная сталь |  | 350 | Нет | 2012 | 75 | Сталь |  | Да | 2012 | Нет | 1 | Нет |  | Да | 1 | Нет |  | Требуется установка | 1 |  |  | Нет | 2012 | Нет |  | Имеется | Нет | 2012 | Да | Внешняя котельная |  |  |  | 0.33 | 1 | Черная сталь |  | 350 | Нет | 2012 | 75 | Смешанный | сталь, латунь | Нет |  | Требуется установка | 1 |  |  | Нет | 2014 | Да | 1 | Имеется | Нет
354065, - городкурорт Сочи, г Сочи, Красноармейская ул. 38 | - городкурорт Сочи | 739653856 | г Сочи, Красноармейская ул. 38 | Да | 3668 | Нет |  |  | 3668 |  |  | Нет |  | Типовой | Группа II | 1975 | 2013 |  | 100 | Да | 24 | 12.02.1997 | Нет |  |  |  | 939 | 13.8 | 13.8 | 179.7 | 5 | 5 | 4 | 3927.8 | 85 | 3543.8 | 85 | 3543.8 | 86 | Да | 69 | 2876.31 | 85 | Да | 16 | 667.49 | 1 | Нет |  |  |  | Нет |  |  |  | Нет |  |  |  | Нет |  |  |  | Нет |  |  |  | Нет |  |  |  | Нет |  |  |  | 4 | 384 | 16.11.1994 |  | счет регионального оператора (по решению ОМС) | УО | ООО ""РЭП-5"" | Решение общего собрания собственников помещений в МКД | 18 | 15.11.2006 | Нет | [5 empty] | Смешанный | бетонно-ленточный | Бетон | 26323 | м3 | 1 | ед. |  | Нет |  | Нет | [13 empty] | 0.4 | Железо-бетонные панели |  | Облицовка - керамическая или цементная офактуренная плитка |  | 2400 | Да | 2010 | Нет | [5 empty] | Нет | [5 empty] | Да | 25 | 51.5 | Дерево - хвойных пород |  | Нет |  | 5 | 20 | Металл без утеплителя |  | Нет |  | Армированный бетон |  | 179.7 | 0.7 | Да | 2010 | Скатная | 2 | Дерево |  | Да | 2010 | Керамзит или шлак |  | Да | 2010 | Асбестоцементные листы и волнистый шифер. |  | 1085 | Да | 2010 | Наружный организованный |  | Оцинкованная сталь |  |  | Да | 2010 | 6 | 82.5 | Да | 2010 | Нет | [25 empty] | 254 | 1 | 1 | 1 | 120 | Закрытая | Аллюминий | Нет |  | 220 | Нет |  | Нет |  | Скрытая | Алюминий. | Нет |  | Установлен(ы) | 1 |  |  | Нет | 2012 | Да | 1 |  | Нет | 2014 | Центральное | 1 | Черная сталь |  | 580 | Нет |  | 124 | Смешанный | сталь, латунь | Нет |  | Установлен(ы) | 1 |  |  | Нет | 2012 | Да | 8 | Чугун |  | 300 | Нет |  | Центральное (сетевой природный газ) | 1 | 80 | Нет |  | Да | Внешняя котельная |  |  |  | 0.2 | 1 | Закрытая | Горизонтальная | Черная сталь |  | 300 | Нет |  | 75 | Сталь |  | Нет |  | Да | 1 | Нет |  | Нет |  |  |  | Установлен(ы) | 1 |  |  | Нет | 2012 | Нет |  | Отсутствует по причине, указанной в: п.2-а Критериев (приказ № 627) | Нет | 2012 | Да | Внешняя котельная |  |  |  | 0.31 | 1 | Черная сталь |  | 300 | Нет |  | 70 | Сталь |  | Нет |  | Установлен(ы) | 1 |  |  | Нет | 2012 | Нет
354065, - городкурорт Сочи, г Сочи, Красноармейская ул. 39 | - городкурорт Сочи | 739654019 | г Сочи, Красноармейская ул. 39 | Да | 6085 | Нет |  |  | 6085 | 5855 |  | Нет |  | Типовой | Группа II | 1972 | 2013 |  | 100 | Да | 12 | 01.01.1983 | Нет |  |  |  | 935.6 | 14 | 14 | 179.3 | 5 | 5 | 5 | 3448.2 | 75 | 3177.6 | 75 | 3177.6 | 98 | Да | 58 | 2399.45 | 97 | Да | 17 | 778.15 | 1 | Нет |  |  |  | Нет |  |  |  | Нет |  |  |  | Нет |  |  |  | Нет |  |  |  | Нет |  |  |  | Нет |  |  |  | 5 | 270.6 | 16.11.1994 |  | счет регионального оператора (по решению ОМС) | УО | ООО Управа | Решение общего собрания собственников помещений в МКД | 1 | 29.06.2006 | Нет |  |  | Да | 16 | 10.11.2007 | Смешанный | бетонно-ленточный | Железобетон | 13098 | м3 | 935.6 | кв.м |  | Нет |  | Нет | [13 empty] | 0.4 | Железо-бетонные панели |  | Облицовка - керамическая или цементная офактуренная плитка |  | 2459.92 | Нет |  | Нет | [5 empty] | Нет | [5 empty] | Да | 20 | 30 | Дерево - хвойных пород |  | Нет |  | 5 | 20 | Металл с утеплителем |  | Нет |  | Армированный асфальтобетон |  | 179.3 | 0.7 | Нет |  | Скатная | 2.3 | Дерево |  | Нет |  | Керамзит или шлак |  | Нет |  | Смешанный | Асбестоцементные листы и волнистый шифер, черная окрашенная сталь | 1115 | Нет |  | Наружный организованный |  | Оцинкованная сталь |  |  | Нет |  | 6 | 84 | Нет |  | Нет | [25 empty] | 50 | 1 | 1 | 25 | 120 | Закрытая | Аллюминий | Нет |  | 220 | Нет |  | Нет |  | Скрытая | Алюминий. | Нет |  | Установлен(ы) | 1 |  |  | Нет |  | Да | 1 |  | Нет |  | Центральное | 1 | Черная сталь |  | 300 | Нет |  | 65 | Сталь |  | Нет |  | Установлен(ы) | 1 |  |  | Нет |  | Да | 1 | Чугун |  | 150 | Нет |  | Центральное (сетевой природный газ) | 1 | 80 | Нет |  | Да | Центральное (сетевой природный газ) |  | Газ |  | 0.2 | 1 | Закрытая | Горизонтальная | Черная сталь |  | 300 | Нет |  | 65 | Сталь |  | Нет |  | Нет |  |  |  | Нет |  |  |  | Установлен(ы) | 1 |  |  | Нет |  | Нет |  | Отсутствует по причине, указанной в: п.2-а Критериев (приказ № 627) | Нет |  | Да | Внешняя котельная |  |  |  | 0.29 | 1 | Черная сталь |  | 300 | Нет |  | 65 | Смешанный | сталь, латунь | Нет |  | Установлен(ы) | 1 |  |  | Нет |  | Нет
354065, - городкурорт Сочи, г Сочи, Красноармейская ул. 39А | - городкурорт Сочи | 739659060 | г Сочи, Красноармейская ул. 39А | Нет |  | Нет |  |  | 1200 |  |  | Нет |  | Типовой | Группа II | 1974 |  |  | 100 | Да | 27 | 23.11.1996 | Нет |  |  |  | 896 | 13 | 18 | 150 | 5 | 5 | 5 | 3480 | 140 | 2080 | 140 | 2080 | 140 | Да | 120 | 1780 | 120 | Да | 20 | 300 | 20 | Нет |  |  |  | Нет |  |  |  | Нет |  |  |  | Нет |  |  |  | Нет |  |  |  | Нет |  |  |  | Нет |  |  |  | 5 | 1400 | 05.11.1997 |  | счет регионального оператора (по решению ОМС) | УО | УК ""Управа"" | Решение общего собрания собственников помещений в МКД | 2 | 21.11.2009 | Нет | [5 empty] | Ленточный |  | Бетон | 1 | кв.м |  |  |  | Нет |  | Нет | [13 empty] | 0.99 | Железо-бетонные панели |  | Окраска - по штукатурке (по бетону) - известковым составом |  | 230.3 | Нет |  | Нет | [5 empty] | Нет | [5 empty] | Нет | 420 | 1050 | Иной | металлопластик и дерево | Нет |  | 5 | 12 | Металл без утеплителя |  | Нет |  | Армированный бетон |  | 150 | 1 | Нет |  | Скатная | 2 | Металл |  | Нет |  | Керамзит или шлак |  | Нет |  | Асбестоцементные листы и волнистый шифер. |  | 170 | Нет |  | Наружный организованный |  | Оцинкованная сталь |  |  | Нет |  | 20 | 300 | Нет |  | Нет | [25 empty] | 33 | 1 | 1 | 1 | 1100 | Закрытая | Аллюминий | Нет |  | 550 | Нет |  | Нет |  | Скрытая | Алюминий. | Нет |  | Требуется установка | [5 empty] | Нет |  | Имеется |  |  | Центральное | 2 | Металлополимер |  | 410 | Нет |  | 28 | Пластик |  | Нет |  | Необходима установка | [5 empty] | Да | 2 | Пластик |  | 410 | Нет |  | Центральное (сетевой природный газ) | 1 | 170 | Нет |  | Да | Внешняя котельная |  |  |  | 34 | 2 | Закрытая | Вертикальная | Металлополимер |  | 1250 | Нет |  | 30 | Пластик |  | Нет |  | Нет |  |  |  | Нет |  |  |  | Требуется установка | [5 empty] | Нет |  | Имеется |  |  | Да | Внешняя котельная |  |  |  | 34 | 2 | Металлополимер |  | 700 | Нет |  | 40 | Пластик |  | Нет |  | Требуется установка | [5 empty] | Нет
354065, - городкурорт Сочи, г Сочи, Красноармейская ул. 40 | - городкурорт Сочи | 739659356 | г Сочи, Красноармейская ул. 40 |  | 0 | [6 empty] | Нет |  | Типовой | Группа II | 1974 | 2013 |  | 100 | Да | 14 | 18.12.1990 | Нет |  |  |  | 864 | 13.8 | 13.8 | 148.1 | 5 | 5 | 4 | 2806.7 | 56 | 2574.2 | 56 | 2574.2 | 89 | Да | 42 | 2026.3 | 88 | Да | 14 | 547.9 | 1 | Нет |  |  |  | Нет |  |  |  | Нет |  |  |  | Нет |  |  |  | Нет |  |  |  | Нет |  |  |  | Нет |  |  |  | 0 | 232.5 | 17.11.1993 |  | счет регионального оператора (по решению общего собрания) | УО | ООО "Управа" | Решение общего собрания собственников помещений в МКД | 1 | 03.07.2006 | Нет |  |  | Да | 17 | 04.07.2007 | Ленточный |  | Железобетон | 500 | кв.м |  |  |  | Нет |  | Нет | [13 empty] | 0.4 | Железо-бетонные панели |  | Окраска - по штукатурке (по бетону) - известковым составом |  | 2000.4 | Нет |  | Да | 1750 | Неотвердевающая мастика |  |  |  | Нет | [5 empty] | Да | 12 | 5 | Дерево - хвойных пород |  | Нет |  | 4 | 13 | Металл без утеплителя |  | Нет |  | Армированный бетон |  | 148.1 | 0.7 | Нет |  | Скатная | 2 | Сборные железобетонные элементы |  | Нет |  | Керамзит или шлак |  | Нет |  | Асбестоцементные листы и волнистый шифер |  | 1000 | Нет |  | Наружный организованный |  | Оцинкованная сталь |  | 160 | Нет |  | 7 | 98 | Нет |  | Нет | [25 empty] | 150 | 1 | 1 | 20 | 120 | Закрытая | Аллюминий | Нет |  | 220 | Нет |  | Нет | [5 empty] | Установлен(ы) | 1 |  |  |  |  | Да | 1 |  |  |  | Центральное | 1 | Черная сталь |  | 250 | Нет |  | 55 | Сталь |  | Нет |  | Установлен(ы) | 1 |  |  |  |  | Да | 1 | Чугун |  | 200 | Нет |  | Центральное (сетевой природный газ) | 1 | 170 | Нет |  | Да | Центральное (сетевой природный газ) |  | Газ |  | 0.2 | 1 | Открытая | Горизонтальная | Черная сталь |  | 1000 | Нет |  | 250 | Сталь |  | Нет |  | Нет |  |  |  | Нет |  |  |  | Установлен(ы) | 1 |  |  |  |  | Нет |  |  |  |  | Да | Центральное |  |  |  | 0.3 | 1 | Черная сталь |  | 410 | Нет |  | 100 | Смешанный | сталь, латунь | Нет |  | Установлен(ы) | 1 |  |  |  |  | Нет
354065, - городкурорт Сочи, г Сочи, Красноармейская ул. 41А | - городкурорт Сочи | 739618782 | г Сочи, Красноармейская ул. 41А | Нет |  | Нет |  | 23:49:0203017:38 | 1200 |  |  | Нет |  | Типовой | Группа II | 1976 |  |  | 100 | Да | 35 | 17.11.2000 | Нет |  |  |  | 896 | 13 | 18 | 150 | 5 | 5 | 6 | 5018.6 | 97 | 2017.4 | 97 | 2017.4 | 97 | Да | 90 | 1871.81 | 90 | Да | 7 | 145.59 | 7 | Нет |  |  |  | Нет |  |  |  | Нет |  |  |  | Нет |  |  |  | Нет |  |  |  | Нет |  |  |  | Нет |  |  |  | 6 | 3001.2 | 22.11.2001 |  | счет регионального оператора (по решению ОМС) | УО | УК ""Управа"" | Решение общего собрания собственников помещений в МКД | 2 | 07.11.2012 | Нет | [5 empty] | Ленточный |  | Бетон | 1 | кв.м |  |  |  | Нет |  | Нет | [13 empty] | 0.99 | Кирпич |  | Окраска - по штукатурке (по бетону) - известковым составом |  | 276.36 | Да | 2011 | Нет | [5 empty] | Нет | [5 empty] | Нет | 291 | 727.5 | Иной | металлопластик и дерево | Нет |  | 6 | 15 | Металл без утеплителя |  | Нет |  | Армированный бетон |  | 150 | 1 | Да | 2011 | Скатная | 2 | Металл |  | Да | 2011 | Керамзит или шлак |  | Да | 2011 | Асбестоцементные листы и волнистый шифер. |  | 180 | Да | 2011 | Наружный организованный |  | Оцинкованная сталь |  |  | Да | 2011 | 20 | 300 | Да | 2011 | Нет | [25 empty] | 33 | 1 | 1 | 1 | 1100 | Закрытая | Аллюминий | Нет |  | 550 | Нет |  | Нет |  | Скрытая | Алюминий. | Нет |  | Требуется установка | [5 empty] | Нет |  | Имеется |  |  | Центральное | 2 | Металлополимер |  | 410 | Нет |  | 28 | Пластик |  | Нет |  | Необходима установка | [5 empty] | Да | 2 | Пластик |  | 410 | Нет |  | Центральное (сетевой природный газ) | 2 | 170 | Нет |  | Да | Внешняя котельная |  |  |  | 34 | 2 | Закрытая | Вертикальная | Металлополимер |  | 1250 | Нет |  | 30 | Пластик |  | Нет |  | Нет |  |  |  | Нет |  |  |  | Требуется установка | [5 empty] | Нет |  | Имеется |  |  | Да | Внешняя котельная |  |  |  | 34 | 2 | Металлополимер |  | 1250 | Нет |  | 30 | Пластик |  | Нет |  | Требуется установка | [5 empty] | Нет
354065, - городкурорт Сочи, г Сочи, Красноармейская ул. 42 | - городкурорт Сочи | 739664178 | г Сочи, Красноармейская ул. 42 | Да | 6655 | Нет |  |  | 6655 |  |  | Нет |  | Типовой | Группа II | 1987 | 2013 |  | 100 | Да | 1 | 20.03.1987 | Нет |  |  |  | 1800 | 13 | 16 | 220 | 6 | 6 | 7 | 6456.7 | 131 | 5962.6 | 131 | 5962.6 | [9 empty] | Нет |  |  |  | Нет |  |  |  | Нет |  |  |  | Нет |  |  |  | Нет |  |  |  | Нет |  |  |  | Нет |  |  |  | 7 | 575.5 | 22.11.1995 |  | счет регионального оператора (по решению ОМС) | УО | ООО ""УК Юг"" | Решение общего собрания собственников помещений в МКД | 1 | 15.06.2006 | Да | 1 | 22.01.2016 | Да | 1 | 22.01.2016 | Ленточный |  | Бетон | 392 | кв.м |  |  |  | Нет |  | Да | 2160 | Гравий (щебень) |  | Бетон |  | 2.2 | 871 | Плоское | Иной | бетон | 2160 |  |  | 0.3 | Железо-бетонные панели |  | Облицовка - керамическая или цементная офактуренная плитка |  | 3603.12 | Нет |  | Да | 1000 | Неотвердевающая мастика |  |  |  | Нет | [5 empty] | Да | 42 | 84 | Смешанный | металлопластик и дерево | Нет |  | 7 | 24 | Дерево | металлические | Нет |  | Иной | Бетон | 240 | 1 | Нет |  | Скатная | 2 | Иной | Бетон | Нет |  | Керамзит или шлак |  | Нет |  | Асбестоцементные листы и волнистый шифер. |  | 3456 | Нет |  | Наружный организованный |  | Оцинкованная сталь |  | 324 | Нет |  | 14 | 353 | Нет |  | Нет | [25 empty] | 110 | 1 | 1 | 30 | 917 | Закрытая | Аллюминий | Нет |  | 274 | Нет |  | Нет |  |  |  | Нет |  | Установлен(ы) | 1 |  |  |  |  | Нет |  |  |  |  | Центральное | 1 | Сталь |  | 528 | Нет |  | 12 | Сталь |  | Нет |  | Установлен(ы) | 1 |  |  |  |  | Да | 12 | Смешанный | Чугун, пластик | 528 | Нет |  | Центральное (сетевой природный газ) | 1 | 79 | Нет |  | Да | Центральное (сетевой природный газ) |  |  |  | 0.31 | 1 | Открытая | Горизонтальная | Смешанный | полипропилен, сталь | 768 | Нет |  | 18 | Иной | Чугун, сталь | Нет |  | Да | 1 |  |  | Нет |  |  |  | Установлен(ы) | 1 |  |  | Нет |  | Да | 1 |  |  |  | Да | Центральное |  |  |  | 0.42 | 1 | Сталь |  | 744 | Нет |  | 8 | Сталь |  | Нет |  | Установлен(ы) | 1 | 1 |  |  |  | Да | 1
354003, - городкурорт Сочи, г Сочи, Краснодонская ул. 34 | - городкурорт Сочи | 739679038 | г Сочи, Краснодонская ул. 34 | Нет |  | Нет |  |  | 2500 |  |  | Нет |  | Типовой | Группа III | 1960 |  |  | 100 | Да | 12 | 14.11.2008 | Нет |  |  |  | 150 | 6 | 6 | 60 | 2 | 2 | 2 | 512.2 | 12 | 313.6 | 12 | 313.6 | 12 | Да | 12 | 313.6 | 12 | Нет |  |  |  | Нет |  |  |  | Нет |  |  |  | Нет |  |  |  | Нет |  |  |  | Нет |  |  |  | Нет |  |  |  | Нет |  |  |  | 2 | 198.6 | 11.11.2009 |  | счет регионального оператора (по решению ОМС) | УО | УК ""Гарант"" | Решение общего собрания собственников помещений в МКД | 1 | 13.11.2008 | Нет | [5 empty] | Ленточный |  | Бетон | 1 | кв.м |  |  |  | Нет |  | Нет | [13 empty] | 0.2 | Кирпич |  | Окраска - по штукатурке (по бетону) - известковым составом |  | 200 | Нет |  | Нет | [5 empty] | Нет | [5 empty] | Нет | 36 | 72 | Иной | металлопластик и дерево | Нет |  | 2 | 4 | Металл без утеплителя |  | Нет |  | Армированный бетон |  | 60 | 1 | Нет |  | Скатная | 2 | Металл |  | Нет |  | Керамзит или шлак |  | Нет |  | Керамическая черепица |  | 70 | Нет |  | Наружный организованный |  | Оцинкованная сталь |  |  | Нет |  | 12 | 48 | Нет |  | Нет | [25 empty] | 33 | 1 | 1 | 1 | 600 | Закрытая | Аллюминий | Нет |  | 300 | Нет |  | Нет |  | Скрытая | Алюминий. | Нет |  | Требуется установка | [5 empty] | Нет |  | Имеется |  |  | Центральное | 1 | Металлополимер |  | 350 | Нет |  | 20 | Пластик |  | Нет |  | Необходима установка | [5 empty] | Да | 1 | Пластик |  | 350 | Нет |  | Центральное (сетевой природный газ) | 1 | 170 | Нет |  | Да | Внешняя котельная |  |  |  | 33 | 1 | Закрытая | Вертикальная | Металлополимер |  | 600 | Нет |  | 30 | Пластик |  | Нет |  | Нет |  |  |  | Нет |  |  |  | Требуется установка | [5 empty] | Нет |  | Имеется |  |  | Да | Внешняя котельная |  |  |  | 23 | 1 | Металлополимер |  | 700 | Нет |  | 20 | Латунь |  | Нет |  | Требуется установка | [5 empty] | Нет
354037, - городкурорт Сочи, г Сочи, Краснополянская ул. 4 | - городкурорт Сочи | 739681944 | г Сочи, Краснополянская ул. 4 | Да | 2358 | Да |  | 23:49:0304018:26 | 2358 |  | 23:49:0304018:1053 | Нет |  | Типовой |  | 1969 | [6 empty] | Нет |  |  |  | 342 | 36 | 36 | 74 | 12 | 12 | 1 | 2721.1 | 48 | 2536.1 | 48 | 2536.1 |  | Да | 48 | 2536.1 |  | Нет |  |  |  | Нет |  |  |  | Нет |  |  |  | Нет |  |  |  | Нет |  |  |  | Нет |  |  |  | Нет |  |  |  | Нет |  |  |  | 1 | 185 |  |  |  | УК | УК Хоста |  |  |  | Нет | [5 empty] | Ленточный |  | Железобетон | 200 | кв.м |  |  |  | Нет |  | Да | 226 | Бетон |  | Бетон |  | 2.2 | 750 | Сборно-монолитные плиты | Железобетонные сборные и монолитные |  | 342 |  |  | 0.4 | Мелкоблочные |  | Окраска - по штукатурке (по бетону) - полимерным составом |  | 1864 | Да | 2009 | Нет | [5 empty] | Нет | [5 empty] | Да | 12 | 20 | Металлопластик |  | Нет |  | 2 | 6 | Металл без утеплителя |  | Нет |  | Армированный бетон |  | 74 | 1 | Нет |  | Скатная | 3 | Сборные железобетонные настилы |  | Да | 2009 | Керамзит или шлак |  | Да | 2009 | Металлопрофиль (металлочерепица) |  | 393 | Да | 2009 | Наружный организованный |  | Оцинкованная сталь с полимерным покрытием (для крыш из металлопрофиля (металлочерепицы)) |  | 75 | Да | 2009 | 4 | 144 | Да | 2009 | Да | 2 | Да | 1 | 350 |  | 12 | 1970 | Да | 1 | 2003 |  |  | 2028 | Да | 1 | 500 |  | 12 | 1970 | Да | 1 | 2012 |  |  | 2037 | 80 | 1 | 1 | 12 | 2000 | Закрытая | Аллюминий | Нет |  | 350 | Нет |  | Да | 260 | Закрытая | Алюминий |  |  | Установлен(ы) | 1 |  |  |  |  | Да | 1 |  |  |  | Центральное | 1 | Черная сталь |  | 250 |  |  | 55 | Сталь | [9 empty] | Да | 1 | Чугун |  | 255 |  |  | Центральное | 1 | 112 |  |  | Да | Центральное (сетевой природный газ) |  |  |  | 1 | 1 | Открытая | Горизонтальная | Черная сталь |  | 957 |  |  | 120 | Сталь | [11 empty] | Установлен(ы) | 1 | [9 empty] | Да | Центральное |  |  |  | 1 | 1 | Черная сталь |  | 320 |  |  | 65 | Сталь |  |  |  | Установлен(ы) | 1
354037, - городкурорт Сочи, г Сочи, Краснополянская ул. 5 | - городкурорт Сочи | 739685194 | г Сочи, Краснополянская ул. 5 | Нет |  | Да |  | 23:49:0304017:202 | 1600 |  |  | Нет |  | Типовой | Группа III | 1977 |  |  | 300 | Нет |  |  | Нет |  |  |  | 457 | 35.4 | 35.4 | 121 | 12 | 12 | 2 | 5798.2 | 96 | 5040.3 | 96 | 5040.3 | 63 | Да | 62 | 3340.1 | 62 | Да | 34 | 1700.2 | 1 | Нет |  |  |  | Нет |  |  |  | Нет |  |  |  | Нет |  |  |  | Нет |  |  |  | Нет |  |  |  | Нет |  |  |  | 4 | 757.9 | 09.07.1996 |  |  | Не выбран не один из представленных |  |  |  |  | Нет | [5 empty] | Смешанный | железобетонные блоки, ж\бетон | Железобетон | 24938 | м3 | 2 | ед. |  | Нет |  | Нет | [13 empty] | 0.4 | Железо-бетонные панели |  | Штукатурка - по кирпичу - известковым раствором |  | 1825 | Да | 2009 | Нет | [5 empty] | Нет | [5 empty] | Да | 44 | 65 | Отсутствует |  | Нет |  | 4 | 12 | Металл без утеплителя |  | Нет |  | Армированный бетон |  | 121 | 0.7 | Нет |  | Скатная | 2 | Металл |  | Да | 2009 | Керамзит или шлак |  | Да | 2009 | Металлопрофиль (металлочерепица) |  | 520 | Да | 2009 | Наружный организованный |  | Оцинкованная сталь |  |  | Да | 2009 | 8 | 280 | Да | 2009 | Да | 4 | Да | 2 | 400 | 2 | 12 | 1980 | Да | 2 | 2004 | Нет |  | 2029 | Да | 2 | 630 |  | 12 | 1980 | Да | 2 | 2004 |  |  | 2029 | 90 | 1 | 1 | 2 | 672 | Закрытая | Аллюминий | Нет |  | 120 | Нет |  | Да | 1000 | Скрытая | Алюминий. | Нет |  | Требуется установка | 2 |  |  |  |  | Нет |  | Имеется |  |  | Центральное | 2 | Черная сталь |  | 965 | Нет |  | 15 | Чугун |  | Нет |  | Необходима установка | [5 empty] | Да | 1 | Чугун |  | 85 | Нет |  | Центральное (сетевой природный газ) | 1 | 288 | Нет |  | Да | Центральное (сетевой природный газ) |  |  |  | 1 | 2 | Открытая | Горизонтальная | Черная сталь |  | 385 | Нет |  | 25 | Чугун |  | Нет |  | Нет |  |  |  | Нет |  |  |  | Требуется установка | [5 empty] | Нет |  | Отсутствует по причине, указанной в: п.2-а Критериев (приказ № 627) |  |  | Да | Центральное |  |  |  | 1 | 2 | Черная сталь |  | 385 | Нет |  | 10 | Смешанный | металлопластик | Нет |  | Требуется установка | [5 empty] | Нет
354037, - городкурорт Сочи, г Сочи, Красных партизан ул. 3 | - городкурорт Сочи | 739722266 | г Сочи, Красных партизан ул. 3 | Нет |  | Да |  | 23:49:0304017:42 | 1870 |  |  | Нет |  | Типовой |  | 1958 |  |  |  | Нет |  |  | Нет |  |  |  | 455 | 9.5 | 9.5 | 96 | 3 | 3 | 2 | 1023 | 18 | 939 | 18 | 939 |  | Да | 18 | 939 |  | Нет |  |  |  | Нет |  |  |  | Нет |  |  |  | Нет |  |  |  | Нет |  |  |  | Нет |  |  |  | Нет |  |  |  | Нет |  |  |  | 2 | 84 | 04.12.2002 |  |  | Не выбран не один из представленных |  |  |  |  | Нет | [5 empty] | Ленточный |  | Бетон | 1 | м3 |  |  |  | Нет |  | Да | 360 | Бетон |  | Бетон |  | 2 | 560 | Сборно-монолитные плиты | Железобетонные сборные и монолитные |  | 455 |  |  | 0.4 | Мелкоблочные |  | Окраска - по штукатурке (по бетону) - полимерным составом |  | 638 | Да | 2011 | Нет | [5 empty] | Нет | [5 empty] | Да | 4 | 8 | Металлопластик |  | Нет |  | 2 | 6 | Металл без утеплителя |  | Нет |  | Армированный бетон |  | 96 | 1 | Да | 2011 | Скатная | 2 | Дерево |  | Да | 2011 | Керамзит или шлак |  | Да | 2011 | Металлопрофиль (металлочерепица) |  | 546 | Да | 2011 | Наружный организованный |  | Оцинкованная сталь с полимерным покрытием (для крыш из металлопрофиля (металлочерепицы)) |  | 96 | Да | 2011 | 4 | 40 | Да | 2011 | Нет | [25 empty] | 33 | 1 | 1 | 6 | 350 | Закрытая | Аллюминий | Нет |  | 54 | Нет | [7 empty] | Установлен(ы) | 1 |  |  |  |  | Нет |  | Имеется |  |  | Центральное | 1 | Черная сталь |  | 135 |  |  | 20 | Сталь | [9 empty] | Да | 2 | Чугун |  | 130 |  |  | Центральное | 1 | 65 |  |  | Да | Центральное (сетевой природный газ) |  |  |  | 1 | 1 | Открытая | Горизонтальная | Черная сталь |  | 410 |  |  | 45 | Сталь | [22 empty] | Да | Центральное |  |  |  | 1 | 1 | Черная сталь |  | 150 |  |  | 30 | Сталь
354037, - городкурорт Сочи, г Сочи, Красных партизан ул. 4 | - городкурорт Сочи | 739696717 | г Сочи, Красных партизан ул. 4 | Нет |  | Нет |  |  |  |  | 23:49:0304018:1055 | Нет |  | Типовой | Группа III | 1961 |  |  | 64 | Нет |  |  | Нет |  |  |  | 445 | 11.2 | 12 | 97 | 4 | 4 | 2 | 1306.4 | 32 | 1216.4 | 32 | 1216.4 | 32 | Да | 32 | 1216.4 | 32 | Нет |  |  |  | Нет |  |  |  | Нет |  |  |  | Нет |  |  |  | Нет |  |  |  | Нет |  |  |  | Нет |  |  |  | Нет |  |  |  | 2 | 90 | 15.02.1996 |  | счет регионального оператора (по решению ОМС) | УК | УК Хоста | Решение общего собрания собственников помещений в МКД |  |  | Нет | [5 empty] | Ленточный |  | Железобетон | 150 | кв.м |  |  |  | Нет |  | Да | 445 | Бетон |  | Бетон |  | 2 | 560 | Сборно-монолитные плиты | Железобетонные сборные и монолитные |  | 445 |  |  | 0.4 | Кирпич |  | Окраска - по штукатурке (по бетону) - известковым составом |  | 1261 | Да | 2011 | Нет | [5 empty] | Нет | [5 empty] | Да | 6 | 10 | Металлопластик |  | Да | 2011 | 2 | 5 | Металл без утеплителя |  | Да | 2011 | Армированный бетон |  | 115 | 1 | Да | 2011 | Скатная | 4 | Дерево |  | Да | 2011 | Керамзит или шлак |  | Да | 2011 | Металлопрофиль (металлочерепица) |  | 516 | Да | 2011 | Наружный организованный |  | Оцинкованная сталь с полимерным покрытием (для крыш из металлопрофиля (металлочерепицы)) |  | 110 | Да | 2011 | 6 | 78 | Да | 2011 | Нет | [25 empty] | 33 | 1 | 1 | 8 | 500 | Закрытая | Аллюминий | Нет |  | 150 | Нет |  | Нет | [5 empty] | Требуется установка | [5 empty] | Нет |  | Имеется |  |  | Центральное | 1 | Черная сталь |  | 220 | Нет |  | 36 | Смешанный | полипропилен, сталь | Нет |  | Необходима установка | [5 empty] | Да | 2 | Чугун |  | 250 | Нет |  | Центральное (сетевой природный газ) | 1 | 170 | Нет |  | Да | Центральное (сетевой природный газ) |  |  |  | 1 | 1 | Открытая | Горизонтальная | Черная сталь |  | 405 | Нет |  | 36 | Смешанный | Чугун, сталь, пластик | Нет |  | Нет |  |  |  | Нет |  |  |  | Требуется установка | [5 empty] | Нет |  |  |  |  | Да | Центральное |  |  |  | 2 | 1 | Черная сталь |  | 401 | Нет |  | 36 | Смешанный | Чугун, полипропилен | Нет |  | Требуется установка | [5 empty] | Нет
354037, - городкурорт Сочи, г Сочи, Красных партизан ул. 7 | - городкурорт Сочи | 739722504 | г Сочи, Красных партизан ул. 7 | Нет |  | Да |  | 23:49:0304017:1006 | 1301 |  |  | Нет |  |  |  | 1965 |  |  |  | Да | 54 | 01.08.2018 | Нет |  |  |  | 468 | 12 | 12 | 98 | 4 | 4 | 2 | 1458.5 | 32 | 1378.5 | 32 | 1378.5 |  | Да | 32 | 1378.5 |  | Нет |  |  |  | Нет |  |  |  | Нет |  |  |  | Нет |  |  |  | Нет |  |  |  | Нет |  |  |  | Нет |  |  |  | Нет |  |  |  | 2 | 80 | 04.03.1995 |  |  | УК | УК Хоста |  |  |  | Нет | [5 empty] | Ленточный |  | Железобетон | 145 | кв.м |  |  |  | Нет |  | Да | 468 | Бетон |  | Бетон |  | 2 | 552 | Сборно-монолитные плиты | Железобетонные сборные и монолитные |  | 468 |  |  | 0.4 | Кирпич |  | Окраска - по штукатурке (по бетону) - полимерным составом |  | 823 | Да | 2011 | Нет | [5 empty] | Нет | [5 empty] | Да | 6 | 10 | Металлопластик |  | Нет |  | 2 | 5 | Металл с утеплителем |  | Да | 2011 | Армированный бетон |  | 98 | 1 | Да | 2011 | Скатная | 2 | Дерево |  | Да | 2011 | Керамзит или шлак |  | Да | 2011 | Металлопрофиль (металлочерепица) |  | 516 | Да | 2011 | Наружный организованный |  | Оцинкованная сталь с полимерным покрытием (для крыш из металлопрофиля (металлочерепицы)) |  | 100 | Да | 2011 | 4 | 50 |  |  | Нет | [25 empty] | 33 | 1 | 1 | 8 | 450 | Закрытая | Аллюминий | Нет |  | 102 | Нет | [7 empty] | Требуется установка | [5 empty] | Нет |  | Имеется |  |  | Центральное | 1 | Черная сталь |  | 150 |  |  | 40 | Сталь | [9 empty] | Да | 2 | Чугун |  | 160 |  |  | Центральное | 1 | 80 |  |  | Да | Центральное (сетевой природный газ) |  |  |  | 1 | 1 | Открытая | Вертикальная | Черная сталь |  | 520 |  |  | 65 | Сталь | [11 empty] | Установлен(ы) | 1 | [9 empty] | Да | Центральное |  |  |  | 1 | 1 | Черная сталь |  | 194 |  |  | 45 | Сталь |  |  |  | Установлен(ы) | 1
354037, - городкурорт Сочи, г Сочи, Красных партизан ул. 8 | - городкурорт Сочи | 99995102 | г Сочи, Красных партизан ул. 8 | Да | 2926 | Нет |  |  | 2926 |  |  | Нет |  | Типовой | Группа II | 1960 |  |  |  | Да | 32 | 16.08.1989 | Нет |  |  |  | 511.2 | 10 | 11.5 | 96.2 | 4 | 4 | 2 | 1226 | 32 | 1226 | 32 | 1226 | 32 | Да | 25 | 980.8 | 25 | Да | 7 | 245.2 | 7 | Нет |  |  |  | Нет |  |  |  | Нет |  |  |  | Нет |  |  |  | Нет |  |  |  | Нет |  |  |  | Нет |  |  |  | 2 | 107.8 | 24.06.1992 |  | счет регионального оператора (по решению ОМС) | Непосредственное управление |  | Решение общего собрания собственников помещений в МКД | 8 | 08.02.2010 | Нет |  |  | Да | б/н | 08.02.2010 | Ленточный |  | Бетон | 1 | шт. |  |  |  | Нет |  | Нет | [13 empty] | 0.3 | Кирпич |  | Окраска - по штукатурке (по бетону) - смешанная |  | 906.3 | Да | 2011 | Нет | [5 empty] | Нет | [5 empty] | Да | 8 | 12 | Металлопластик |  | Да | 2010 | 2 | 5 | Металл без утеплителя |  | Да | 2010 | Армированный бетон |  | 96.2 | 1 | Да | 2011 | Скатная |  | Смешанный | сборные железобетонные настилы, дерево | Да | 2011 | Керамзит или шлак |  | Да | 2011 | Металлопрофиль (металлочерепица) |  | 562.9 | Да | 2011 | Наружный организованный |  | Черная окрашенная сталь |  |  | Да | 2011 | 4 | 60 | Да | 2011 | Нет | [25 empty] | 62 | 1 | 1 | 8 | 180 | Закрытая | Аллюминий | Нет |  | 35 | Нет | [5 empty] | Нет |  | Установлен(ы) | 1 |  |  | Да | 2011 | Нет |  | Имеется |  |  | Центральное | 1 | Черная сталь |  | 400 | Нет |  | 25 | Смешанный | сталь, чугун | Нет |  | Установлен(ы) | 1 |  |  | Да | 2011 | Да | 2 | Чугун |  | 120 | Нет |  | Центральное (сетевой природный газ) | 1 | 100 | Нет |  | Да | Внешняя котельная |  |  |  | 60 | 2 | Закрытая | Вертикальная | Черная сталь |  | 650 | Нет |  | 40 | Смешанный | Чугун, сталь | Нет |  | Нет |  |  |  | Нет |  |  |  | Требуется установка | [5 empty] | Нет |  | Имеется |  |  | Да | Внешняя котельная |  |  |  | 55 | 2 | Черная сталь |  | 380 | Нет |  | 20 | Смешанный | сталь,чугун | Нет |  | Установлен(ы) | 1 |  |  | Да | 2010 | Нет
354037, - городкурорт Сочи, г Сочи, Красных партизан ул. 10 | - городкурорт Сочи | 99995117 | г Сочи, Красных партизан ул. 10 | Да | 2900 | Нет |  |  | 2900 |  |  | Нет |  | Типовой | Группа II | 1961 |  |  | 109 | Да | 33 | 18.10.1989 | Нет |  |  |  | 446 | 10 | 11.5 | 96.2 | 4 | 4 | 2 | 1223.1 | 32 | 809.6 | 32 | 809.6 | 32 | Да | 32 | 809.6 | 32 | Нет |  |  |  | Нет |  |  |  | Нет |  |  |  | Нет |  |  |  | Нет |  |  |  | Нет |  |  |  | Нет |  |  |  | Нет |  |  |  | 2 | 413.5 | 11.06.1992 |  |  | УК | РЭО-16 | Решение общего собрания собственников помещений в МКД | 9 | 10.02.2010 | Нет |  |  | Да | б/н | 10.02.2010 | Ленточный |  | Кирпич | 1 | шт. |  |  |  | Нет |  | Нет | [13 empty] | 0.3 | Кирпич |  | Окраска - по штукатурке (по бетону) - смешанная |  | 910 | Да | 2009 | Нет | [5 empty] | Нет | [5 empty] | Да | 8 | 12 | Дерево - твердых пород |  | Нет |  | 2 | 5 | Металл без утеплителя |  | Нет |  | Армированный бетон |  | 96.2 | 1 | Нет |  | Скатная | 2 | Смешанный | сборные железобетонные настилы, дерево | Да | 2009 | Керамзит или шлак |  | Да | 2009 | Металлопрофиль (металлочерепица) |  | 560 | Да | 2009 | Наружный организованный |  | Черная окрашенная сталь |  |  | Да | 2009 | 4 | 60 | Да | 2009 | Нет | [25 empty] | 62 | 1 | 1 | 8 | 180 | Закрытая | Аллюминий | Нет |  | 35 | Нет | [5 empty] | Нет |  | Установлен(ы) | 1 |  |  | Да | 2010 | Нет |  | Имеется |  |  | Центральное | 1 | Черная сталь |  | 400 | Нет |  | 25 | Смешанный | сталь, чугун | Нет |  | Установлен(ы) | 1 |  |  | Да | 2010 | Да | 2 | Чугун |  | 120 | Нет |  | Центральное (сетевой природный газ) | 1 | 100 | Нет |  | Да | Центральное (сетевой природный газ) |  | Газ |  | 60 | 2 | Закрытая | Вертикальная | Черная сталь |  | 650 | Нет |  | 40 | Смешанный | Чугун, сталь | Нет |  | Нет |  |  |  | Нет |  |  |  | Требуется установка | [5 empty] | Нет |  | Имеется |  |  | Да | Внешняя котельная |  |  |  | 55 | 2 | Черная сталь |  | 380 | Нет |  | 20 | Смешанный | сталь,чугун | Нет |  | Установлен(ы) | 1 |  |  | Да | 2010 | Нет
354340, - городкурорт Сочи, г Сочи, Крупской ул. 38 | - городкурорт Сочи | 738963044 | г Сочи, Крупской ул. 38 | Да | 2225 | Да | 1500 | 23:49:0402027:564 | 1500 |  |  | Нет |  | Типовой | Группа I | 1960 |  |  |  | Да | 47 | 16.06.2000 | Нет |  |  |  | 355.6 | 9.7 | 9.7 | 84.4 | 3 | 3 | 2 | 726.89 | 12 | 657.49 | 12 | 657.49 | 16 | Да | 11 | 607.59 | 15 | Да | 1 | 49.9 | 1 | Нет |  |  |  | Нет |  |  |  | Нет |  |  |  | Нет |  |  |  | Нет |  |  |  | Нет |  |  |  | Нет |  |  |  | 2 | 69.4 | 12.08.1994 |  |  | УО | ООО ""УК ""Доверие"" | Решение общего собрания собственников помещений в МКД | б/н | 09.07.2007 | Нет | [5 empty] | Смешанный | бетонно-ленточный | Бетон | 1 | шт. | 355.6 | кв.м |  | Нет |  | Нет | [13 empty] | 0.6 | Кирпич |  | Окраска - по штукатурке (по бетону) - полимерным составом |  | 641.3 | Да | 2013 | Нет | [5 empty] | Нет | [6 empty] | 4 | 8 | Металлопластик |  | Нет |  | 2 | 6 | Металл без утеплителя |  | Нет |  | Армированный бетон |  | 84.4 | 0.7 | Да | 2012 | Скатная |  | Дерево |  | Да | 2013 | Отсутствует |  | Да | 2013 | Металлопрофиль (металлочерепица) |  | 463 | Да | 2013 | Наружный неорганизованный | [10 empty] | Нет | [25 empty] | 18 | 1 | 1 | 1 | 60.2 | Закрытая | Аллюминий | Нет |  | 18 | Нет |  |  |  | Скрытая | Алюминий. | Нет |  | Установлен(ы) | 1 |  |  | Нет | 2011 | Нет |  | Имеется |  |  | Центральное | 1 | Оцинкованная сталь |  | 77.8 | Нет |  | 20 | Чугун |  | Нет | [7 empty] | Да | 2 | Чугун |  | 90.1 | Нет |  | Баллонный газ |  |  |  |  | Да |  |  |  |  | 0.04 | 1 | Закрытая | Вертикальная | Оцинкованная сталь |  | 312.9 | Нет |  | 104 | Чугун |  | Нет |  | Да | 1 | Да | 2012 | Нет |  |  |  | Установлен(ы) | 1 |  |  | Нет | 2012 | Нет |  | Имеется |  |  | Да | Внешняя котельная |  |  |  | 0.05 | 1 | Оцинкованная сталь |  | 156.4 | Нет |  | 36 | Сталь |  | Нет |  | Установлен(ы) | 1 |  |  | Нет | 2012 | Нет
354053, - городкурорт Сочи, г Сочи, Крымская ул. 2 | - городкурорт Сочи | 739723552 | г Сочи, Крымская ул. 2 | Нет |  | Нет |  |  | 1946.5 |  |  | Нет |  | Типовой | Группа III | 1997 |  |  | 223 | Нет |  |  | Нет |  |  |  | 600 | 40 | 40 | 67 | 12 | 12 | 2 | 5677.7 | 95 | 4843.1 | 95 | 4843.1 | 74 | Да | 73 | 3721.54 | 73 | Да | 22 | 1121.56 | 1 | Нет |  |  |  | Нет |  |  |  | Нет |  |  |  | Нет |  |  |  | Нет |  |  |  | Нет |  |  |  | Нет |  |  |  | 2 | 834.6 | 04.12.2001 |  | счет регионального оператора (по решению ОМС) | Не выбран не один из представленных |  |  |  |  | Нет | [5 empty] | Монолитная плита по свайному основанию |  | Бетон | 1047.6 | м3 |  |  |  | Нет |  | Да | 514 | Бетон |  | Бетонные (железобетонные) блоки |  | 2.5 | 514 | Плоское | Железобетон |  | 514 | Нет |  | 0.25 | Крупнопанельные однослойные |  | Окраска - по штукатурке (по бетону) - известковым составом |  | 2670 | Да | 2010 | Да | 864 | Неотвердевающая мастика |  | Да | 2009 | Нет | [5 empty] | Да | 144 | 730 | Дерево - хвойных пород |  | Нет |  | 26 | 62 | Металл без утеплителя |  | Нет |  | Армированный бетон |  | 698.5 | 1 | Да | 2010 | Плоская |  | Металл |  | Да | 2010 | Керамзит или шлак |  | Да | 2010 | Рулонные материалы (в 3-4 слоя) |  | 544 | Да | 2010 | Внутренний |  | Трубы для внутреннего водостока - стальные |  |  | Нет |  | 4 | 156 | Нет |  | Да | 4 | Да | 4 | 320 | 0.5 | 12 | 1997 | Нет |  |  | Нет |  | 2022 | Нет | [11 empty] | 33 | 2 | 2 | 4 | 1100 | Закрытая | Аллюминий | Нет |  | 550 | Нет |  | Да | 110 | Скрытая | Алюминий. | Нет |  | Требуется установка | [5 empty] | Нет |  | Имеется |  |  | Центральное | 2 | Черная сталь |  | 640 | Нет |  | 28 | Пластик |  | Нет |  | Необходима установка | [5 empty] | Да | 2 | Чугун |  | 640 | Нет |  | Отсутствует |  |  |  |  | Да | Внешняя котельная |  |  |  | 4.5 | 2 | Закрытая | Вертикальная | Черная сталь |  | 1250 | Нет |  | 90 | Пластик |  | Нет |  | Нет |  |  |  | Нет |  |  |  | Установка не требуется |  |  | Имеется |  |  | Нет |  | Имеется |  |  | Да | Внешняя котельная |  |  |  | 2 | 2 | Черная сталь |  | 640 | Нет |  | 40 | Латунь |  | Нет |  | Требуется установка | [5 empty] | Нет
354053, - городкурорт Сочи, г Сочи, Крымская ул. 20 | - городкурорт Сочи | 739723855 | г Сочи, Крымская ул. 20 | Да | 4074 | Нет |  |  | 4074 |  |  | Нет |  | Типовой | Группа III | 1986 |  |  | 100 | Нет |  |  | Нет |  |  |  | 612 | 40 | 40 | 104 | 12 | 12 | 2 | 6721.2 | 96 | 5048.2 | 96 | 5048.2 | [9 empty] | Нет |  |  |  | Нет |  |  |  | Нет |  |  |  | Нет |  |  |  | Нет |  |  |  | Нет |  |  |  | Нет |  |  |  |  | 1679 | 04.06.1993 |  | счет регионального оператора (по решению ОМС) | Непосредственное управление | ООО ""УК ""РЭО-10"" | Решение общего собрания собственников помещений в МКД | 1 | 01.12.2006 | Да | 1 | 06.12.2012 | Да | 1 | 01.12.2006 | Ленточный |  | Железобетон | 155 | кв.м |  |  |  | Нет |  | Да | 340 | Бетон |  | Иной | ж/б панели | 2.8 | 190 | Плоское | Железобетон |  | 340 | Нет |  | 0.4 | Железо-бетонные панели |  | Окраска - по штукатурке (по бетону) - иная |  | 2000 | Да | 2010 | Да | 500 | Отвердевающая мастика |  |  |  | Нет | [5 empty] | Да | 96 | 203 | Дерево - хвойных пород |  | Нет |  | 6 | 13 | Металл без утеплителя |  | Да | 2011 | Армированный асфальтобетон |  | 70 | 1 | Да | 2010 | Плоская | [9 empty] | Рулонные материалы (в 3-4 слоя) |  | 814 | Да | 2010 | Внутренний |  | Оцинкованная сталь |  |  | Да | 2010 | 4 | 144 | Да | 2010 | Да | 4 | Да | 4 | 400 |  | 12 | 2019 | Нет |  |  | Нет |  | 2044 | Нет | [11 empty] | 150 | 2 | 2 | 12 | 1100 | Закрытая | Аллюминий | Нет |  | 550 | Нет |  | Да | 600 | Скрытая | Алюминий. | Нет |  | Установлен(ы) | 2 |  |  |  |  | Да | 5 |  |  |  | Центральное | 1 | Черная сталь |  | 703 | Нет |  | 100 | Сталь |  | Нет |  | Установлен(ы) | 1 |  |  | Нет |  | Да | 2 | Чугун |  | 226 | Нет |  | Отсутствует |  |  |  |  | Да | Центральное (сетевой природный газ) |  |  |  | 2 | 1 | Открытая | Вертикальная | Черная сталь |  | 1060 | Нет |  | 150 | Сталь |  | Нет |  | Нет |  |  |  | Нет |  |  |  | Установлен(ы) | 2 |  |  |  |  | Нет |  | Имеется |  |  | Да | Центральное |  |  |  | 2 | 1 | Черная сталь |  | 700 | Нет |  | 120 | Смешанный | металл, пластик | Нет |  | Установлен(ы) | 1 |  |  | Нет |  | Нет
354053, - городкурорт Сочи, г Сочи, Крымская ул. 24 | - городкурорт Сочи | 739723924 | г Сочи, Крымская ул. 24 | Нет |  | Нет |  |  | 1600 |  |  | Нет |  | Типовой | Группа III | 1979 |  |  | 210 | Нет |  |  | Нет |  |  |  | 966 | 15 | 15 | 110 | 5 | 5 | 6 | 3462.5 | 86 | 3100 | 86 | 3100 | 86 | Да | 86 | 3100 | 86 | Нет |  |  |  | Нет |  |  |  | Нет |  |  |  | Нет |  |  |  | Нет |  |  |  | Нет |  |  |  | Нет |  |  |  | Нет |  |  |  | 5 | 362.5 | 11.12.2002 |  | счет регионального оператора (по решению ОМС) | Не выбран не один из представленных |  |  |  |  | Нет | [5 empty] | Свайный |  | Железобетон | 275 | м3 |  |  |  | Нет |  | Нет | [13 empty] | 0.4 | Железо-бетонные панели |  | Окраска - по штукатурке (по бетону) - известковым составом |  | 1620 | Да | 2010 | Нет | [5 empty] | Нет | [5 empty] | Да | 30 | 200 | Дерево - хвойных пород |  | Нет |  | 6 | 12 | Металл без утеплителя |  | Нет |  | Армированный бетон |  | 110 | 1 | Да | 2010 | Скатная | 2 | Металл |  | Да | 2010 | Керамзит или шлак |  | Да | 2010 | Асбестоцементные листы и волнистый шифер. |  | 1900 | Да | 2010 | Наружный неорганизованный | [10 empty] | Нет | [25 empty] | 33 | 1 | 1 | 1 | 1100 | Закрытая | Аллюминий | Нет |  | 550 | Нет |  | Нет | [5 empty] | Требуется установка | [5 empty] | Нет |  | Имеется |  |  | Центральное | 1 | Черная сталь |  | 704 | Нет |  | 30 | Чугун |  | Нет |  | Необходима установка | [5 empty] | Да | 1 | Чугун |  | 582 | Нет |  | Центральное (сетевой природный газ) | 1 | 437 | Нет |  | Да | Внешняя котельная |  |  |  | 23 | 1 | Закрытая | Горизонтальная | Черная сталь |  | 1263 | Нет |  | 60 | Чугун |  | Нет |  | Нет |  |  |  | Нет |  |  |  | Требуется установка | [5 empty] | Нет |  | Имеется |  |  | Да | Внешняя котельная |  |  |  | 5 | 1 | Черная сталь |  | 704 | Нет |  | 30 | Чугун |  | Нет |  | Требуется установка | [5 empty] | Нет
354053, - городкурорт Сочи, г Сочи, Крымская ул. 25А | - городкурорт Сочи | 99995790 | г Сочи, Крымская ул. 25А | Нет |  | Нет | [5 empty] | Нет |  |  |  | 2006 | [6 empty] | Нет |  |  |  | 900 | 35 | 35 | 120 | 11 | 11 | 2 | 8316.4 | 81 | 8031.4 | 63 | 5761.5 |  | Да | 63 | 5761.5 |  | Нет |  |  |  | Нет |  |  |  | Нет |  |  |  | Да | 18 | 2269.9 |  | Да | 18 | 2269.9 |  | Нет |  |  |  | Нет |  |  |  | Нет |  |  |  | 2 | 285 |  |  | счет регионального оператора (по решению ОМС) |  |  | Решение общего собрания собственников помещений в МКД |  | 06.11.2002 | Нет | [5 empty] | Ленточный |  | Железобетон | 320 | кв.м |  |  |  | Нет |  | Нет | [13 empty] | 0.3 | Крупнопанельные однослойные из легкого бетона |  | Окраска - по штукатурке (по бетону) - известковым составом |  | 1500 | Нет |  | Да | 1500 | Отвердевающая мастика |  |  |  | Нет | [5 empty] | Да | 22 | 53 | Металлопластик |  | Нет |  | 2 | 5 | Металл без утеплителя |  | Нет |  | Армированный бетон |  | 120 | 1 | Нет |  | Плоская |  |  |  | Нет |  |  |  | Нет |  | Рулонные материалы (в 3-4 слоя) |  | 920 | Нет |  | Внутренний |  |  |  |  | Нет |  |  |  | Нет |  | Да | 2 | Нет | [11 empty] | Да | 2 | 630 |  | 11 | 2007 | [5 empty] | 2032 | 150 | 1 | 1 | 22 | 1200 | Закрытая | Аллюминий | Нет |  | 480 | Нет |  | Да | 520 | Скрытая | Алюминий. | Нет | [7 empty] | Нет |  | Имеется |  |  | Центральное | 1 | Металлополимер |  | 320 |  |  | 100 | Смешанный | полипропилен, сталь | [8 empty] | Да | 2 | Пластик |  | 320 |  |  | Центральное | 1 | 250 |  |  | Да | Квартирные котлы | [36 empty] | Да | Квартирный двухконтурный котел
354053, - городкурорт Сочи, г Сочи, Крымская ул. 26 | - городкурорт Сочи | 739723356 | г Сочи, Крымская ул. 26 | Да | 4469 | Да | 4469 | 23:49:0201007:38 | 4469 |  |  | Нет |  | Типовой | Группа IV | 1981 |  |  | 100 | Нет |  |  | Нет |  |  |  | 896 | 15 | 15 | 140 | 5 | 5 | 6 | 4324.4 | 100 | 4144.4 | 100 | 4144.4 | 100 | Да | 88 | 3564.6 | 88 | Да | 12 | 579.8 | 12 | Нет |  |  |  | Нет |  |  |  | Нет |  |  |  | Нет |  |  |  | Нет |  |  |  | Нет |  |  |  | Нет |  |  |  | 6 | 180 | 14.12.1999 |  | счет регионального оператора (по решению ОМС) | Непосредственное управление | ООО ""УК ""РЭО-10"" | Решение общего собрания собственников помещений в МКД | 4 | 02.10.2013 | Нет |  |  | Нет |  |  | Ленточный |  | Бетон | 1 | м3 |  |  |  | Нет |  | Да | 160 | Бетон |  | Бетонные (железобетонные) блоки |  | 2 | 300 | Плоское | Бетонное заполнение по металлическим балкам. |  | 300 | Нет |  | 0.4 | Железо-бетонные панели |  | Окраска - по штукатурке (по бетону) - известковым составом |  | 600 | Нет |  | Нет | [5 empty] | Нет | [5 empty] | Да | 300 | 620 | Металлопластик |  | Нет |  | 6 | 12 | Металл без утеплителя |  | Нет |  | Армированный бетон |  | 140 | 1 | Нет |  | Скатная | 2.3 | Металл |  | Нет |  | Керамзит или шлак |  | Нет |  | Асбестоцементные листы и волнистый шифер. |  | 160 | Нет |  | Наружный организованный |  | Оцинкованная сталь |  |  | Нет |  | 3 | 30 | Нет |  | Нет | [25 empty] | 33 | 1 | 1 | 1 | 1100 | Закрытая | Аллюминий | Нет |  | 550 | Нет |  | Да |  | Скрытая | Алюминий. | Нет |  | Установлен(ы) | 1 |  |  | Да | 2012 | Нет |  | Имеется |  |  | Центральное | 2 | Черная сталь |  | 410 | Нет |  | 28 | Пластик |  | Нет |  | Необходима установка | [5 empty] | Да | 2 | Чугун |  | 410 | Нет |  | Центральное (сетевой природный газ) | 1 | 450 | Нет |  | Да | Внешняя котельная |  |  |  | 2 | 1 | Закрытая | Вертикальная | Металлополимер |  | 1250 | Нет |  | 90 | Пластик |  | Нет |  | Нет |  |  |  | Нет |  |  |  | Требуется установка | [5 empty] | Нет |  | Имеется |  |  | Да | Внешняя котельная |  |  |  | 2 | 1 | Металлополимер |  | 700 | Нет |  | 40 | Пластик |  | Нет |  | Требуется установка | [5 empty] | Нет
354053, - городкурорт Сочи, г Сочи, Крымская ул. 30 | - городкурорт Сочи | 739724169 | г Сочи, Крымская ул. 30 | Нет |  | Да | 4718 | 23:49:0201007:39 | 4718 |  |  | Нет |  | Типовой | Группа I | 1971 |  |  | 50 | Нет |  |  | Нет |  |  |  | 1112.8 | 13.8 | 13.8 | 189.3 | 5 | 5 | 6 | 4750 | 70 | 3475.99 | 70 | 3475.99 |  | Да | 70 | 3475.99 |  | Нет |  |  |  | Нет |  |  |  | Нет |  |  |  | Нет |  |  |  | Нет |  |  |  | Нет |  |  |  | Нет |  |  |  | Нет |  |  |  | 18 | 1241.8 | 14.05.1997 |  | счет регионального оператора (по решению ОМС) | УО | ООО "" АСКА УК "" Дом Сервис"" | Решение общего собрания собственников помещений в МКД | б/н | 01.03.2011 | Нет | [5 empty] | Ленточный |  | Бетон | 310 | кв.м |  |  |  | Нет |  | Да | 955.8 | Уплотненный грунт |  | Иной | бетон | 1.5 | 310 | Плоское | Железобетон |  | 1112.8 | Нет |  | 0.35 | Иной | Керамзито-бетонные | Окраска - по штукатурке (по бетону) - кремнийорганическими красками |  | 1991 | Да | 2009 | Нет | [5 empty] | Нет | [5 empty] | Да | 24 | 90.8 | Металлопластик |  | Да | 2009 | 13 | 27 | Металл без утеплителя |  | Нет |  | Иной | Бетон | 189.3 | 0.9 | Нет |  | Скатная | 2 | Дерево |  | Да | 2009 | Керамзит или шлак |  | Да | 2009 | Металлопрофиль (металлочерепица) |  | 1670 | Да | 2009 | Наружный организованный |  | Оцинкованная сталь |  | 190 | Да | 2009 | 8 | 299 | Да | 2009 | Нет | [25 empty] | 56 | 2 | 1 | 30 | 1380 | Закрытая | Аллюминий |  |  | 327 |  |  | Нет | [5 empty] | Установлен(ы) | 1 | 1 |  |  |  | Нет |  |  |  |  | Центральное | 1 | Черная сталь |  | 205 | Нет |  | 13 | Чугун |  | Нет |  | Установлен(ы) | 1 |  |  |  |  | Да | 1 | Чугун |  | 240 | Нет |  | Центральное (сетевой природный газ) | 1 | 326 | Нет |  | Да | Центральное (сетевой природный газ) |  |  |  | 0.02 | 1 | Открытая | Вертикальная | Иной | полипропилен, сталь | 1590 | Нет |  | 190 | Чугун |  | Нет |  | Нет |  |  |  | Нет |  |  |  | Требуется установка | [5 empty] | Нет |  | Имеется |  |  | Да | Центральное |  |  |  | 0.01 | 1 | Черная сталь |  | 410 | Нет |  | 16 | Чугун |  | Нет |  | Требуется установка | [5 empty] | Нет
354053, - городкурорт Сочи, г Сочи, Крымская ул. 32 | - городкурорт Сочи | 739724328 | г Сочи, Крымская ул. 32 | Да | 3077 | Нет |  |  | 3077 |  |  | Нет |  | Типовой | Группа II | 1971 |  |  | 50 | Нет |  |  | Нет |  |  |  | 896 | 15 | 15 | 140 | 5 | 5 | 6 | 3514.6 | 72 | 3334.6 | 72 | 3334.6 | 72 | Да | 53 | 2379 | 53 | Да | 19 | 955.6 | 19 | Нет |  |  |  | Нет |  |  |  | Нет |  |  |  | Нет |  |  |  | Нет |  |  |  | Нет |  |  |  | Нет |  |  |  | 6 | 180 | 19.11.1999 |  | счет регионального оператора (по решению ОМС) | Непосредственное управление | ООО ""УК ""РЭО-10"" | Решение общего собрания собственников помещений в МКД | 3 | 19.06.2013 | Нет |  |  | Нет |  |  | Ленточный |  | Бетон | 1 | м3 |  |  |  | Нет |  | Нет | [13 empty] | 0.4 | Железо-бетонные панели |  | Окраска - по штукатурке (по бетону) - известковым составом |  | 600 | Да | 2010 | Нет | [5 empty] | Нет | [5 empty] | Да | 210 | 420 | Металлопластик |  | Нет |  | 6 | 12 | Металл без утеплителя |  | Нет |  | Армированный бетон |  | 140 | 1 | Да | 2010 | Скатная | 2 | Металл |  | Да | 2010 | Керамзит или шлак |  | Да | 2010 | Асбестоцементные листы и волнистый шифер. |  | 160 | Да | 2010 | Наружный организованный |  | Оцинкованная сталь |  |  | Да | 2010 | 3 | 30 | Да | 2010 | Нет | [25 empty] | 33 | 1 | 1 | 1 | 1100 | Закрытая | Аллюминий | Нет |  | 550 | Нет |  | Да |  | Скрытая | Алюминий. | Нет |  | Требуется установка | [5 empty] | Нет |  | Имеется |  |  | Центральное | 2 | Металлополимер |  | 410 | Нет |  | 28 | Пластик |  | Нет |  | Необходима установка | [5 empty] | Да | 1 | Пластик |  | 410 | Нет |  | Баллонный газ |  |  |  |  | Да | Внешняя котельная |  |  |  | 2 | 1 | Закрытая | Вертикальная | Металлополимер |  | 1250 | Нет |  | 90 | Пластик |  | Нет |  | Нет |  |  |  | Нет |  |  |  | Требуется установка | [5 empty] | Нет |  | Имеется |  |  | Да | Внешняя котельная |  |  |  | 2 | 1 | Металлополимер |  | 700 | Нет |  | 40 | Латунь |  | Нет |  | Требуется установка | [5 empty] | Нет
354053, - городкурорт Сочи, г Сочи, Крымская ул. 34 | - городкурорт Сочи | 739729015 | г Сочи, Крымская ул. 34 | Да | 4574 | Нет |  |  | 4574 |  |  | Нет |  | Типовой | Группа III | 1974 |  |  | 50 | Нет |  |  | Нет |  |  |  | 1120 | 15 | 15 | 188 | 5 | 5 | 6 | 3557.9 | 70 | 3377.9 | 70 | 3377.9 | 70 | Да | 51 | 2441.1 | 51 | Да | 19 | 936.8 | 19 | Нет |  |  |  | Нет |  |  |  | Нет |  |  |  | Нет |  |  |  | Нет |  |  |  | Нет |  |  |  | Нет |  |  |  | 6 | 180 | 15.11.2006 |  | счет регионального оператора (по решению ОМС) | Непосредственное управление | ООО ""УК ""РЭО-10"" | Решение общего собрания собственников помещений в МКД | 2 | 20.07.2013 | Нет |  |  | Нет |  |  | Ленточный |  | Бетон | 100 | м3 |  |  |  | Нет |  | Да | 1120 | Бетон |  | Бетон |  | 2 | 850 | Сборно-монолитные плиты | Железобетонные сборные и монолитные |  | 1120 |  |  | 0.4 | Железо-бетонные панели |  | Окраска - по штукатурке (по бетону) - известковым составом |  | 500 | Да | 2010 | Нет | [5 empty] | Нет | [5 empty] | Да | 210 | 420 | Дерево - хвойных пород |  | Нет |  | 6 | 12 | Металл без утеплителя |  | Нет |  | Армированный бетон |  | 140 | 1 | Да | 2010 | Скатная | 2 | Сборные железобетонные элементы |  | Да | 2010 | Керамзит или шлак |  | Да | 2010 | Металлопрофиль (металлочерепица) |  | 1288 | Да | 2010 | Наружный организованный |  | Оцинкованная сталь |  | 200 | Да | 2010 | 8 | 120 | Да | 2010 | Нет | [25 empty] | 100 | 1 | 1 | 30 | 1200 | Закрытая | Аллюминий | Нет |  | 550 | Нет |  | Да |  | Скрытая | Алюминий. | Нет |  | Требуется установка | [5 empty] | Нет |  | Имеется |  |  | Центральное | 2 | Черная сталь |  | 410 | Нет |  | 28 | Смешанный | полипропилен, сталь | Нет |  | Необходима установка | [5 empty] | Да | 6 | Чугун |  | 410 | Нет |  | Центральное | 6 | 270 |  |  | Да | Центральное (сетевой природный газ) |  |  |  | 1 | 1 | Открытая | Горизонтальная | Черная сталь |  | 980 |  |  | 190 | Сталь | [22 empty] | Да | Центральное |  |  |  | 1 | 1 | Черная сталь |  | 700 | Нет |  | 40 | Латунь |  | Нет |  | Требуется установка | [5 empty] | Нет
354053, - городкурорт Сочи, г Сочи, Крымская ул. 36 | - городкурорт Сочи | 739729067 | г Сочи, Крымская ул. 36 | Нет |  | Нет |  |  | 1600 |  |  | Нет |  | Типовой | Группа III | 1978 |  |  | 222 | Нет |  |  | Нет |  |  |  | 896 | 15 | 15 | 115 | 5 | 5 | 6 | 3570.4 | 78 | 3551.57 | 78 | 3551.57 | 78 | Да | 78 | 3551.57 | 78 | Нет |  |  |  | Нет |  |  |  | Нет |  |  |  | Нет |  |  |  | Нет |  |  |  | Нет |  |  |  | Нет |  |  |  | Нет |  |  |  | 1 | 18.83 | 04.12.2001 |  | счет регионального оператора (по решению ОМС) | Не выбран не один из представленных |  |  |  |  | Нет | [5 empty] | Ленточный |  | Бетон | 275 | м3 |  |  |  | Нет |  | Нет | [13 empty] | 0.4 | Железо-бетонные панели |  | Окраска - по штукатурке (по бетону) - известковым составом |  | 1678 | Да | 2013 | Нет | [5 empty] | Нет | [5 empty] | Да | 30 | 200 | Металлопластик |  | Нет |  | 6 | 16 | Металл с утеплителем |  | Нет |  | Армированный асфальтобетон |  | 115 | 1 | Да | 2013 | Скатная | 2.5 | Металл |  | Да | 2013 | Керамзит или шлак |  | Да | 2013 | Металлопрофиль (металлочерепица) |  | 1133 | Да | 2013 | Наружный организованный |  | Оцинкованная сталь |  |  | Да | 2013 | 12 | 180 | Да | 2013 | Нет | [25 empty] | 33 | 1 | 1 | 1 | 1100 | Закрытая | Аллюминий | Нет |  | 550 | Нет |  | Нет | [5 empty] | Требуется установка | [5 empty] | Нет |  | Имеется |  |  | Центральное | 1 | Черная сталь |  | 704 | Нет |  | 30 | Чугун |  | Нет |  | Необходима установка | [5 empty] | Да | 1 | Чугун |  | 582 | Нет |  | Центральное (сетевой природный газ) | 1 | 437 | Нет |  | Да | Внешняя котельная |  |  |  | 23 | 1 | Закрытая | Горизонтальная | Черная сталь |  | 1263 | Нет |  | 60 | Чугун |  | Нет |  | Нет |  |  |  | Нет |  |  |  | Требуется установка | [5 empty] | Нет |  | Имеется |  |  | Да | Внешняя котельная |  |  |  | 5 | 1 | Черная сталь |  | 704 | Нет |  | 30 | Латунь |  | Нет |  | Требуется установка | [5 empty] | Нет
354053, - городкурорт Сочи, г Сочи, Крымская ул. 38 | - городкурорт Сочи | 739729869 | г Сочи, Крымская ул. 38 | Нет |  | Да | 2287.5 | 23:49:0201006:0006 | 2287.5 |  |  | Нет |  | Типовой | Группа I | 2000 |  |  | 94 | Нет |  |  | Нет |  |  |  | 283.56 | 34.8 | 34.8 | 67.8 | 12 | 12 | 1 | 2812.7 | 48 | 2551.2 | 48 | 2551.2 | 44 | Да | 43 | 2314.2 | 43 | Нет |  |  |  | Нет |  |  |  | Да | 5 | 237 | 1 | Нет |  |  |  | Нет |  |  |  | Нет |  |  |  | Нет |  |  |  | Нет |  |  |  | 4 | 261.5 | 01.02.2001 |  | счет регионального оператора (по решению ОМС) | УК | ООО РЭО-10 | Решение общего собрания собственников помещений в МКД | 1 | 01.02.2011 | Да | б/н | 15.04.2013 | Да | 1 | 01.02.2011 | Свайный |  | Железобетон | 12 | шт. |  |  |  | Нет |  | Да | 272.7 | Уплотненный грунт |  | Иной | ж/б панели | 2.2 | 336.6 | Плоское | Железобетон |  | 272.7 | Нет |  | 0.3 | Крупнопанельные с утепляющим слоем |  | Окраска - по штукатурке (по бетону) - кремнийорганическими красками |  | 2108.4 | Нет |  | Да | 556.8 | Иной | пакля и раствор | Нет |  | Нет | [5 empty] | Да | 1 | 3 | Дерево - хвойных пород |  | Нет |  | 4 | 11.34 | Иной | деревянные и железные без утеплителя | Нет |  | Армированный бетон |  | 67.8 | 0.8 | Нет |  | Плоская |  | Сборные железобетонные элементы |  | Нет |  | Отсутствует |  | Нет |  | Рулонные материалы (в 3-4 слоя) |  | 300 | Нет |  | Внутренний |  | Черная окрашенная сталь |  |  | Нет |  | 1 | 34.8 | Нет |  | Да | 2 | Да | 2 | 400 | 1 | 12 | 2000 | Нет |  |  | Да | 01.04.2013 | 2025 | Нет | [11 empty] | 80 | 1 | 1 | 15 | 69.6 | Закрытая | Аллюминий | Нет |  | 69.6 | Нет |  | Нет |  | Скрытая | Алюминий. | Нет |  | Установлен(ы) | 1 |  |  | Нет |  | Да | 1 |  | Нет |  | Центральное | 1 | Черная сталь |  | 297 | Нет |  | 12 | Сталь |  | Нет |  | Установлен(ы) | 1 |  |  | Нет |  | Да | 1 | Чугун |  | 320 | Нет |  | Отсутствует |  |  |  |  | Да | Внешняя котельная |  | Электроэнергия |  | 0.01 | 1 | Открытая | Вертикальная | Черная сталь |  | 720 | Нет |  | 56 | Чугун |  | Нет |  | Нет |  |  |  | Нет |  |  |  | Требуется установка | [5 empty] | Нет |  | Имеется |  |  | Да | Внешняя котельная |  |  |  | 0.01 | 1 | Черная сталь |  | 320 | Нет |  | 28 | Сталь |  | Нет |  | Требуется установка | [5 empty] | Нет
354053, - городкурорт Сочи, г Сочи, Крымская ул. 40 | - городкурорт Сочи | 739729928 | г Сочи, Крымская ул. 40 | Нет |  | Да | 4575 | 23:49:0201006:0006 | 4575 | 11067 |  | Нет |  | Типовой | Группа I | 2001 |  |  | 180 | Нет |  |  | Нет |  |  |  | 287.1 | 34.8 | 34.8 | 143 | 12 | 12 | 1 | 3657.1 | 48 | 2447.4 | 48 | 2447.4 | 44 | Да | 42 | 2144.2 | 42 | Да | 4 | 207.1 | 1 | Нет |  |  |  | Да | 2 | 96.1 | 1 | Нет |  |  |  | Нет |  |  |  | Нет |  |  |  | Нет |  |  |  | Нет |  |  |  | 1 | 1209.7 | 12.01.2003 |  | счет регионального оператора (по решению ОМС) | УО | МУП ""СТЭ"" | Решение общего собрания собственников помещений в МКД | б/н | 14.06.2015 | Нет | [5 empty] | Свайный |  | Железобетон | 12 | м3 |  |  |  | Нет |  | Да | 120 | Уплотненный грунт |  | Иной | ж/б панели | 2.1 | 143 | Плоское | Железобетон |  | 92 | Нет |  | 0.4 | Крупнопанельные с утепляющим слоем |  | Окраска - по штукатурке (по бетону) - кремнийорганическими красками |  | 2376 | Нет |  | Да | 272 | Иной | пакля и раствор | Нет |  | Нет | [5 empty] | Да | 12 | 72 | Смешанный | металлопластик и дерево | Нет |  | 5 | 14.3 | Смешанный | сталь, дерево | Нет |  | Армированный бетон |  | 143 | 0.95 | Нет |  | Плоская |  | Сборные железобетонные элементы |  | Нет |  | Отсутствует |  | Нет |  | Рулонные материалы (в 3-4 слоя) |  | 398 | Да | 2016 | Внутренний |  | Смешанный | чугунные |  | Да | 2016 | 4 | 144 | Да | 2016 | Да | 2 | Да | 2 | 400 | 1 | 12 | 2001 | Нет |  |  | Да | 01.04.2013 | 2026 | Нет | [11 empty] | 150 | 2 | 2 | 15 | 240 | Закрытая | Аллюминий | Нет |  | 180 | Нет |  | Да | 230 | Скрытая | Алюминий. | Нет |  | Установлен(ы) | 2 | 2 |  | Нет |  | Нет |  | Имеется |  |  | Центральное | 1 | Черная сталь |  | 345 | Нет |  | 141 | Чугун |  | Нет |  | Установлен(ы) | 1 |  |  | Нет |  | Да | 2 | Чугун |  | 390 | Нет |  | Отсутствует |  |  |  |  | Да | Внешняя котельная |  |  |  | 0.02 | 1 | Закрытая | Вертикальная | Черная сталь |  | 648 | Нет |  | 96 | Чугун |  | Нет |  | Нет |  |  |  | Нет |  |  |  | Установлен(ы) | 1 |  |  | Нет |  | Нет |  | Имеется |  |  | Да | Внешняя котельная |  |  |  | 0.01 | 1 | Черная сталь |  | 720 | Нет |  | 193 | Сталь |  | Нет |  | Установлен(ы) | 1 |  |  | Нет |  | Нет
354053, - городкурорт Сочи, г Сочи, Крымская ул. 48 | - городкурорт Сочи | 99996214 | г Сочи, Крымская ул. 48 | Нет |  | Нет |  |  | 1600 |  |  | Нет |  | Типовой | Группа III | 1960 |  |  | 31 | Нет |  |  | Да | 331-р | 03.08.2011 | физический износ | 896 | 15 | 15 | 70 | 5 | 5 | 5 | 3451 | 100 | 3300 | 100 | 3300 | 100 | Да | 100 | 3300 | 100 | Нет |  |  |  | Нет |  |  |  | Нет |  |  |  | Нет |  |  |  | Нет |  |  |  | Нет |  |  |  | Нет |  |  |  | Нет |  |  |  | 5 | 151 | 26.01.2007 |  |  | Не выбран не один из представленных |  |  |  |  | Нет | [5 empty] | Ленточный |  | Бетон | 1 | м3 |  |  |  | Нет |  | Нет | [13 empty] | 0.4 | Железо-бетонные панели |  | Окраска - по штукатурке (по бетону) - известковым составом |  | 110 | Нет |  | Нет | [5 empty] | Нет | [6 empty] | 300 | 600 | Дерево - хвойных пород |  | Нет |  | 5 | 12 | Металл без утеплителя |  | Нет |  | Армированный бетон |  | 70 | 1 | Нет |  | Скатная |  | Металл |  | Нет |  | Керамзит или шлак |  | Нет |  | Асбестоцементные листы и волнистый шифер. |  | 90 | Нет |  | Наружный неорганизованный | [10 empty] | Нет | [25 empty] | 33 | 1 | 1 | 1 | 1100 | Закрытая | Аллюминий | Нет |  | 550 | Нет | [7 empty] | Требуется установка | [5 empty] | Нет |  | Имеется |  |  | Отсутствует | [17 empty] | Нет | [6 empty] | Баллонный газ |  |  |  |  | Нет | [37 empty] | Нет
354053, - городкурорт Сочи, г Сочи, Крымская ул. 81 | - городкурорт Сочи | 99998842 | г Сочи, Крымская ул. 81 | Да | 504 | Да | 504 | 23:49:02001006:154 |  |  | 23:49:02001006:1164 |  |  |  |  | 2015 | [10 empty] | 256.4 |  |  | 107 | 7 | 7 | 1 | 1926.5 | 64 | 1623.3 | 63 | 1613.3 | 63 | [16 empty] | Да | 1 | 10 | 1 | [16 empty] | 7 | 313.2 |  |  |  | Непосредственное управление | ООО ЭЖФ Сочи | [9 empty] | Иной | ж/бетон монолит плита | Железобетон | 6368 | м3 | [5 empty] | Нет | [13 empty] | 0.3 | Иной | Газобетонные блоки с утеплителем | Окраска - по штукатурке (по бетону) - полимерным составом |  | 1400 |  |  | Нет | [11 empty] | Да | 6 | 12 | Металлопластик |  |  |  | 2 | 4.5 | Металл без утеплителя | [9 empty] | Скатная |  | Дерево | [7 empty] | Металлопрофиль (металлочерепица) |  | 334 |  |  | Наружный организованный |  | Оцинкованная сталь |  | 75 |  |  | 4 | 85 |  |  | Нет | [25 empty] | 40 | 1 | 1 |  | 800 | Закрытая | Медь |  |  | 150 | [8 empty] | Установлен(ы) | 1 | [9 empty] | Центральное | 1 | Иной | полипропилен | 130 |  |  | 2 | Черная сталь | [9 empty] | Да | 1 | Пластик |  | 130 |  |  | Отсутствует |  |  |  |  | Нет | [37 empty] | Да | Бойлер
354053, - городкурорт Сочи, г Сочи, Крымская ул. 89 | - городкурорт Сочи | 100000301 | г Сочи, Крымская ул. 89 | [7 empty] | 23:49:0201005:1289 |  |  |  |  | 2018 |  |  | 1100 | [7 empty] | 3585 | 42 | 43 | 500 | 14 | 14 | 9 | 56591 | 951 | 45493.9 | 910 | 37481.9 |  | Да | 910 | 37481.9 | [13 empty] | Да | 41 | 8012 |  | Да | 41 | 8012 | [13 empty] | 55 | 11097.1 | [14 empty] | Монолитная плита по свайному основанию |  | Железобетон | 900 | кв.м | [19 empty] | 0.3 | Железо-бетонный или стальной каркас с кирпичным (мелкоблочным) заполнением |  | Облицовка - керамическая или цементная офактуренная плитка |  | 16760 | [14 empty] | Да | 150 | 150 | Металлопластик |  |  |  | 25 | 40 | Металл |  |  |  | Бетон |  | 550 | 1 |  |  | Плоская | [9 empty] | Рулонные материалы (в 3-4 слоя) |  | 3650 |  |  | Внутренний |  | Трубы для внутреннего водостока - полимерные |  |  |  |  | 15 | 675 |  |  | Да | 18 | Да | 18 | 1000 |  | 14 | 2018 | [5 empty] | 2043 | [12 empty] | 1500 | 1 | 1 | 55 | 10000 | Закрытая | Медь |  |  | 3000 |  |  | Да | 3500 | Закрытая | Медь |  |  | Установлен(ы) | 1 |  |  |  |  | Да | 50 |  |  |  | Центральное | 1 | Металлополимер |  | 1500 |  |  | 1000 | Латунь |  |  |  | Установлен(ы) | 1 |  |  |  |  | Да | 20 | Пластик |  | 1580 |  |  | Центральное | 3 | 850 |  |  | Да | Автономная котельная |  | Газ |  | 2 | 1 | Закрытая | Горизонтальная | Смешанный | Оцинкованная сталь, металлополимер | 3800 |  |  | 2000 | Латунь | [22 empty] | Да | Автономная котельная |  | Газ |  | 1 | 1 | Смешанный | Оцинкованная сталь, металлополимер | 2100 |  |  | 1200 | Латунь
354000, - городкурорт Сочи, г Сочи, Кубанская ул. 1 | - городкурорт Сочи | 739731192 | г Сочи, Кубанская ул. 1 | Да |  | Да |  | 23:49:0204027:33 | 700 |  |  | Нет |  | Типовой | Группа II | 1960 |  |  | 40 | Да | 38 | 17.07.2013 | Нет |  |  |  | 800.8 | 13.2 | 15.2 | 85 | 4 | 4 | 3 | 2167.5 | 44 | 2057 | 39 | 1333 | 29 | Да | 38 | 1283 | 28 | Да | 1 | 50 | 1 | Нет |  |  |  | Нет |  |  |  | Да | 5 | 724 | 5 | Да | 5 | 724 | 5 | Нет |  |  |  | Нет |  |  |  | Нет |  |  |  | 1 | 110.5 | 17.11.1994 |  | счет регионального оператора (по решению ОМС) | УО | ООО ""Югстройсервис"" | Решение общего собрания собственников помещений в МКД | 1 | 20.12.2010 | Нет |  |  | Да | 1 | 20.12.2010 | Ленточный |  | Бетон | 1 | м3 |  |  |  | Нет |  | Нет | [13 empty] | 0.4 | Железо-бетонные панели |  | Окраска - по штукатурке (по бетону) - известковым составом |  | 400 | Да | 2011 | Нет | [5 empty] | Нет | [5 empty] | Да | 106 | 212 | Дерево - твердых пород |  | Нет |  | 2 | 5 | Металл без утеплителя |  | Да | 2010 | Армированный асфальтобетон |  | 85 | 1 | Да | 2011 | Скатная | 2 | Металл |  | Нет |  | Керамзит или шлак |  | Да | 2011 | Металлопрофиль (металлочерепица) |  | 968 | Да | 2011 | Наружный неорганизованный | [10 empty] | Нет | [25 empty] | 36 | 1 | 1 | 1 | 250 | Закрытая | Аллюминий | Нет |  | 250 | Нет |  | Нет |  | Скрытая | Алюминий. | Нет |  | Установлен(ы) | 25 |  |  | Нет |  | Нет |  | Имеется |  |  | Центральное | 1 | Черная сталь |  | 100 | Нет |  | 15 | Сталь |  | Нет |  | Необходима установка | [5 empty] | Да | 3 | Чугун |  | 60 | Нет |  | Центральное (сетевой природный газ) | 1 | 1 | Нет |  | Да | Центральное (сетевой природный газ) |  | Газ |  | 20 | 2 | Открытая | Вертикальная | Черная сталь |  | 450 | Нет |  | 30 | Сталь |  | Нет |  | Да | 1 | Нет |  | Нет |  |  |  | Требуется установка | [5 empty] | Нет |  | Имеется |  |  | Да | Внешняя котельная |  |  |  | 200 | 2 | Черная сталь |  | 450 | Нет |  | 30 | Сталь |  | Нет |  | Требуется установка | [5 empty] | Нет
354000, - городкурорт Сочи, г Сочи, Кубанская ул. 3 | - городкурорт Сочи | 739732918 | г Сочи, Кубанская ул. 3 |  | 0 | Да |  | 23:49:0204027:34 | 1324 |  |  | Нет |  | Типовой | Группа I | 1952 |  |  | 30 | Да | 45 | 07.11.1987 | Нет |  |  |  | 451 | 9.5 | 9.5 | 84.8 | 2 | 3 | 2 | 558.5 | 12 | 387.9 | 12 | 387.9 | 28 | Да | 11 | 355.6 | 27 | Да | 1 | 32.3 | 1 | Нет |  |  |  | Нет |  |  |  | Нет |  |  |  | Нет |  |  |  | Нет |  |  |  | Нет |  |  |  | Нет |  |  |  | 1 | 42 |  |  | счет регионального оператора (по решению ОМС) | Непосредственное управление |  | Решение общего собрания собственников помещений в МКД |  |  | Да |  |  | Да | 1 | 01.03.2007 | Ленточный |  | Иной | 198 | кв.м |  |  | Бутобетон | Нет |  | Да | 358.6 | Бетон |  | Смешанный | Кирпич/бетон | 2.1 | 404.79 | Плоское | Железобетон |  | 358.6 |  |  | 0.45 | Крупноблочные |  | Окраска - по штукатурке (по бетону) - известковым составом |  | 520 | Да | 2011 | Нет | [5 empty] | Нет | [5 empty] | Да | 4 | 10 | Дерево - твердых пород |  | Нет |  | 2 | 6 | Металл без утеплителя |  | Нет |  | Армированный бетон |  | 84 | 1 | Да | 2011 | Скатная | 2 | Дерево |  | Да | 2011 | Керамзит или шлак |  | Да | 2011 | Металлопрофиль (металлочерепица) |  | 490 | Да | 2011 | Наружный организованный |  | Оцинкованная сталь |  | 85 | Да | 2011 | 6 | 57 | Да | 2011 | Нет | [25 empty] | 14.5 | 1 | 1 | 5 | 57 | Закрытая | Аллюминий | Нет |  | 57 | Нет |  | Нет |  |  |  | Нет |  | Установлен(ы) | 1 |  |  |  |  | Нет |  |  |  |  | Центральное | 1 | Черная сталь |  | 148 | Нет |  | 18 | Сталь |  | Нет |  | Необходима установка | [5 empty] | Да | 3 | Чугун |  | 178 | Нет |  | Центральное (сетевой природный газ) | 1 | 72.7 | Нет |  | Да | Центральное (сетевой природный газ) |  |  |  |  | 1 | Открытая | Вертикальная | Иной | полипропилен | 163.5 |  |  | 36 | Сталь |  |  |  | Да | 1 |  |  | Да | 1 | [13 empty] | Да | Центральное |  |  |  |  | 1 | Черная сталь |  | 148.2 | Нет |  | 27 | Сталь |  | Нет |  | Требуется установка | [5 empty] | Нет
354000, - городкурорт Сочи, г Сочи, Кубанская ул. 6 | - городкурорт Сочи | 739731237 | г Сочи, Кубанская ул. 6 | Нет |  | Да |  | 23:49:0204019:53 | 2123 |  |  | Нет |  | Типовой | Группа II | 1986 |  |  | 93 | Да | 20 | 17.06.2014 | Нет |  |  |  | 780 | 17 | 18 | 231 | 5 | 6 | 5 | 3631 | 94 | 2371 | 92 | 2210 | 92 | Да | 92 | 2210 | 92 | Нет |  |  |  | Нет |  |  |  | Нет |  |  |  | Да | 2 | 161 | 2 | Да | 2 | 161 | 2 | Нет |  |  |  | Нет |  |  |  | Нет |  |  |  | 27 | 1260 | 25.11.1994 |  | счет регионального оператора (по решению ОМС) | Непосредственное управление | ООО ""Югстройсервис"" | Решение общего собрания собственников помещений в МКД | 1 | 06.04.2010 | Нет |  |  | Да | 1 | 06.04.2010 | Ленточный |  | Бетон | 250 | кв.м |  |  |  | Нет |  | Да | 770 | Бетон |  | Бутовый камень |  | 2 | 1458 | Плоское | Железобетон |  | 770 | Нет |  | 0.4 | Железо-бетонные панели |  | Окраска - по штукатурке (по бетону) - известковым составом |  | 1020 | Да | 2011 | Да | 1200 | Отвердевающая мастика |  | Да | 2011 |  | 486 |  |  | Да | 2011 | Да | 25 | 12.5 | Дерево - хвойных пород |  | Да | 2011 | 5 | 15 | Металл без утеплителя |  | Да | 2010 | Армированный бетон |  | 232 | 1 | Да | 2011 | Скатная | 2 | Дерево |  | Да | 2011 | Керамзит или шлак |  | Да | 2011 | Металлопрофиль (металлочерепица) |  | 940 | Да | 2011 | Наружный организованный |  | Оцинкованная сталь |  | 200 | Да | 2011 | 4 | 64 | Да | 2011 | Нет | [25 empty] | 78 | 1 | 1 | 30 | 380 | Закрытая | Аллюминий | Нет |  | 380 | Нет |  | Нет |  | Скрытая | Алюминий. | Нет |  | Установлен(ы) | 1 |  |  | Нет |  | Нет |  | Имеется |  |  | Центральное | 1 | Черная сталь |  | 320 | Нет |  | 45 | Сталь |  | Нет |  | Установлен(ы) | 1 |  |  |  |  | Да | 5 | Чугун |  | 320 | Нет |  | Центральное (сетевой природный газ) | 1 | 150 | Нет |  | Да | Центральное (сетевой природный газ) |  |  |  | 1 | 1 | Открытая | Горизонтальная | Черная сталь |  | 700 |  |  | 25 | Сталь | [22 empty] | Да | Центральное |  |  |  | 1 | 1 | Черная сталь |  | 400 | Нет |  | 64 | Сталь |  | Нет |  | Требуется установка | [5 empty] | Нет
354000, - городкурорт Сочи, г Сочи, Кубанская ул. 7 | - городкурорт Сочи | 739731613 | г Сочи, Кубанская ул. 7 | Да | 1390.5 | Да | 1566 | 23:49:0204027:23 | 1566 |  |  | Нет |  | Типовой | Группа I | 1955 |  |  | 50 | Да | 28 | 16.05.1984 | Нет |  |  |  | 534 | 17 | 17.5 | 110 | 3 | 4 | 2 | 1390.5 | 24 | 1027.9 | 20 | 1027.9 | 165 | Да | 20 | 993.5 | 165 | Нет |  |  |  | Нет |  |  |  | Нет |  |  |  | Да | 4 | 280 | 3 | Да | 4 | 280 | 3 | Нет |  |  |  | Нет |  |  |  | Нет |  |  |  | 4 | 308.2 |  |  | счет регионального оператора (по решению ОМС) | Непосредственное управление |  | Решение общего собрания собственников помещений в МКД | [8 empty] | Ленточный |  | Железобетон | 198 | кв.м |  |  |  | Нет |  | Да | 300.4 | Бетон |  | Кирпич |  | 2.3 | 690.9 | Плоское | Железобетон |  | 300.4 |  |  | 0.45 | Крупноблочные |  | Окраска - по штукатурке (по бетону) - известковым составом |  | 936 | Да | 2011 | Нет | [5 empty] | Нет | [5 empty] | Да | 7 | 12 | Дерево - твердых пород |  | Нет |  | 2 | 6 | Металл без утеплителя |  | Нет |  | Армированный бетон |  | 116 | 1 | Да | 2011 | Скатная | 2 | Дерево |  | Да | 2011 | Керамзит или шлак |  | Да | 2011 | Металлопрофиль (металлочерепица) |  | 639 | Да | 2011 | Наружный организованный |  | Оцинкованная сталь |  | 112 | Да | 2011 | 6 | 54 | Да | 2011 | Нет | [25 empty] | 24 | 1 | 1 | 7 | 75 | Открытая | Аллюминий | Нет |  | 75 | Нет |  | Нет |  |  |  | Нет |  | Установлен(ы) | 1 |  |  |  |  | Нет |  | Имеется |  |  | Центральное | 1 | Черная сталь |  | 220 | Нет |  | 18 | Сталь |  | Нет |  | Необходима установка | [5 empty] | Да | 2 | Чугун |  | 133 | Нет |  | Центральное (сетевой природный газ) | 1 | 72 | Нет |  | Да | Центральное (сетевой природный газ) |  |  |  |  | 1 | Открытая | Вертикальная | Иной | Сталь | 354 |  |  | 36 | Сталь |  |  |  | Да | 1 |  |  | Да | 1 | [13 empty] | Да | Центральное |  |  |  |  | 1 | Иной | Металл | 306 | Нет |  | 27 | Сталь |  | Нет |  | Требуется установка | [5 empty] | Нет
354000, - городкурорт Сочи, г Сочи, Кубанская ул. 8А | - городкурорт Сочи | 739733105 | г Сочи, Кубанская ул. 8А | Да | 1574 | Нет |  |  | 1574 |  |  | Нет |  | Типовой | Группа III | 1959 |  |  | 50 | Да | 35 | 01.11.1984 | Нет |  |  |  | 456 | 9.5 | 9.5 | 116 | 4 | 4 | 2 | 1011 | 28 | 986.1 | 28 | 986.1 | 28 | Да | 20 | 704.36 | 20 | Да | 8 | 281.74 | 8 | Нет |  |  |  | Нет |  |  |  | Нет |  |  |  | Нет |  |  |  | Нет |  |  |  | Нет |  |  |  | Нет |  |  |  | 2 | 24.9 | 17.10.2007 |  | счет регионального оператора (по решению ОМС) | Непосредственное управление |  | Решение общего собрания собственников помещений в МКД | 1 | 01.10.2007 | Да | 2 | 01.12.2012 | Да | 1 | 01.10.2007 | Ленточный |  | Бетон | 150 | кв.м |  |  |  | Нет |  | Нет | [13 empty] | 0.2 | Кирпич |  | Окраска - по штукатурке (по бетону) - известковым составом |  | 230 | Да | 2011 | Нет | [5 empty] | Нет | [5 empty] | Да | 4 | 8 | Металлопластик |  | Нет |  | 2 | 5 | Металл без утеплителя |  | Нет |  | Армированный бетон |  | 116 | 1 | Да | 2011 | Скатная | 2 | Металл |  | Да | 2011 | Керамзит или шлак |  | Да | 2011 | Металлопрофиль (металлочерепица) |  | 549.5 | Да | 2011 | Наружный организованный |  | Оцинкованная сталь |  |  | Да | 2011 | 8 | 76 | Да | 2011 | Нет | [25 empty] | 32 | 1 | 1 | 8 | 450 | Закрытая | Аллюминий | Нет |  | 95 | Нет |  | Нет |  |  |  | Нет |  | Требуется установка | [5 empty] | Нет |  | Имеется |  |  | Центральное | 1 | Черная сталь |  | 150 | Нет |  | 20 | Латунь |  | Нет |  | Необходима установка | [5 empty] | Да | 2 | Чугун |  | 150 | Нет |  | Центральное (сетевой природный газ) | 1 | 84 | Нет |  | Да | Центральное (сетевой природный газ) |  |  |  | 0.03 | 1 | Открытая | Горизонтальная | Черная сталь |  | 500 |  |  | 55 | Сталь | [22 empty] | Да | Центральное |  |  |  | 0.02 | 1 | Черная сталь |  | 260 | Нет |  | 46 | Латунь |  | Нет |  | Требуется установка | [5 empty] | Нет
354000, - городкурорт Сочи, г Сочи, Кубанская ул. 8 | - городкурорт Сочи | 739731720 | г Сочи, Кубанская ул. 8 | Да | 2133 | Нет |  | 23:49:0204019:49 | 2133 |  |  | Нет |  | Типовой | Группа III | 1952 |  |  | 18 | Да | 35 | 08.05.1984 | Нет |  |  |  | 583.7 | 12.1 | 12.1 | 120 | 3 | 3 | 2 | 1153 | 18 | 1113.8 | 18 | 1113.8 | 18 | Да | 10 | 618.78 | 10 | Да | 8 | 495.02 | 8 | Нет |  |  |  | Нет |  |  |  | Нет |  |  |  | Нет |  |  |  | Нет |  |  |  | Нет |  |  |  | Нет |  |  |  | 2 | 39.2 | 26.05.1992 |  | счет регионального оператора (по решению ОМС) | УО | ООО ""Альп-Тон"" | Решение общего собрания собственников помещений в МКД | 1 | 01.03.2007 | Да | 2 | 01.12.2012 |  |  |  | Свайный |  | Бетон | 1 | кв.м |  |  |  | Нет |  | Да | 369 | Уплотненный грунт |  | Кирпич |  | 2 | 153.6 | Плоское | Железобетон |  | 369 | Нет |  | 0.2 | Кирпич |  | Окраска - по штукатурке (по бетону) - известковым составом |  | 1344 | Нет |  | Нет | [5 empty] | Нет | [5 empty] | Нет | 40 | 80 | Металлопластик |  | Нет |  | 2 | 4 | Металл без утеплителя |  | Нет |  | Армированный бетон |  | 120 | 1 | Нет |  | Скатная | 1 | Металл |  | Нет |  | Керамзит или шлак |  | Нет |  | Металлопрофиль (металлочерепица) |  | 950 | Нет |  | Наружный организованный |  | Оцинкованная сталь |  |  | Нет |  | 6 | 54 | Нет |  | Нет | [25 empty] | 1000 | 1 | 1 | 1 | 40 | Закрытая | Аллюминий | Нет |  | 90 | Нет |  | Нет |  | Скрытая | Алюминий. | Нет |  | Установлен(ы) | 1 |  |  | Нет | 2013 | Нет |  | Имеется |  |  | Центральное | 1 | Металлополимер |  | 110 | Нет |  | 18 | Пластик |  | Нет |  | Необходима установка | [5 empty] | Да | 2 | Пластик |  | 72 | Нет |  | Центральное (сетевой природный газ) | 1 | 54 | Нет |  | Да | Внешняя котельная |  |  |  | 2 | 1 | Закрытая | Вертикальная | Черная сталь |  | 500 | Нет |  | 30 | Сталь |  | Нет |  | Да | 1 | Нет |  | Нет |  |  |  | Требуется установка | [5 empty] | Нет |  | Имеется |  |  | Да | Внешняя котельная |  |  |  | 1000 | 1 | Металлополимер |  | 236 | Нет |  | 42 | Латунь |  | Нет |  | Установлен(ы) | 1 |  | Имеется | Нет | 2014 | Нет
354000, - городкурорт Сочи, г Сочи, Кубанская ул. 10 | - городкурорт Сочи | 739731535 | г Сочи, Кубанская ул. 10 | Да | 2413 | Да |  | 23:49:0204019:51 | 2413 |  |  | Нет |  | Типовой | Группа III | 1955 |  |  | 50 | Да | 28 | 01.11.1984 | Нет |  |  |  | 537 | 10.1 | 10.1 | 110 | 3 | 3 | 2 | 1013.2 | 13 | 932.5 | 13 | 932.5 | 13 | Да | 13 | 932.5 | 13 | Нет |  |  |  | Нет |  |  |  | Нет |  |  |  | Нет |  |  |  | Нет |  |  |  | Нет |  |  |  | Нет |  |  |  | Нет |  |  |  | 2 | 80.7 | 01.11.2005 |  | счет регионального оператора (по решению ОМС) | Непосредственное управление |  | Решение общего собрания собственников помещений в МКД | 1 | 01.10.2007 | Да | 2 | 01.12.2012 | Да | 1 | 01.10.2007 | Ленточный |  | Бетон | 100 | кв.м | [5 empty] | Нет | [13 empty] | 0.2 | Кирпич |  | Окраска - по штукатурке (по бетону) - известковым составом |  | 235 | Да | 2011 | Нет | [5 empty] | Нет | [5 empty] | Да | 4 | 6 | Металлопластик |  | Нет |  | 2 | 4 | Металл без утеплителя |  | Нет |  | Армированный бетон |  | 110 | 1 | Да | 2011 | Скатная | 2 | Дерево |  | Да | 2011 | Керамзит или шлак |  | Да | 2011 | Металлопрофиль (металлочерепица) |  | 703.8 | Да | 2011 | Наружный организованный |  | Оцинкованная сталь |  |  | Да | 2011 | 8 | 76 | Да | 2011 | Нет | [25 empty] | 20 | 1 | 1 | 6 | 65 | Закрытая | Аллюминий | Нет |  | 115 | Нет |  | Нет |  |  |  | Нет |  | Требуется установка | [5 empty] | Нет |  | Имеется |  |  | Центральное | 1 | Черная сталь |  | 110 | Нет |  | 20 | Латунь |  | Нет |  | Необходима установка | [5 empty] | Да | 3 | Чугун |  | 57 | Нет |  | Центральное (сетевой природный газ) | 1 | 39 | Нет |  | Да | Центральное (сетевой природный газ) |  |  |  | 0.2 | 1 | Открытая | Горизонтальная | Черная сталь |  | 320 |  |  | 25 | Латунь | [22 empty] | Да | Центральное |  |  |  | 0.2 | 1 | Черная сталь |  | 196 | Нет |  | 42 | Пластик |  | Нет |  | Требуется установка | [5 empty] | Нет
354000, - городкурорт Сочи, г Сочи, Кубанская ул. 12 | - городкурорт Сочи | 739731798 | г Сочи, Кубанская ул. 12 | Да | 2287 | Нет |  |  | 2287 |  |  | Нет |  | Типовой | Группа III | 1975 |  |  | 100 | Да | 2 | 01.10.1984 | Нет |  |  |  | 638 | 12.3 | 12.3 | 160 | 5 | 5 | 2 | 2089.6 | 37 | 1714.9 | 37 | 1714.9 | 37 | Да | 30 | 1390.46 | 30 | Да | 7 | 324.44 | 7 | Нет |  |  |  | Нет |  |  |  | Нет |  |  |  | Нет |  |  |  | Нет |  |  |  | Нет |  |  |  | Нет |  |  |  | 2 | 374.7 | 02.11.2005 |  | счет регионального оператора (по решению ОМС) | Непосредственное управление |  | Решение общего собрания собственников помещений в МКД | 1 | 01.06.2011 | Да | 2 | 01.12.2012 | Да | 1 | 01.06.2011 | Ленточный |  | Бутовый камень | 121 | кв.м |  |  |  | Нет |  | Нет | [13 empty] | 0.2 | Железо-бетонный или стальной каркас с кирпичным (мелкоблочным) заполнением |  | Окраска - по штукатурке (по бетону) - известковым составом |  | 850 | Да | 2011 | Нет | [5 empty] | Нет | [5 empty] | Да | 15 | 20 | Металлопластик |  | Нет |  | 3 | 8 | Металл без утеплителя |  | Да | 2011 | Армированный бетон |  | 160 | 1 | Да | 2011 | Скатная | 2 | Дерево |  | Да | 2011 | Керамзит или шлак |  | Да | 2011 | Металлопрофиль (металлочерепица) |  | 740 | Да | 2011 | Наружный организованный |  | Оцинкованная сталь |  | 200 | Да | 2011 | 12 | 192 | Да | 2011 | Нет | [25 empty] | 1200 | 1 | 1 | 15 | 480 | Закрытая | Аллюминий | Нет |  | 165 | Нет |  | Нет |  |  |  | Нет |  | Требуется установка | [5 empty] | Нет |  | Имеется |  |  | Центральное | 1 | Черная сталь |  | 150 | Нет |  | 57 | Латунь |  | Нет |  | Необходима установка | [5 empty] | Да | 3 | Смешанный | Чугун, пластик | 150 | Нет |  | Центральное (сетевой природный газ) | 1 | 111 | Нет |  | Да | Центральное (сетевой природный газ) |  |  |  | 1 | 1 | Открытая | Горизонтальная | Черная сталь |  | 850 |  |  | 100 | Сталь | [22 empty] | Да | Центральное |  |  |  | 1 | 1 | Черная сталь |  | 448 | Нет |  | 59 | Пластик |  | Нет |  | Требуется установка | [5 empty] | Нет
354000, - городкурорт Сочи, г Сочи, Кубанская ул. 12Б | - городкурорт Сочи | 99995594 | г Сочи, Кубанская ул. 12Б | Нет |  | Нет |  |  | 9573 |  | 16530 | Нет |  | Индивидуальный | Группа II | 2008 |  |  | 30 | Нет |  |  | Нет |  |  |  | 3120 | 81 | 96 | 185 | 27 | 27 | 1 | 19069.4 | 227 | 15934.9 | 107 | 10791.9 | 107 | Да | 107 | 10791.9 | 107 | Нет |  |  |  | Нет |  |  |  | Нет |  |  |  | Да | 120 | 5143 | 120 | Да | 120 | 5143 | 120 | Нет |  |  |  | Нет |  |  |  | Нет |  |  |  | 1 | 3134.5 | 17.07.2009 |  | счет регионального оператора (по решению ОМС) | УО | ООО ""Управляющая компания ""ВЕСТА"" | Решение общего собрания собственников помещений в МКД | 2 | 21.01.2011 | Нет | [5 empty] | Монолитная плита по свайному основанию |  | Железобетон | 1 | м3 |  |  |  | Нет |  | Нет | [13 empty] | 0.3 | Иной | Железобетон монолит | Облицовка - иная | вентилируемый фасад | 13450 | Нет |  | Нет | [5 empty] | Да | 1701.5 | Иное | Отвердевающая мастика, монтажная пена | Нет |  | Да | 321 | 650 | Аллюминий |  | Нет |  | 79 | 173.8 | Металл с утеплителем |  | Нет |  | Иной | Тротуарная плитка | 185 | 1 | Нет |  | Плоская |  |  |  | Нет |  | Минеральная плита |  | Нет |  | Иной | сернофил | 675.2 | Нет |  | Внутренний |  | Трубы для внутреннего водостока - полимерные |  |  | Нет |  | 3 | 251 | Нет |  | Да | 3 | Да | 1 | 500 | 2.5 | 27 | 2007 | Нет |  |  | Нет |  | 2032 | Да | 2 | 1050 | 2.5 | 28 | 2007 | Нет |  |  | Нет |  | 2032 | 460 | 5 | 5 | 10 | 32979 | Закрытая | Медь | Нет |  | 2465 | Нет |  | Да | 2450 | Скрытая | Медь | Нет |  | Установлен(ы) | 5 |  |  | Нет | 2006 | Да | 2 | Имеется | Нет | 2006 | Центральное | 1 | Оцинкованная сталь |  | 776 | Нет |  | 184 | Смешанный | сталь, латунь | Нет |  | Установлен(ы) | 184 |  |  | Нет | 2006 | Да | 3 | Смешанный | Чугун, пластик | 410 | Нет |  | Отсутствует |  |  |  |  | Да | Внешняя котельная |  |  |  | 0.57 | 1 | Закрытая | Горизонтальная | Оцинкованная сталь |  | 1250 | Нет |  | 184 | Смешанный | оцинк. сталь, пластик | Нет |  | Да | 1 | Нет |  | Да | 1 | Нет |  | Установлен(ы) | 2 |  |  | Нет | 2006 | Да | 1 | Имеется | Нет | 2006 | Да | Внешняя котельная |  |  |  | 0.47 | 1 | Оцинкованная сталь |  | 300 | Нет |  | 90 | Иной | оцинк. сталь, пластик | Нет |  | Установлен(ы) | 1 |  |  | Нет | 2006 | Нет
354000, - городкурорт Сочи, г Сочи, Кубанская ул. 14 | - городкурорт Сочи | 739732129 | г Сочи, Кубанская ул. 14 | Нет |  | Нет | [5 empty] | Нет |  | Типовой | Группа III | 1956 |  |  | 30 | Нет |  |  | Нет |  |  |  | 270 | 6.4 | 6.4 | 36 | 3 | 3 | 1 | 763 | 12 | 748.7 | 12 | 748.7 | 12 | Да | 12 | 748.7 | 12 | Нет |  |  |  | Нет |  |  |  | Нет |  |  |  | Нет |  |  |  | Нет |  |  |  | Нет |  |  |  | Нет |  |  |  | Нет |  |  |  | 1 | 14.3 | 05.11.2008 |  | счет регионального оператора (по решению ОМС) | Непосредственное управление |  | Решение общего собрания собственников помещений в МКД | 1 | 19.11.2009 | Нет | [5 empty] | Ленточный |  | Бетон | 105 | кв.м |  |  |  | Нет |  | Нет | [13 empty] | 0.2 | Кирпич |  | Окраска - по штукатурке (по бетону) - известковым составом |  | 230 | Да | 2009 | Нет | [5 empty] | Нет | [5 empty] | Да | 3 | 6 | Металлопластик |  | Нет |  | 1 | 3 | Металл без утеплителя |  | Нет |  | Армированный бетон |  | 36 | 1 | Нет |  | Скатная | 2 | Дерево |  | Да | 2009 | Керамзит или шлак |  | Да | 2009 | Металлопрофиль (металлочерепица) |  | 332 | Да | 2009 | Наружный организованный |  | Оцинкованная сталь |  | 120 | Да | 2009 | 8 | 76 | Да | 2009 | Нет | [25 empty] | 50 | 1 | 1 | 4 | 200 | Закрытая | Аллюминий | Нет |  | 80 | Нет |  | Нет |  |  |  | Нет |  | Требуется установка | [5 empty] | Нет |  | Имеется |  |  | Центральное | 1 | Черная сталь |  | 90 | Нет |  | 14 | Пластик |  | Нет |  | Необходима установка | [5 empty] | Да | 1 | Чугун |  | 44 | Нет |  | Центральное (сетевой природный газ) | 1 | 30 | Нет |  | Да | Центральное (сетевой природный газ) |  |  |  | 0.3 | 1 | Открытая | Горизонтальная | Черная сталь |  | 320 |  |  | 100 | Латунь | [22 empty] | Да | Центральное |  |  |  | 0.1 | 1 | Черная сталь |  | 166 | Нет |  | 30 | Латунь |  | Нет |  | Требуется установка | [5 empty] | Нет
354000, - городкурорт Сочи, г Сочи, Кубанская ул. 16 | - городкурорт Сочи | 739732205 | г Сочи, Кубанская ул. 16 | Нет |  | Нет | [5 empty] | Нет |  | Типовой | Группа III | 1951 |  |  | 20 | Нет |  |  | Нет |  |  |  | 354.4 | 6.4 | 6.4 | 85 | 2 | 3 | 2 | 551.1 | 8 | 491.3 | 8 | 429.4 | 8 | Да | 8 | 429.4 | 8 | Нет |  |  |  | Нет |  |  |  | Нет |  |  |  | Да | 0 | 61.9 | 0 | Да | 0 | 61.9 | 0 | Нет |  |  |  | Нет |  |  |  | Нет |  |  |  | 2 | 59.8 | 09.11.2009 |  | счет регионального оператора (по решению ОМС) | Непосредственное управление | УО "Альт-Тон" | Решение общего собрания собственников помещений в МКД | 2 | 03.11.2008 | Нет | [5 empty] | Ленточный |  | Бетон | 100 | кв.м |  |  |  | Нет |  | Нет | [13 empty] | 0.2 | Кирпич |  | Окраска - по штукатурке (по бетону) - известковым составом |  | 500 | Да | 2011 | Нет | [5 empty] | Нет | [5 empty] | Да | 4 | 8 | Металлопластик |  | Нет |  | 2 | 4 | Металл без утеплителя |  | Нет |  | Армированный бетон |  | 47 | 1 | Да | 2011 | Скатная | 2 | Дерево |  | Нет |  | Керамзит или шлак |  | Нет |  | Металлопрофиль (металлочерепица) |  | 470 | Да | 2011 | Наружный организованный |  | Оцинкованная сталь |  |  | Да | 2011 | 5 | 51.2 | Да | 2011 | Нет | [25 empty] | 35 | 1 | 1 | 4 | 200 | Закрытая | Аллюминий | Нет |  | 100 | Нет |  | Нет |  |  |  | Нет |  | Требуется установка | [5 empty] | Нет |  | Имеется |  |  | Центральное | 1 | Черная сталь |  | 110 | Нет |  | 18 | Латунь |  | Нет |  | Необходима установка | [5 empty] | Да | 2 | Чугун |  | 42 | Нет |  | Центральное (сетевой природный газ) | 1 | 30 | Нет |  | Да | Центральное (сетевой природный газ) |  | Газ |  | 0.2 | 1 | Открытая | Горизонтальная | Черная сталь |  | 320 |  |  | 25 | Латунь | [22 empty] | Да | Центральное |  |  |  | 0.2 | 1 | Черная сталь |  | 146 | Нет |  | 28 | Латунь |  | Нет |  | Требуется установка | [5 empty] | Нет
354000, - городкурорт Сочи, г Сочи, Кубанская ул. 20 | - городкурорт Сочи | 739732333 | г Сочи, Кубанская ул. 20 | Нет |  | Нет |  |  | 700 |  |  | Нет |  | Типовой | Группа II | 1953 |  |  | 21 | Да | 40 | 20.01.1994 | Нет |  |  |  | 360 | 5 | 6 | 80 | 2 | 2 | 2 | 493.2 | 8 | 280.7 | 8 | 280.7 | 8 | Да | 8 | 280.7 | 8 | Нет |  |  |  | Нет |  |  |  | Нет |  |  |  | Нет |  |  |  | Нет |  |  |  | Нет |  |  |  | Нет |  |  |  | Нет |  |  |  |  | 184.3 | 18.11.1994 |  | счет регионального оператора (по решению ОМС) | Непосредственное управление | ООО ""Югстройсервис"" | Решение общего собрания собственников помещений в МКД | 1 | 15.03.2012 | Нет |  |  | Да | 1 | 15.03.2012 | Ленточный |  | Иной | 150 | кв.м |  |  | Бутобетон | Нет |  | Да | 150 | Иной | уплотненный грунт, бетон | Бетонные (железобетонные) блоки |  | 2 | 150 | Плоское | Иной | бетон | 150 | Нет |  | 0.4 | Иной | Бетонные блоки | Окраска - по штукатурке (по бетону) - известковым составом |  | 528 | Да | 2011 | Нет | [5 empty] | Да | 100 | Монтажная пена |  | Да | 2011 | Да | 2 | 4 | Металлопластик |  | Нет |  | 2 | 3 | Металл без утеплителя |  | Нет |  | Армированный асфальтобетон |  | 84 | 1 | Да | 2011 | Скатная | 2 | Дерево |  | Да | 2011 | Керамзит или шлак |  | Да | 2011 | Металлопрофиль (металлочерепица) |  | 453 | Да | 2011 | Наружный организованный |  | Черная окрашенная сталь |  |  | Да | 2011 | 6 | 42 | Да | 2011 | Нет | [25 empty] | 30 | 1 | 1 | 4 | 82 | Закрытая | Аллюминий | Нет |  | 150 | Нет |  | Нет |  |  |  | Нет |  | Установлен(ы) | 1 |  |  | Нет |  | Нет |  | Имеется |  |  | Центральное | 1 | Черная сталь |  | 50 | Нет |  | 15 | Сталь |  | Нет |  | Установлен(ы) | 1 |  |  | Нет |  | Да | 1 | Чугун |  | 50 | Нет |  | Центральное (сетевой природный газ) | 1 | 24 | Нет |  | Да | Центральное (сетевой природный газ) |  |  |  | 20 | 1 | Открытая | Горизонтальная | Черная сталь |  | 243 | Нет |  | 58 | Сталь |  | Нет |  | Да | 1 | Нет |  | Нет |  |  |  | Требуется установка | [5 empty] | Да | 1 | Имеется | Нет |  | Да | Центральное |  |  |  | 20 | 1 | Черная сталь |  | 50 | Нет |  | 38 | Сталь |  | Нет |  | Требуется установка | [5 empty] | Нет
354000, - городкурорт Сочи, г Сочи, Кубанская ул. 22 | - городкурорт Сочи | 739732730 | г Сочи, Кубанская ул. 22 | Нет |  | Нет | [5 empty] | Нет |  | Типовой | Группа III | 1966 |  |  | 50 | Нет |  |  | Нет |  |  |  | 500 | 12.3 | 12.3 | 160 | 5 | 5 | 2 | 1737 | 38 | 1636.8 | 38 | 1636.8 | 38 | Да | 38 | 1636.8 | 38 | Нет |  |  |  | Нет |  |  |  | Нет |  |  |  | Нет |  |  |  | Нет |  |  |  | Нет |  |  |  | Нет |  |  |  | Нет |  |  |  | 2 | 100.2 | 26.11.2010 |  | счет регионального оператора (по решению ОМС) | Непосредственное управление |  | Решение общего собрания собственников помещений в МКД | 5 | 18.10.2012 | Нет |  |  | Нет |  |  | Ленточный |  | Бетон | 100 | кв.м |  |  |  | Нет |  | Нет | [13 empty] | 0.2 | Кирпич |  | Окраска - по штукатурке (по бетону) - известковым составом |  | 325 | Да | 2011 | Нет | [5 empty] | Нет | [5 empty] | Да | 9 | 15 | Металлопластик |  | Нет |  | 2 | 4 | Металл без утеплителя |  | Нет |  | Армированный бетон |  | 160 | 1 | Да | 2011 | Скатная | 2 | Дерево |  | Да | 2011 | Керамзит или шлак |  | Да | 2011 | Металлопрофиль (металлочерепица) |  | 580 | Да | 2011 | Наружный организованный |  | Оцинкованная сталь |  |  | Да | 2011 | 14 | 224 | Да | 2011 | Нет | [25 empty] | 55 | 1 | 1 | 10 | 130 | Закрытая | Аллюминий | Нет |  | 270 | Нет |  | Нет |  |  |  | Нет |  | Требуется установка | [5 empty] | Нет |  | Имеется |  |  | Центральное | 1 | Черная сталь |  | 230 | Нет |  | 57 | Пластик |  | Нет |  | Необходима установка | [5 empty] | Да | 2 | Чугун |  | 120 | Нет |  | Центральное (сетевой природный газ) | 1 | 118 | Нет |  | Да | Центральное (сетевой природный газ) |  |  |  | 0.5 | 1 | Открытая | Горизонтальная | Черная сталь |  | 800 |  |  | 85 | Латунь | [22 empty] | Да | Центральное |  |  |  | 0.4 | 1 | Черная сталь |  | 519 | Нет |  | 76 | Пластик |  | Нет |  | Требуется установка | [5 empty] | Нет
354000, - городкурорт Сочи, г Сочи, Кубанская ул. 23А | - городкурорт Сочи | 739731306 | г Сочи, Кубанская ул. 23А | Да | 713 | Да |  | 23:49:0204032:22 | 713 |  |  | Нет |  | Типовой | Группа I | 1960 |  |  | 29 | Нет |  |  | Нет |  |  |  | 202.5 | 6.4 | 6.4 | 70 | 2 | 3 | 1 | 477.6 | 14 | 421.7 | 14 | 421.7 | 14 | Да | 14 | 421.7 | 14 | Нет |  |  |  | Нет |  |  |  | Нет |  |  |  | Нет |  |  |  | Нет |  |  |  | Нет |  |  |  | Нет |  |  |  | Нет |  |  |  | 1 | 55.9 | 07.09.2011 |  | счет регионального оператора (по решению ОМС) | УО | ООО Альп-Тон | Решение общего собрания собственников помещений в МКД | 1 | 12.11.2009 | Нет |  |  | Нет |  |  | Ленточный |  | Бетон | 100 | кв.м |  |  |  | Нет |  | Нет | [13 empty] | 0.2 | Мелкоблочные |  | Окраска - по штукатурке (по бетону) - известковым составом |  | 200 | Да | 2011 | Нет | [5 empty] | Нет | [5 empty] | Да | 38 | 4 | Металлопластик |  | Нет |  | 1 | 3 | Металл без утеплителя |  | Нет |  | Армированный бетон |  | 36 | 1 | Да | 2011 | Скатная | 2 | Дерево |  | Да | 2011 | Керамзит или шлак |  | Да | 2011 | Металлопрофиль (металлочерепица) |  | 270 | Да | 2011 | Наружный организованный |  | Оцинкованная сталь |  |  | Да | 2011 | 5 | 45 | Да | 2011 | Нет | [25 empty] | 20 | 1 | 1 | 1 | 30 | Закрытая | Аллюминий | Нет |  | 85 | Нет |  | Нет |  | Скрытая | Алюминий. | Нет |  | Требуется установка | [5 empty] | Нет |  | Имеется |  |  | Центральное | 1 | Черная сталь |  | 70 | Нет |  | 12 | Пластик |  | Нет |  | Необходима установка | [5 empty] | Да | 1 | Чугун |  | 48 | Нет |  | Центральное (сетевой природный газ) | 1 | 48 | Нет |  | Да | Центральное (сетевой природный газ) |  | Газ |  | 0.2 | 1 | Открытая | Горизонтальная | Черная сталь |  | 250 |  |  | 55 | Сталь | [22 empty] | Да | Центральное |  |  |  | 0.2 | 1 | Черная сталь |  | 187 | Нет |  | 26 | Пластик |  | Нет |  | Требуется установка | [5 empty] | Нет
354340, - городкурорт Сочи, г Сочи, Куйбышева ул. 6 | - городкурорт Сочи | 739733846 | г Сочи, Куйбышева ул. 6 | Да | 5919.5 | Да | 5919.5 | 23:49:0402028:28 | 5919.5 |  |  | Нет |  | Типовой | Группа II | 1972 |  |  | 190 | Да | 16 | 05.02.1986 | Нет |  |  |  | 1066.6 | 12.4 | 12.4 | 191.7 | 5 | 5 | 5 | 5662.8 | 75 | 3670.9 | 75 | 3670.9 | 71 | Да | 69 | 3326.2 | 70 | Да | 6 | 344.7 | 1 | Нет |  |  |  | Нет |  |  |  | Нет |  |  |  | Нет |  |  |  | Нет |  |  |  | Нет |  |  |  | Нет |  |  |  | 7 | 1991.9 | 10.06.1992 |  | счет регионального оператора (по решению общего собрания) | УО | ООО ""УК ""Доверие"" | Решение общего собрания собственников помещений в МКД | б/н | 31.01.2007 | Да | б/н | 14.09.2011 |  |  |  | Ленточный |  | Бетон | 500 | кв.м |  |  |  | Нет |  | Да | 1066.5 | Бетон |  | Кирпич |  | 2 | 385 | Плоское | Железобетон |  | 1066 | Нет |  | 0.6 | Кирпич |  | Штукатурка - по кирпичу - сложным раствором |  | 2130 | Да | 2010 | [12 empty] | Да | 20 | 40 | Металлопластик |  | Да | 2010 | 5 | 15 | Металл без утеплителя |  | Нет |  | Армированный бетон |  | 191.7 | 0.7 | Да | 2010 | Скатная | 2 | Сборные железобетонные элементы |  | Да | 2010 | Отсутствует |  | Да | 2010 | Металлопрофиль (металлочерепица) |  | 1226 | Да | 2010 | Наружный организованный |  | Оцинкованная сталь |  |  | Да | 2010 | 8 | 99.6 | Да | 2010 | Нет | [25 empty] | 112.5 | 1 | 1 | 1 | 650 | Закрытая | Аллюминий | Нет |  | 220 | Нет |  | Нет |  |  |  | Нет |  | Установлен(ы) | 1 |  |  | Нет |  | Нет |  | Имеется |  |  | Центральное | 1 | Смешанный | полипропилен, сталь | 472.5 | Нет |  | 94 | Сталь |  | Нет |  | Необходима установка | [5 empty] | Да | 5 | Чугун |  | 378.1 | Нет |  | Центральное (сетевой природный газ) | 1 | 345.5 | Нет |  | Да | Центральное (сетевой природный газ) |  |  |  | 0.2 | 1 | Открытая | Горизонтальная | Черная сталь |  | 886.5 | Нет |  | 548 | Сталь |  | Нет |  | Да | 1 | Да | 2012 | Нет |  |  |  | Установлен(ы) | 1 |  |  | Да | 2012 | Да | 1 | Имеется | Да | 2012 | Да | Центральное |  |  |  | 0.2 | 1 | Оцинкованная сталь |  | 641.7 | Нет |  | 143 | Сталь |  | Нет |  | Установлен(ы) | 1 |  |  | Нет |  | Нет
354340, - городкурорт Сочи, г Сочи, Куйбышева ул. 18 | - городкурорт Сочи | 739733957 | г Сочи, Куйбышева ул. 18 | Нет |  | Нет |  | 23:49:0402025:366 | 1600 |  |  | Нет |  | Типовой | Группа III | 1961 |  |  |  | Нет |  |  | Нет |  |  |  | 896 | 15 | 15 | 70 | 5 | 5 | 5 | 3451 | 100 | 3300 | 100 | 3300 | 100 | Да | 100 | 3300 | 100 | Нет |  |  |  | Нет |  |  |  | Нет |  |  |  | Нет |  |  |  | Нет |  |  |  | Нет |  |  |  | Нет |  |  |  | Нет |  |  |  | 5 | 151 | 16.12.2003 |  |  | Не выбран не один из представленных |  |  |  |  | Нет | [5 empty] | Ленточный |  | Бетон | 1 | м3 |  |  |  | Нет |  | Нет | [13 empty] | 0.4 | Железо-бетонные панели |  | Окраска - по штукатурке (по бетону) - известковым составом |  | 110 | Да | 2011 | Нет | [5 empty] | Нет | [6 empty] | 300 | 600 | Дерево - хвойных пород |  | Нет |  | 5 | 12 | Металл без утеплителя |  | Нет |  | Армированный бетон |  | 70 | 1 | Да | 2011 | Скатная |  | Металл |  | Да | 2011 | Керамзит или шлак |  | Да | 2011 | Асбестоцементные листы и волнистый шифер. |  | 90 | Да | 2011 | Наружный неорганизованный | [10 empty] | Нет | [25 empty] | 33 | 1 | 1 | 1 | 1100 | Закрытая | Аллюминий | Нет |  | 550 | Нет | [7 empty] | Требуется установка | [5 empty] | Нет |  | Имеется |  |  | Отсутствует | [17 empty] | Нет | [6 empty] | Баллонный газ |  |  |  |  | Нет | [37 empty] | Нет
354340, - городкурорт Сочи, г Сочи, Куйбышева ул. 20 | - городкурорт Сочи | 739734106 | г Сочи, Куйбышева ул. 20 | Нет |  | Да | 766.4 | 23:49:0402025:34 | 766.4 |  |  | Нет |  | Типовой | Группа III | 1960 |  |  | 22 | Да | 48 | 25.08.2009 | Нет |  |  |  | 766.4 | 10 | 10 | 64.9 | 3 | 3 | 1 | 1460.2 | 12 | 730.1 | 12 | 730.1 | 12 | Да | 12 | 730.1 | 12 | Нет |  |  |  | Нет |  |  |  | Нет |  |  |  | Нет |  |  |  | Нет |  |  |  | Нет |  |  |  | Нет |  |  |  | Нет |  |  |  | 12 | 730.1 | 28.12.2003 |  | счет регионального оператора (по решению ОМС) | Непосредственное управление |  | Решение общего собрания собственников помещений в МКД | 1 | 19.04.2006 | Да | 2 | 15.01.2012 |  |  |  | Ленточный |  | Бетон | 1 | м3 |  |  |  | Нет |  | Нет | [13 empty] | 0.4 | Железо-бетонные панели |  | Окраска - по штукатурке (по бетону) - известковым составом |  | 1200 | Да | 2011 | Да | 500 | Отвердевающая мастика |  | Да | 2011 | Да | 500 | Монтажная пена |  | Да | 2011 | Да | 3 | 6 | Металлопластик |  | Да | 2010 | 1 | 2 | Металл без утеплителя |  | Да | 2010 | Иной | Бетон | 64.9 | 1 | Да | 2011 | Скатная | 2 | Дерево |  | Да | 2011 | Отсутствует |  | Да | 2011 | Металлопрофиль (металлочерепица) |  | 800 | Да | 2011 | Наружный организованный |  | Оцинкованная сталь с полимерным покрытием (для крыш из металлопрофиля (металлочерепицы)) |  |  | Да | 2011 | 4 | 40 | Да | 2011 | Нет | [25 empty] | 3871 | 1 | 1 | 1 | 500 | Закрытая | Аллюминий | Да | 2016 | 550 | Да | 2016 | Нет |  |  |  | Нет |  | Установка не требуется |  |  | Имеется |  |  | Да | 1 | Имеется | Да | 2016 | Центральное | 1 | Металлополимер |  | 550 | Да | 2010 | 1 | Латунь |  | Да | 2010 | Установка не требуется |  |  | Имеется |  |  | Да | 1 | Пластик |  | 550 | Да | 2007 | Центральное (сетевой природный газ) | 1 | 500 | Нет |  | Да | Внешняя котельная |  |  |  | 3871 | 1 | Закрытая | Вертикальная | Металлополимер |  | 550 | Да | 2012 | 1 | Латунь |  | Да | 2012 | Да | 1 | Да | 2012 | Нет |  |  |  | Установка не требуется |  |  | Имеется |  |  | Да | 1 | Имеется | Да | 2012 | Да | Внешняя котельная |  |  |  | 3871 | 1 | Металлополимер |  | 550 | Да | 2012 | 1 | Латунь |  | Да | 2012 | Установка не требуется |  |  | Имеется |  |  | Да | 1 | Имеется | Да | 2012
354340, - городкурорт Сочи, г Сочи, Куйбышева ул. 22 | - городкурорт Сочи | 739734040 | г Сочи, Куйбышева ул. 22 | Нет |  | Да | 586.9 | 23:49:0402025:355 | 586.9 |  |  | Нет |  | Типовой | Группа III | 1962 | 2014 |  | 20 | Да | 41 | 02.09.2009 | Нет |  |  |  | 586.9 | 10 | 10 | 65.7 | 3 | 3 | 1 | 1050 | 12 | 550 | 12 | 550 | 12 | Да | 11 | 500 | 11 | Да | 1 | 50 | 1 | Нет |  |  |  | Нет |  |  |  | Нет |  |  |  | Нет |  |  |  | Нет |  |  |  | Нет |  |  |  | Нет |  |  |  | 11 | 500 | 18.02.1993 |  | счет регионального оператора (по решению ОМС) | Непосредственное управление |  | Решение общего собрания собственников помещений в МКД | 1 | 15.03.2006 | Да | 2 | 15.01.2012 |  |  |  | Ленточный |  | Бетон | 1 | м3 |  |  |  | Нет |  | Нет | [13 empty] | 0.4 | Железо-бетонные панели |  | Окраска - по штукатурке (по бетону) - известковым составом |  | 1100 | Да | 2010 | Нет | [5 empty] | Да | 200 | Монтажная пена |  | Да | 2010 | Да | 3 | 6 | Металлопластик |  | Да | 2012 | 1 | 2 | Металл без утеплителя |  | Да | 2008 | Иной | Бетон | 65.7 | 1 | Да | 2010 | Скатная | 3 | Дерево |  | Да | 2010 | Керамзит или шлак |  | Да | 2010 | Металлопрофиль (металлочерепица) |  | 500 | Да | 2010 | Наружный организованный |  | Оцинкованная сталь с полимерным покрытием (для крыш из металлопрофиля (металлочерепицы)) |  |  | Да | 2010 | 4 | 60 | Да | 2010 | Нет | [25 empty] | 75 | 2 | 2 | 1 | 500 | Закрытая | Медь | Да | 2016 | 550 | Нет |  | Нет | [5 empty] | Установка не требуется |  |  | Имеется |  |  | Да | 4 | Имеется | Да | 2008 | Центральное | 1 | Иной | Металл, полипропилен | 600 | Да | 2011 | 1 | Латунь |  | Да | 2011 | Установка не требуется |  |  | Имеется |  |  | Да | 1 | Пластик |  | 600 | Да | 2011 | Центральное (сетевой природный газ) | 1 | 500 | Нет |  | Да | Внешняя котельная |  |  |  | 3600 | 1 | Закрытая | Вертикальная | Иной | полипропилен | 500 | Да | 2014 | 12 | Пластик |  | Да | 2012 | Да | 1 | Да | 2012 | Нет |  |  |  | Установка не требуется |  |  | Имеется |  |  | Да | 1 | Имеется | Да | 2012 | Да | Внешняя котельная |  |  |  | 3600 | 1 | Металлополимер |  | 500 | Да | 2012 | 1 | Пластик |  | Да | 2012 | Установка не требуется |  |  | Имеется |  |  | Да | 1 | Имеется | Да | 2012
354340, - городкурорт Сочи, г Сочи, Куйбышева ул. 26 | - городкурорт Сочи | 99995536 | г Сочи, Куйбышева ул. 26 |  | 0 | [6 empty] | Нет |  | Типовой | Группа II | 1962 |  |  |  | Да | 41 | 01.01.1999 | Нет |  |  |  | 443.2 | 8.4 | 10 | 96.1 | 3 | 3 | 2 | 1063 | 24 | 943 | 24 | 943 | 24 | Да | 21 | 817.5 | 21 | Да | 3 | 125.5 | 3 | Нет |  |  |  | Нет |  |  |  | Нет |  |  |  | Нет |  |  |  | Нет |  |  |  | Нет |  |  |  | Нет |  |  |  | 2 | 120 | 01.01.1992 |  |  | УК |  | Решение общего собрания собственников помещений в МКД | б/н | 01.05.2008 | [6 empty] | Ленточный |  | Бетон | 438 | кв.м |  |  |  | Нет |  | Нет | [13 empty] | 0.4 | Мелкоблочные |  | Окраска - по штукатурке (по бетону) - известковым составом |  | 650 | Да | 2010 | Нет | [5 empty] | Нет | [5 empty] | Да | 4 | 8 | Металлопластик |  | Да | 2010 | 2 | 5 | Металл |  | Да | 2010 | Армированный бетон |  | 96.1 | 1 | Да | 2010 | Скатная | 2 | Дерево |  | Да | 2010 | Керамзит или шлак |  | Да | 2010 | Металлопрофиль (металлочерепица) |  | 550 | Да | 2010 | Наружный неорганизованный |  | Оцинкованная сталь |  | 122 | Да | 2010 | 4 | 32 | Да | 2010 | Нет | [25 empty] | 50 | 1 | 1 | 6 | 135 | Открытая | Аллюминий | Нет |  | 100 | Нет | [5 empty] | Нет |  | Требуется установка | [5 empty] | Нет |  | Имеется |  |  | Центральное | 1 | Черная сталь |  | 100 |  |  | 25 | Латунь | [9 empty] | Да | 2 | Чугун |  | 110 |  |  | Центральное | 1 | 100 |  |  | Да | Центральное (сетевой природный газ) |  |  |  | 0.2 | 1 | Открытая | Горизонтальная | Черная сталь |  | 200 |  |  | 55 | Латунь | [22 empty] | Да | Центральное |  |  |  | 0.2 | 1 | Черная сталь |  | 120 |  |  | 30 | Сталь
354340, - городкурорт Сочи, г Сочи, Куйбышева ул. 27 | - городкурорт Сочи | 739733904 | г Сочи, Куйбышева ул. 27 | Да | 2029.3 | Нет |  | 23:49:0402025:38 | 1839.1 |  |  | Нет |  | Типовой | Группа II | 1962 |  |  | 124 | Да | 24 | 01.01.1999 | Нет |  |  |  | 1363 | 10.8 | 10.8 | 90 | 4 | 4 | 3 | 1254.6 | 48 | 1228.4 | 48 | 1228.4 | 46 | Да | 48 | 1228.4 | 46 | Нет |  |  |  | Нет |  |  |  | Нет |  |  |  | Нет |  |  |  | Нет |  |  |  | Нет |  |  |  | Нет |  |  |  | Нет |  |  |  | 1 | 26.2 | 01.01.1992 |  |  | Непосредственное управление |  | Решение общего собрания собственников помещений в МКД | б/н | 20.04.2014 | Нет |  |  | Да | 3/001 | 24.04.2014 | Смешанный | бетонно-ленточный | Бетон | 396 | кв.м | 396 | кв.м |  | Нет |  | Нет | [13 empty] | 0.3 | Железо-бетонные панели |  | Окраска - по штукатурке (по бетону) - смешанная |  | 778 | Да | 2010 | Да | 520 | Отвердевающая мастика |  | Да | 2010 | Да | 82 | Монтажная пена |  | Да | 2010 | Да | 12 | 30 | Металлопластик |  | Да | 2010 | 3 | 9 | Металл без утеплителя |  | Да | 2010 | Армированный бетон |  | 110 | 1 | Да | 2010 | Скатная | 2 | Иной | сборные железобетонные настилы, дерево | Да | 2010 | Керамзит или шлак |  | Да | 2010 | Металлопрофиль (металлочерепица) |  | 757.1 | Да | 2010 | Наружный организованный |  | Черная окрашенная сталь |  |  | Да | 2010 | 6 | 75 | Да | 2010 | Нет | [25 empty] | 130 | 1 | 1 | 46 | 294 | Закрытая | Аллюминий | Нет |  | 135 | Нет |  | Нет |  | Скрытая | Алюминий. | Нет |  | Установлен(ы) | 51 |  |  | Нет | 1962 | Да | 1 |  | Нет | 1962 | Центральное | 1 | Смешанный | Сталь | 112 | Нет |  | 10 | Сталь |  | Нет |  | Установлен(ы) | 1 |  |  | Нет | 1962 | Да | 3 | Чугун |  | 112 | Нет |  | Центральное (сетевой природный газ) | 1 | 93 | Нет |  | Да | Внешняя котельная |  |  |  | 0.2 | 1 | Закрытая | Вертикальная | Иной | полипропилен, сталь | 93 | Нет |  | 30 | Сталь |  | Нет |  | Да | 1 | Нет |  | Нет |  |  |  | Установлен(ы) | 1 |  |  | Нет | 2014 | Да | 1 | Имеется | Нет | 2012 | Да | Внешняя котельная |  |  |  | 0.2 | 1 | Смешанный | полипропилен, сталь | 93 | Нет |  | 30 | Иной | полипропилен, сталь | Нет |  | Установлен(ы) | 1 |  |  | Нет | 2014 | Да | 1 | Имеется | Да | 2012
354340, - городкурорт Сочи, г Сочи, Куйбышева ул. 28 | - городкурорт Сочи | 739733997 | г Сочи, Куйбышева ул. 28 | Да | 1432 | Да | 1400 | 23:49:0402025:356 | 1400 | 577 |  | Нет |  | Типовой | Группа II | 1963 |  |  |  | Да | 41 | 12.12.1998 | Нет |  |  |  | 443.2 | 8.4 | 8.4 | 96.1 | 3 | 3 | 2 | 1464.1 | 24 | 943 | 24 | 943 | 22 | Да | 21 | 817.5 | 21 | Да | 3 | 125.5 | 1 | Нет |  |  |  | Нет |  |  |  | Нет |  |  |  | Нет |  |  |  | Нет |  |  |  | Нет |  |  |  | Нет |  |  |  | 7 | 521.1 | 20.04.1992 |  |  | УО | ООО ""УК ""Доверие"" | Решение общего собрания собственников помещений в МКД | б/н | 02.10.2007 | Нет | [5 empty] | Ленточный |  | Бетон | 1 | шт. |  |  |  | Нет |  | Нет | [13 empty] | 0.6 | Смешанный | Бетонные блоки | Окраска - по штукатурке (по бетону) - смешанная |  | 807.2 | Да | 2010 | Нет | [5 empty] | Нет | [6 empty] | 6 | 12 | Дерево - хвойных пород |  | Нет |  | 3 | 9 | Металл без утеплителя |  | Нет |  | Армированный бетон |  | 96.1 | 0.7 | Да | 2010 | Скатная |  | Сборные железобетонные элементы |  | Да | 2010 | Отсутствует |  | Нет |  | Металлопрофиль (металлочерепица) |  | 443.2 | Да | 2010 | Наружный организованный |  | Оцинкованная сталь |  |  | Да | 2010 | 2 | 25 | Да | 2010 | Нет | [25 empty] | 36 | 1 | 1 | 1 | 66.1 | Закрытая | Аллюминий | Нет |  | 12 | Нет |  |  |  | Скрытая | Алюминий. | Нет |  | Установлен(ы) | 1 |  |  | Нет | 2011 | Нет |  | Имеется |  |  | Центральное | 1 | Смешанный | полипропилен, сталь | 120.1 | Нет |  | 36 | Сталь |  | Нет |  | Установлен(ы) | 1 |  |  | Нет | 2010 | Да | 2 | Чугун |  | 132.5 | Нет |  | Центральное (сетевой природный газ) | 1 | 72 | Нет |  | Да | Внешняя котельная |  |  |  | 0.08 | 1 | Закрытая | Вертикальная | Иной | полипропилен, сталь | 480.5 | Нет |  | 200 | Сталь |  | Нет |  | Да | 1 | Да | 2012 | Нет |  |  |  | Установлен(ы) | 1 |  |  | Да | 2012 | Да | 1 | Имеется | Да | 2012 | Да | Внешняя котельная |  |  |  | 0.13 | 1 | Оцинкованная сталь |  | 240.2 | Нет |  | 64 | Сталь |  | Нет |  | Установлен(ы) | 1 |  |  | Нет | 2012 | Да | 1 | Имеется | Нет
354340, - городкурорт Сочи, г Сочи, Куйбышева ул. 29 | - городкурорт Сочи | 739733742 | г Сочи, Куйбышева ул. 29 | Да | 3484 | Нет |  |  | 3484 |  |  | Нет |  | Типовой | Группа I | 1962 |  |  |  | Да | 40 | 01.01.1999 | Нет |  |  |  |  | 10.8 | 10.8 | 131.6 | 4 | 4 | 3 | 1852 | 48 | 1693.6 | 48 | 1693.6 | 48 | Да | 48 | 1693.6 | 48 | Нет |  |  |  | Нет |  |  |  | Нет |  |  |  | Нет |  |  |  | Нет |  |  |  | Нет |  |  |  | Нет |  |  |  | Нет |  |  |  | 3 | 158.4 | 01.01.1992 |  |  | УО | ООО ""МЕАН Сервис"" | Решение общего собрания собственников помещений в МКД | б/н | 01.03.2012 | Нет | [5 empty] | Ленточный |  | Бетон | 200 | кв.м |  |  |  | Нет |  | Нет | [13 empty] | 0.5 | Кирпич |  | Окраска - по штукатурке (по бетону) - смешанная |  | 1144.8 | Да | 2010 | Нет | [5 empty] | Да | 64 | Монтажная пена |  | Да | 2010 | Да | 9 | 13.5 | Металлопластик |  | Да | 2010 | 3 | 9 | Металл без утеплителя |  | Да | 2010 | Армированный бетон |  | 131.6 | 0.5 | Да | 2010 | Скатная |  | Иной | сборные железобетонные настилы, дерево | Да | 2010 | Керамзит или шлак |  | Да | 2010 | Металлопрофиль (металлочерепица) |  | 794 | Да | 2010 | Наружный организованный |  | Черная окрашенная сталь |  |  | Да | 2010 | 6 | 64.8 | Да | 2010 | Нет | [25 empty] | 75 | 1 | 1 | 49 | 294 | Закрытая | Аллюминий | Нет |  | 150 | Нет | [5 empty] | Нет |  | Установлен(ы) | 1 |  |  | Нет |  | Нет |  |  |  |  | Центральное | 1 | Смешанный | Сталь | 110 | Нет |  | 20 | Сталь |  | Нет |  | Установлен(ы) | 1 |  |  | Нет |  | Да | 3 | Чугун |  | 130 | Нет |  | Центральное (сетевой природный газ) | 1 | 70 | Нет |  | Да | Внешняя котельная |  |  |  | 0.09 | 1 | Закрытая | Вертикальная | Иной | полипропилен, сталь | 400 | Нет |  | 33 | Сталь |  | Нет |  | Да | 1 | Нет |  | Нет |  |  |  | Установлен(ы) | 1 |  |  | Да | 2012 | Да | 1 | Имеется | Да | 2012 | Да | Внешняя котельная |  |  |  | 0.09 | 1 | Иной | полипропилен, сталь | 170 | Нет |  | 30 | Иной | полипропилен, сталь | Нет |  | Установлен(ы) | 1 |  |  | Да | 2012 | Да | 1 | Имеется | Нет
354340, - городкурорт Сочи, г Сочи, Куйбышева ул. 33 | - городкурорт Сочи | 739734080 | г Сочи, Куйбышева ул. 33 | Да | 3875 | Да | 3674 | 23:49:0402025:35 | 3674 |  |  | Нет |  | Типовой | Группа II | 1965 |  |  |  | Да | 28 | 03.02.1989 | Нет |  |  |  | 887.5 | 14 | 14 | 167 | 5 | 5 | 4 | 4282.7 | 77 | 3252.5 | 76 | 3081.2 | 71 | Да | 70 | 2814.7 | 70 | Да | 6 | 266.5 | 1 | Нет |  |  |  | Нет |  |  |  | Да | 1 | 171.3 | 1 | Нет |  |  |  | Да | 1 | 171.3 | 1 | Нет |  |  |  | Нет |  |  |  | 5 | 1030.2 | 25.05.1992 |  |  | УО | ООО ""УК ""Доверие"" | Решение общего собрания собственников помещений в МКД | 1 | 30.03.2006 | Да | б/н | 21.08.2011 |  |  |  | Смешанный | бетонно-ленточный | Бетон | 1 | шт. | 887.5 | кв.м |  | Нет |  | Нет | [13 empty] | 0.5 | Кирпич |  | Окраска - по штукатурке (по бетону) - полимерным составом |  | 1994 | Да | 2009 | Нет | [5 empty] | Нет | [5 empty] | Да | 16 | 32 | Металлопластик |  | Нет |  | 4 | 12 | Металл без утеплителя |  | Нет |  | Армированный бетон |  | 167 | 0.7 | Да | 2009 | Скатная |  | Дерево |  | Да | 2009 | Отсутствует |  | Да | 2009 | Металлопрофиль (металлочерепица) |  | 1484.8 | Да | 2009 | Наружный организованный |  | Оцинкованная сталь |  |  | Да | 2009 | 8 | 114.5 | Да | 2009 | Нет | [25 empty] | 114 | 1 | 1 | 1 | 143.5 | Закрытая | Аллюминий | Да | 2017 | 60 | Да | 2017 | Да |  | Скрытая | Алюминий. | Да | 2017 | Установлен(ы) | 1 |  |  | Да | 2011 | Нет |  | Имеется |  |  | Центральное | 1 | Оцинкованная сталь |  | 311.5 | Нет |  | 95 | Сталь |  | Нет | [7 empty] | Да | 4 | Чугун |  | 349 | Нет |  | Центральное (сетевой природный газ) | 1 | 228 | Нет |  | Да | Внешняя котельная |  |  |  | 0.17 | 1 | Закрытая | Вертикальная | Иной | полипропилен, сталь | 1246 | Нет |  | 555 | Сталь |  | Нет |  | Да | 1 | Да | 2012 | Нет |  |  |  | Установлен(ы) | 1 |  |  | Да | 2012 | Да | 1 | Имеется | Да | 2012 | Да | Внешняя котельная |  |  |  | 0.28 | 1 | Оцинкованная сталь |  | 623 | Нет |  | 144 | Сталь |  | Нет |  | Установлен(ы) | 1 |  |  | Да | 2012 | Нет
354204, - городкурорт Сочи, г Сочи, Куприна ул. 20 | - городкурорт Сочи | 739734188 | г Сочи, Куприна ул. 20 | Нет |  | Нет |  |  | 480 |  |  | Нет |  | Типовой | Группа IV | 1934 |  |  |  | Нет |  |  | Да | Распоряжение Главы города Сочи от 1205-р | 31.12.2008 | п. 34 постановления Правительства РФ от 28.01.2006 № 47 | [128 empty] | Скатная
354204, - городкурорт Сочи, г Сочи, Куприна ул. 32 | - городкурорт Сочи | 739734209 | г Сочи, Куприна ул. 32 | Нет |  | Нет |  |  | 8966.8 |  |  | Нет |  | Типовой | Группа II | 1971 |  |  |  | Нет |  |  | Нет |  |  |  | 395 | 14 | 15 | 110 | 4 | 4 | 2 | 1577 | 33 | 1021.7 | 32 | 944.7 | 32 | Да | 32 | 944.7 | 32 | Нет |  |  |  | Нет |  |  |  | Нет |  |  |  | Да | 1 | 77 | 1 | Да | 1 | 77 | 1 | Нет |  |  |  | Нет |  |  |  | Нет |  |  |  | 1 | 555.3 | 09.11.2008 |  |  | Не выбран не один из представленных |  |  |  |  | Нет | [7 empty] | Железобетон | 1 | шт. |  |  |  | Нет |  | Да | 380 | Бетон |  | Кирпич |  | 2 | 315 | Плоское | Железобетон |  | 380 | Нет |  | 0.35 | Кирпич |  | Штукатурка - по кирпичу - сложным раствором |  | 1396 | Нет |  | Нет | [5 empty] | Нет | [6 empty] | 96 | 148 | Смешанный | металлопластик и дерево | Нет |  | 35 | 56 | Смешанный | деревянные и железные без утеплителя | Нет |  | Иной | Бетон | 110 | 1 | Нет |  | Скатная |  | Дерево |  | Нет |  | Минеральная вата |  | Нет |  | Иной | шифер | 450 | Нет |  | Наружный организованный |  | Оцинкованная сталь |  |  | Нет |  | 4 | 56 | Нет |  | Нет | [25 empty] | 200 | 1 | 1 | 2 | 302 | Закрытая | Аллюминий | Нет |  | 36 | Нет |  |  |  | Скрытая | Алюминий. | Нет |  | Установлен(ы) | 1 |  |  | Нет | 2009 | Нет |  | Имеется |  |  | Центральное | 1 | Смешанный | сталь, пластик | 236 | Нет |  | 107 | Смешанный | металл, пластик | Нет |  | Установлен(ы) | 1 |  |  | Нет | 2010 | Да | 2 | Смешанный | Чугун, пластик | 220 | Нет |  | Сжиженный газ от газгольдера | 2 | 230 | Нет |  | Да | Внешняя котельная |  |  |  | 0.15 | 2 | Открытая | Вертикальная | Черная сталь |  | 235 | Нет |  | 42 | Смешанный | чугун, латунь, пластик | Нет |  | Нет |  |  |  | Нет |  |  |  | Требуется установка | [5 empty] | Нет |  | Имеется |  |  | Да | Внешняя котельная |  |  |  | 0.15 | 1 | Смешанный | Пластик, сталь | 240 | Нет |  | 55 | Смешанный | чугун, латунь и сталь | Нет |  | Требуется установка | [5 empty] | Нет
354000, - городкурорт Сочи, г Сочи, Курортный пр-кт. 55 корп. А | - городкурорт Сочи | 99995533 | г Сочи, Курортный пр-кт. 55 корп. А | Нет |  | Нет |  |  | 1200 |  |  | Нет |  | Типовой | Группа III | 1937 |  |  | 6 | Да | 56 | 13.11.2007 | Да | 1209-р | 31.12.2008 | физический износ | 150 | 3 | 3 | 60 | 1 | 1 | 1 | 125 | 3 | 120 | 3 | 120 | 3 | Да | 3 | 120 | 3 | Нет |  |  |  | Нет |  |  |  | Нет |  |  |  | Нет |  |  |  | Нет |  |  |  | Нет |  |  |  | Нет |  |  |  | Нет |  |  |  | 1 | 5 | 01.11.2000 |  | счет регионального оператора (по решению ОМС) | Непосредственное управление |  | Решение общего собрания собственников помещений в МКД | 2 | 08.10.2009 | Нет | [5 empty] | Ленточный |  | Бетон | 1 | кв.м |  |  |  | Нет |  | Нет | [13 empty] | 0.2 | Кирпич |  | Окраска - по штукатурке (по бетону) - известковым составом |  | 70 | Нет |  | Нет | [5 empty] | Нет | [6 empty] | 9 | 18 | Дерево - хвойных пород |  | Нет |  | 1 | 2 | Металл без утеплителя |  | Нет |  | Армированный бетон |  | 60 | 1 | Нет |  | Скатная |  | Металл |  | Нет |  | Керамзит или шлак |  | Нет |  | Асбестоцементные листы и волнистый шифер. |  | 80 | Нет |  | Наружный организованный |  | Оцинкованная сталь |  |  | Нет |  | 2 | 9.2 | Нет |  | Нет | [25 empty] | 33 | 1 | 1 | 1 | 12 | Закрытая | Аллюминий | Нет |  | 12 | Нет |  |  |  | Открытая | Алюминий. | Нет |  | Требуется установка | [5 empty] | Нет |  | Имеется |  |  | Отсутствует | [17 empty] | Нет | [6 empty] | Баллонный газ |  |  |  |  | Нет | [37 empty] | Нет
354000, - городкурорт Сочи, г Сочи, Курортный пр-кт. 61 | - городкурорт Сочи | 48399131 | г Сочи, Курортный пр-кт. 61 | Нет |  | Нет |  | 23:49:0204030:103 | 1600 |  |  | Нет |  | Типовой | Группа III | 1934 |  |  | 14 | Нет |  |  | Нет |  |  |  | 700 | 9 | 9 | 70 | 3 | 3 | 2 | 1369.2 | 16 | 893.9 | 14 | 539.9 | 14 | Да | 11 | 409.9 | 11 | Да | 3 | 130 | 3 | Нет |  |  |  | Нет |  |  |  | Да | 2 | 354 | 2 | Да | 2 | 354 | 2 | Нет |  |  |  | Нет |  |  |  | Нет |  |  |  | 1 | 475.3 | 19.12.2000 |  | счет регионального оператора (по решению ОМС) | Не выбран не один из представленных |  |  |  |  | Нет | [5 empty] | Ленточный |  | Бетон | 1 | м3 |  |  |  | Нет |  | Да | 75 | Цементная стяжка |  | Бетонные (железобетонные) блоки |  | 3 | 200 | Свод | Железобетон |  | 100 | Да | 1934 | 0.4 | Железо-бетонные панели |  | Окраска - по штукатурке (по бетону) - известковым составом |  | 110 | Да | 2009 | Нет | [5 empty] | Нет | [5 empty] | Да | 10 | 30 | Дерево - хвойных пород |  | Нет |  | 2 | 6 | Металл без утеплителя |  | Нет |  | Армированный бетон |  | 70 | 1 | Нет |  | Скатная | 1.5 | Металл |  | Да | 2009 | Керамзит или шлак |  | Нет |  | Асбестоцементные листы и волнистый шифер. |  | 90 | Да | 2009 | Наружный неорганизованный | [10 empty] | Нет | [25 empty] | 33 | 1 | 1 | 1 | 1100 | Закрытая | Аллюминий | Нет |  | 550 | Нет |  | Нет |  | Открытая | Алюминий. | Нет |  | Требуется установка | [5 empty] | Нет |  | Имеется |  |  | Центральное | 1 | Черная сталь |  | 78 | Да | 2009 | 15 | Сталь |  | Да | 2009 | Установка не требуется |  |  | Имеется |  |  | Да | 1 | Чугун |  | 80 | Да | 1934 | Отсутствует |  |  |  |  | Да | Внешняя котельная |  |  |  | 33 | 1 | Закрытая | Вертикальная | Черная сталь |  | 80 | Нет |  | 15 | Сталь |  | Нет |  | Да | 1 | Да | 2009 | Да | 1 | Да | 2009 | Установка не требуется |  |  | Имеется |  |  | Нет |  | Имеется |  |  | Да | Внешняя котельная |  |  |  | 33 | 1 | Черная сталь |  | 60 | Нет |  | 60 | Сталь |  | Да | 2009 | Установка не требуется |  |  | Имеется |  |  | Нет
354002, - городкурорт Сочи, г Сочи, Курортный пр-кт. 72/3 | - городкурорт Сочи | 739734843 | г Сочи, Курортный пр-кт. 72/3 | Нет |  | Нет | [5 empty] | Нет |  |  |  | 1999 |  |  |  | Нет |  |  | Нет |  |  |  | 442 | 13 | 14 | 90 | 5 | 5 | 1 | 2253.1 | 17 | 2093.4 | 16 | 2025.9 |  | Да | 16 | 2025.9 |  | Нет |  |  |  | Нет |  |  |  | Нет |  |  |  | Да | 1 | 67.5 |  | Да | 1 | 67.5 |  | Нет |  |  |  | Нет |  |  |  | Нет |  |  |  | 3 | 159.7 |  |  | счет регионального оператора (по решению ОМС) | Не выбран не один из представленных |  |  |  |  | Нет | [5 empty] | Свайный |  | Бетон | 220 | м3 |  |  |  | Нет |  | Нет | [13 empty] | 0.3 | Мелкоблочные |  | Окраска - по штукатурке (по бетону) - известковым составом |  | 1100 | Нет |  | Нет | [5 empty] | Нет | [5 empty] | Да | 4 | 8 | Металлопластик |  | Нет |  | 2 | 6 | Металл без утеплителя |  | Нет |  | Армированный бетон |  | 120 | 1 | Нет |  | Скатная | 2 | Металл |  | Нет |  | Минеральная вата |  | Нет |  | Металлопрофиль (металлочерепица) |  | 530 | Нет |  | Наружный организованный |  | Оцинкованная сталь с полимерным покрытием (для крыш из металлопрофиля (металлочерепицы)) |  | 120 |  |  | 8 | 120 |  |  | Нет | [25 empty] | 33 | 1 | 1 | 5 | 400 | Закрытая | Аллюминий | Нет |  | 200 | Нет | [5 empty] | Нет |  | Требуется установка | [5 empty] | Нет |  | Имеется |  |  | Центральное | 1 | Оцинкованная сталь |  | 125 |  |  | 20 | Сталь | [9 empty] | Да | 1 | Чугун |  | 125 |  |  | Центральное | 1 | 105 |  |  | Да | Центральное (сетевой природный газ) |  |  |  | 0.1 | 1 | Открытая | Горизонтальная | Оцинкованная сталь |  | 400 |  |  | 55 | Сталь | [22 empty] | Да | Центральное |  |  |  | 0.1 | 1 | Оцинкованная сталь |  | 140 |  |  | 25 | Сталь
354002, - городкурорт Сочи, г Сочи, Курортный пр-кт. 74/1 корп. А | - городкурорт Сочи | 99996459 | г Сочи, Курортный пр-кт. 74/1 корп. А | Нет |  | Нет |  |  | 1600 |  |  | Нет |  | Типовой | Группа III | 1961 |  |  | 85 | Нет |  |  | Нет |  |  |  | 338 | 15 | 15 | 50 | 4 | 5 | 2 | 1379.3 | 36 | 1289.3 | 36 | 1289.3 | 36 | Да | 36 | 1289.3 | 36 | Нет |  |  |  | Нет |  |  |  | Нет |  |  |  | Нет |  |  |  | Нет |  |  |  | Нет |  |  |  | Нет |  |  |  | Нет |  |  |  | 3 | 90 | 12.05.1998 |  |  | Непосредственное управление |  | Решение общего собрания собственников помещений в МКД | б/н | 28.06.2014 | Нет |  |  | Да | 2/002 | 01.07.2014 | Ленточный |  | Бетон | 130 | кв.м |  |  |  | Нет |  | Да | 338 | Бетон |  | Кирпич |  | 2.5 | 75 | Плоское | Железобетон |  | 338 | Нет |  | 0.4 | Железо-бетонные панели |  | Окраска - по штукатурке (по бетону) - известковым составом |  | 920 | Нет |  | Нет | [5 empty] | Нет | [5 empty] | Да | 10 | 15 | Дерево - хвойных пород |  | Нет |  | 3 | 8 | Металл без утеплителя |  | Нет |  | Армированный бетон |  | 50 | 1 | Нет |  | Скатная | 2 | Металл |  | Нет |  | Керамзит или шлак |  | Нет |  | Смешанный | Асбестоцементные листы и волнистый шифер, черная окрашенная сталь | 482 | Нет |  | Наружный организованный |  | Черная окрашенная сталь |  |  | Нет |  | 4 | 60 | Нет |  | Нет | [25 empty] | 33 | 1 | 1 | 1 | 400 | Закрытая | Аллюминий | Да | 2016 | 367 | Да | 2016 | Нет |  |  |  | Нет |  | Установлен(ы) | 1 |  |  | Да | 2016 | Нет |  | Имеется | Нет |  | Центральное | 1 | Черная сталь |  | 703 | Нет |  | 86 | Чугун |  | Нет |  | Установлен(ы) | 1 |  |  | Нет |  | Да | 1 | Чугун |  | 233 | Нет |  | Центральное (сетевой природный газ) | 1 | 400 | Нет |  | Да | Автономная котельная |  | Газ |  | 0.2 | 1 | Закрытая | Вертикальная | Черная сталь |  | 466 | Нет |  | 18 | Чугун |  | Нет |  | Да | 1 | Нет |  | Нет |  |  |  | Установлен(ы) | 2 |  |  | Нет |  | Да | 1 | Имеется | Нет |  | Да | Бойлер |  | Газ
354002, - городкурорт Сочи, г Сочи, Курортный пр-кт. 74/1 | - городкурорт Сочи | 739734864 | г Сочи, Курортный пр-кт. 74/1 | Нет |  | Нет |  |  | 1600 |  |  | Нет |  | Типовой | Группа III | 1964 |  |  | 100 | Нет |  |  | Нет |  |  |  | 507 | 15 | 15 | 70 | 4 | 5 | 3 | 2539.8 | 52 | 2226.3 | 52 | 2226.3 | 52 | Да | 52 | 2226.3 | 52 | Нет |  |  |  | Нет |  |  |  | Нет |  |  |  | Нет |  |  |  | Нет |  |  |  | Нет |  |  |  | Нет |  |  |  | Нет |  |  |  | 5 | 313.5 | 04.12.2000 |  |  | Непосредственное управление |  | Решение общего собрания собственников помещений в МКД | б/н | 28.06.2014 | Нет |  |  | Да | 2/001 | 01.07.2014 | Ленточный |  | Бетон | 1750 | кв.м |  |  |  | Нет |  | Да | 270 | Бетон |  | Кирпич |  | 2.5 | 112.5 | Плоское | Железобетон |  | 540 | Нет |  | 0.4 | Железо-бетонные панели |  | Окраска - по штукатурке (по бетону) - известковым составом |  | 1200 | Нет |  | Нет | [5 empty] | Нет | [5 empty] | Да | 15 | 22.5 | Дерево - хвойных пород |  | Нет |  | 5 | 12 | Металл без утеплителя |  | Нет |  | Армированный бетон |  | 70 | 1 | Нет |  | Скатная | 2 | Металл |  | Да | 2016 | Керамзит или шлак |  | Нет |  | Асбестоцементные листы и волнистый шифер. |  | 715 | Да | 2016 | Наружный организованный |  | Черная окрашенная сталь |  |  | Да | 2016 | 6 | 90 | Да | 2016 | Нет | [25 empty] | 33 | 1 | 1 | 1 | 600 | Закрытая | Аллюминий | Да | 2016 | 550 | Да | 2016 | Да |  | Открытая | Алюминий. | Да | 2016 | Установлен(ы) | 1 |  |  | Да | 2016 | Нет |  | Имеется |  |  | Центральное | 1 | Черная сталь |  | 1055 | Нет |  | 130 | Чугун |  | Нет |  | Установлен(ы) | 1 |  |  | Нет |  | Да | 1 | Чугун |  | 350 | Нет |  | Центральное (сетевой природный газ) | 1 | 600 | Нет |  | Да | Автономная котельная |  | Газ |  | 0.2 | 1 | Закрытая | Вертикальная | Черная сталь |  | 700 | Нет |  | 27 | Чугун |  | Нет |  | Да | 1 | Нет |  | Нет |  |  |  | Установлен(ы) | 2 |  |  | Нет |  | Да | 1 | Имеется | Нет |  | Да | Бойлер
354000, - городкурорт Сочи, г Сочи, Курортный пр-кт. 75 корп. Г | - городкурорт Сочи | 99997862 | г Сочи, Курортный пр-кт. 75 корп. Г | Да | 3100 | Да | 3100 | 23:49:0302011:66 | 3100 | 03:426:001:002661770 | 000:03:426:001:002661770 | Нет |  | Индивидуальный | Группа I | 2004 |  |  | 19 | Нет |  |  | Нет |  |  |  | 733 | 23.4 | 25.7 | 141.1 | 8 | 8 | 1 | 5734.8 | 21 | 4830.8 | 18 | 4666 | 19 | Да | 18 | 4666 | 19 | Нет |  |  |  | Нет |  |  |  | Нет |  |  |  | Да | 3 | 164.8 | 3 | Да | 3 | 164.8 | 3 | Нет |  |  |  | Нет |  |  |  | Нет |  |  |  | 26 | 904 |  |  | специальный счет, владельцем которого является ЖСК | ЖСК | ПЖСК ""Галактика-2"" | Решение общего собрания собственников помещений в МКД | 2 | 25.02.1997 | [6 empty] | Свайный |  | Железобетон | 32 | шт. |  |  |  | Нет |  | Нет | [13 empty] | 0.5 | Железо-бетонные панели |  | Окраска - по штукатурке (по бетону) - полимерным составом |  | 1510 | Да | 2018 | Нет | [5 empty] | Нет | [5 empty] | Да | 3 | 45 | Смешанный | Аллюминий, стеклопакеты | Нет |  | 10 | 18 | Иной | металлические остекленные | Нет |  | Армированный бетон |  | 141.1 | 2 | Нет |  | Скатная | 3.5 | Металл |  | Нет |  | Отсутствует |  | Нет |  | Металлопрофиль (металлочерепица) |  | 810 | Нет |  | Наружный организованный |  | Смешанный | Металл, бетон | 100 | Нет |  | 9 | 222.3 | Нет |  | Да | 1 | Да | 1 | 500 | 1 | 7 | 2004 | Нет |  |  | Да | 20.10.2015 | 2029 | Нет | [11 empty] | 112 | 2 | 2 | 19 | 500 | Закрытая | Медь | Нет |  | 290 | Нет |  | Да | 26 | Скрытая | Медь | Нет |  | Установлен(ы) | 2 |  |  | Нет |  | Нет |  | Имеется | Нет |  | Центральное | 1 | Черная сталь |  | 123.8 | Нет |  | 14 | Смешанный | сталь, латунь | Нет |  | Установлен(ы) | 1 |  |  | Нет |  | Да | 3 | Смешанный | Чугун, пластик | 72 | Нет |  | Центральное (сетевой природный газ) | 1 | 137 | Нет |  | Да | Внешняя котельная |  | Газ |  | 0.27 | 1 | Закрытая | Вертикальная | Черная сталь |  | 55 | Да | 2014 | 55 | Смешанный | Чугун, сталь, пластик | Нет |  | Да | 1 | Да | 2014 | Нет |  |  |  | Установлен(ы) | 1 |  |  | Нет |  | Нет |  | Имеется |  |  | Да | Внешняя котельная |  |  |  | 0.12 | 1 | Черная сталь |  | 55 | Да | 2014 | 12 | Смешанный | Сталь, бронза | Да | 2014 | Установлен(ы) | 1 |  |  | Да | 2014 | Нет
354002, - городкурорт Сочи, г Сочи, Курортный пр-кт. 76 | - городкурорт Сочи | 99995341 | г Сочи, Курортный пр-кт. 76 | Нет |  | Нет | [5 empty] | Нет |  | Типовой |  | 1957 |  |  | 75 | Нет |  |  | Нет |  |  |  | 950 | 13.5 | 13.5 | 188 | 5 | 5 | 4 | 3492.8 | 44 | 3161.2 | 43 | 2631.2 |  | Да | 43 | 2631.2 |  | Нет |  |  |  | Нет |  |  |  | Нет |  |  |  | Да | 1 | 530 |  | Да | 1 | 530 |  | Нет |  |  |  | Нет |  |  |  | Нет |  |  |  | 4 | 331.6 |  |  | счет регионального оператора (по решению ОМС) | УК | ООО ДУ Светлана |  |  |  | Нет |  |  | Нет |  |  | Ленточный |  | Бетон | 339 | кв.м |  |  |  | Нет |  | Да | 455.7 | Бетон |  | Бетонные (железобетонные) блоки |  | 2 | 740 | Сборно-монолитные плиты | Железобетонные сборные и монолитные |  | 950 |  |  | 0.4 | Кирпич |  | Штукатурка по кирпичу |  | 3301 | Да | 2010 | Нет | [5 empty] | Нет | [12 empty] | 4 | 12.8 | Металл без утеплителя |  | Нет |  | Армированный бетон |  | 189 | 1.2 | Да | 2010 | Скатная | 2.3 | Дерево |  | Да | 2010 | Керамзит или шлак |  | Да | 2010 | Металлопрофиль (металлочерепица) |  | 1395 | Да | 2010 | Наружный организованный |  | Черная окрашенная сталь |  | 189 | Да | 2010 | 15 | 225 | Да | 2010 | Нет | [25 empty] | 85 | 1 | 1 | 20 | 1100 | Закрытая | Аллюминий | Нет |  | 600 | Нет |  | Нет |  |  |  | Нет |  | Установлен(ы) | 1 |  |  |  |  | Да | 4 | Имеется |  |  | Центральное | 1 | Черная сталь |  | 238 |  |  | 45 | Сталь | [9 empty] | Да | 2 | Чугун |  | 311 |  |  | Центральное | 2 | 233 |  |  | Да | Центральное (сетевой природный газ) |  |  |  | 1 | 2 | Открытая | Горизонтальная | Черная сталь |  | 758 |  |  | 150 | Сталь | [11 empty] | Установлен(ы) | 1 |  |  |  |  | Да | 1 |  |  |  | Да | Центральное |  |  |  | 1 | 1 | Черная сталь |  | 830 |  |  | 89 | Сталь
354002, - городкурорт Сочи, г Сочи, Курортный пр-кт. 76 корп. А | - городкурорт Сочи | 739734360 | г Сочи, Курортный пр-кт. 76 корп. А | Нет |  | Да |  | 23:49:0302015:12 | 571.2 |  |  | Нет |  | Типовой | Группа I | 1963 |  |  | 93 | Нет |  |  | Нет |  |  |  | 571.2 | 13.5 | 13.5 | 119.2 | 5 | 5 | 3 | 2856 | 50 | 1319.7 | 50 | 1319.7 | 50 | Да | 38 | 1005 | 38 | Да | 12 | 314.7 | 12 | Нет |  |  |  | Нет |  |  |  | Нет |  |  |  | Нет |  |  |  | Нет |  |  |  | Нет |  |  |  | Нет |  |  |  | 1 | 1536.3 | 01.07.1994 |  |  | Непосредственное управление |  | Решение общего собрания собственников помещений в МКД | 1 | 11.10.0006 | Нет |  |  | Да | б/н | 01.12.2006 | Ленточный |  | Бутовый камень | 1 | шт. |  |  |  | Нет |  | Нет | [13 empty] | 0.35 | Кирпич |  | Штукатурка - иная | Окраска - по штукатурке ( по бетону) - фасадными красками | 1288.2 | Да | 2005 | Нет | [5 empty] | Нет | [5 empty] | Да | 210 | 315 | Дерево - хвойных пород |  | Нет |  | 3 | 6 | Металл без утеплителя |  | Да | 2010 | Армированный бетон |  | 203 | 1 | Да | 2005 | Скатная | 2.3 | Дерево |  | Да | 2005 | Керамзит или шлак |  | Нет |  | Металлопрофиль (металлочерепица) |  | 685.4 | Да | 2005 | Наружный организованный |  | Черная окрашенная сталь |  |  | Да | 2005 | 6 | 81 | Да | 2005 | Нет | [25 empty] | 200 | 1 | 1 | 3 | 72.5 | Закрытая | Аллюминий | Нет |  | 72.5 | Нет |  | Нет |  | Скрытая | Алюминий. | Нет |  | Установлен(ы) | 1 |  |  | Нет |  | Да | 3 |  | Нет |  | Центральное | 1 | Черная сталь |  | 224 | Нет |  | 28 | Чугун |  | Нет |  | Необходима установка | [5 empty] | Да | 3 | Чугун |  | 177 | Нет |  | Центральное (сетевой природный газ) | 3 | 48 | Нет |  | Да | Внешняя котельная |  | Газ |  | 0.21 | 1 | Открытая | Горизонтальная | Металлополимер |  | 625.2 | Да | 2005 | 84 | Латунь |  | Да | 2005 | Да | 1 | Нет |  | Нет |  |  |  | Требуется установка | [5 empty] | Нет |  | Имеется |  |  | Да | Внешняя котельная |  |  |  | 0.8 | 1 | Металлополимер |  | 210 | Да | 2005 | 24 | Латунь |  | Да | 2005 | Установлен(ы) | 1 |  |  | Да | 2005 | Нет
354002, - городкурорт Сочи, г Сочи, Курортный пр-кт. 78/10 | - городкурорт Сочи | 739734944 | г Сочи, Курортный пр-кт. 78/10 | Нет |  | Нет | [5 empty] | Нет |  |  |  | 1994 |  |  |  | Нет |  |  | Нет |  |  |  | 544 | 15 | 15 | 132 | 5 | 5 | 2 | 2115.7 | 22 | 1857.9 | 22 | 1857.9 | 100 | Да | 22 | 1857.9 |  | Нет |  |  |  | Нет |  |  |  | Нет |  |  |  | Нет |  |  |  | Нет |  |  |  | Нет |  |  |  | Нет |  |  |  | Нет |  |  |  | 2 | 257.8 |  |  | счет регионального оператора (по решению ОМС) | Не выбран не один из представленных |  |  |  |  | Нет | [5 empty] | Ленточный |  | Железобетон | 255 | кв.м |  |  |  | Нет |  | Нет | [13 empty] | 0.4 | Железо-бетонный или стальной каркас с кирпичным (мелкоблочным) заполнением |  | Окраска - по штукатурке (по бетону) - известковым составом |  | 1386 | Нет |  | Нет | [5 empty] | Нет | [5 empty] | Да | 10 | 20 | Дерево - хвойных пород |  | Нет |  | 2 | 6 | Металл без утеплителя |  | Нет |  | Армированный бетон |  | 132 | 1 | Нет |  | Скатная | 2 | Дерево |  | Нет |  | Керамзит или шлак |  | Нет |  | Оцинкованная сталь |  | 653 | Нет |  | Наружный организованный |  | Оцинкованная сталь |  | 140 |  |  | 8 | 120 |  |  | Нет | [25 empty] | 40 | 1 | 1 | 10 | 650 | Закрытая | Аллюминий | Нет |  | 250 | Нет | [5 empty] | Нет | [7 empty] | Нет |  | Имеется |  |  | Центральное | 1 | Черная сталь |  | 125 |  |  | 25 | Сталь | [9 empty] | Да | 2 | Чугун |  | 135 |  |  | Центральное | 2 | 110 |  |  | Да | Центральное (сетевой природный газ) |  |  |  | 0.1 | 1 | Открытая | Горизонтальная | Черная сталь |  | 500 |  |  | 85 | Сталь | [22 empty] | Да | Центральное |  |  |  | 0.1 | 1 | Черная сталь |  | 130 |  |  | 25 | Сталь
354002, - городкурорт Сочи, г Сочи, Курортный пр-кт. 90 корп. Б | - городкурорт Сочи | 99995343 | г Сочи, Курортный пр-кт. 90 корп. Б | Да | 627 | Нет |  |  | 402.2 |  |  | Нет |  | Индивидуальный | Группа I | 2006 |  |  | 14 | Нет |  |  | Нет |  |  |  | 402.2 | 34.6 | 34.6 | 115.6 | 11 | 11 | 1 | 3838 | 40 | 3635 | 40 | 3635 | 40 | Да | 40 | 3635 | 40 | Нет |  |  |  | Нет |  |  |  | Нет |  |  |  | Нет |  |  |  | Нет |  |  |  | Нет |  |  |  | Нет |  |  |  | Нет |  |  |  | 1 | 203 | 01.10.2006 |  |  | УО | ООО ""ДУ Светлана"" | Решение общего собрания собственников помещений в МКД | 1 | 15.12.2009 | Нет | [5 empty] | Ленточный |  | Железобетон | 1 | шт. |  |  |  | Нет |  | Нет | [13 empty] | 0.3 | Железо-бетонные панели |  | Штукатурка - иная | Окраска - по штукатурке ( по бетону) - фасадными красками | 3713.7 | Нет |  | Нет | [5 empty] | Нет | [5 empty] | Да | 150 | 285 | Металлопластик |  | Нет |  | 1 | 2.2 | Металл без утеплителя |  | Нет |  | Армированный бетон |  | 120 | 1 | Нет |  | Скатная | 2.3 | Дерево |  | Нет |  | Минеральная вата |  | Нет |  | Металлопрофиль (металлочерепица) |  | 482.6 | Нет |  | Наружный организованный |  | Черная окрашенная сталь |  |  | Нет |  | 4 | 138.4 | Нет |  | Да | 1 | Да | 1 | 400 | 4 | 9 | 2007 | Нет |  |  | Нет |  | 2032 | Нет | [11 empty] | 200 | 1 | 1 | 1 | 50 | Закрытая | Аллюминий | Нет |  | 50 | Нет |  | Да | 31.5 | Скрытая | Алюминий. | Нет |  | Установлен(ы) | 1 |  |  | Нет |  | Да | 1 |  | Нет |  | Центральное | 1 | Металлополимер |  | 148.4 | Нет |  | 5 | Сталь |  | Нет |  | Установлен(ы) | 1 |  |  | Нет |  | Да | 1 | Пластик |  | 143.4 | Нет |  | Центральное (сетевой природный газ) | 1 | 10 | Нет |  | Да | Квартирные котлы |  | Газ | [34 empty] | Да | Водогрейная колонка |  | Газ
- городкурорт Сочи, г Сочи, Курортный пр-кт. 90/17 | - городкурорт Сочи | 100000945 | г Сочи, Курортный пр-кт. 90/17 | [12 empty] | 2010 |  |  | 64 | [7 empty] | 570 | 50 | 51 | 97 | 10 | 10 | 1 | 4582.8 | 32 | 3560.7 | 32 | 3560.7 | 32 | Да | 32 | 3560.7 | 32 | Нет |  |  |  | Нет |  |  |  | Нет |  |  |  | Нет |  |  |  | Нет |  |  |  | Нет |  |  |  | Нет |  |  |  | Нет |  |  |  | 0 | 1022.1 |  |  |  | УО | ООО "УК "Специалист" | [9 empty] | Монолитная плита по свайному основанию |  | Железобетон | 570 | кв.м | [5 empty] | Нет | [13 empty] | 0.3 | Железо-бетонный или стальной каркас с кирпичным (мелкоблочным) заполнением |  | Окраска - по штукатурке (по бетону) - полимерным составом |  | 2910 | [33 empty] | Плоская | [9 empty] | Рулонные материалы (в 3-4 слоя) |  | 600 | [13 empty] | Да | 1 | Да | 1 | 1000 |  | 10 | 2010 | [5 empty] | 2035 | Нет | [11 empty] | 380 | 1 | 1 | 10 | [25 empty] | Центральное | 1 | Металлополимер |  | 500 |  |  | 32 | Металлополимер | [9 empty] | Да | 1 | Пластик |  | 500 |  |  | Центральное | 1 | 500 |  |  | Да | Квартирные котлы |  | Газ | [34 empty] | Да | Квартирный двухконтурный котел |  | Газ
354054, - городкурорт Сочи, г Сочи, Курортный пр-кт. 92/5 | - городкурорт Сочи | 99999736 | г Сочи, Курортный пр-кт. 92/5 | [12 empty] | 2008 |  | C | [8 empty] | 2487 | 69 | 70 | 341 | 23 | 23 | 2 | 51101.1 | 680 | 36651.9 | 295 | 23201.2 |  | Да | 295 | 23201.2 | [13 empty] | Да | 385 | 13450.7 |  | Да | 385 | 13450.7 | [13 empty] | 100 | 14449.2 | [14 empty] | Монолитная плита по свайному основанию |  | Железобетон | 2500 | кв.м | [19 empty] | 0.35 | Железо-бетонный или стальной каркас с кирпичным (мелкоблочным) заполнением |  |  |  | 16709 |  |  | Нет | [11 empty] | Да | 70 | 125 | Металлопластик |  |  |  | 20 | 40 | Металл |  |  |  | Бетон |  | 486 | 1 |  |  | Плоская | [9 empty] | Рулонные материалы (в 3-4 слоя) |  | 2500 |  |  | Внутренний |  | Трубы для внутреннего водостока - стальные |  | 100 |  |  | 10 | 700 |  |  | Да | 10 | Да | 10 | 1000 |  | 23 | 2010 | [5 empty] | 2035 | Нет | [11 empty] | 1000 | 1 | 2 | 50 | 5000 | Закрытая | Аллюминий |  |  | 1000 |  |  | Да | 1500 | Закрытая | Алюминий |  |  | Установлен(ы) | 1 | [9 empty] | Центральное | 1 | Оцинкованная сталь |  | 1100 |  |  | 500 | Сталь | [9 empty] | Да | 8 | Пластик |  | 1150 |  |  | Отсутствует |  |  |  |  | Да | Центральное (сетевой природный газ) |  |  |  | 2 | 1 | Открытая | Горизонтальная | Оцинкованная сталь |  | 4500 |  |  | 850 | Сталь | [22 empty] | Да | Центральное |  |  |  | 2 | 1 | Оцинкованная сталь |  | 2500 |  |  | 740 | Сталь
- городкурорт Сочи, г Сочи, Курортный пр-кт. 94/60 | - городкурорт Сочи | 100000776 | г Сочи, Курортный пр-кт. 94/60 | [12 empty] | 2021 |  |  | 246 | [7 empty] | 590 | 50 | 51 | 120 | 13 | 13 | 1 | 8643 | 143 | 7366.12 | 123 | 5525.82 | 123 | Да | 123 | 5525.82 | 123 | Нет | [11 empty] | Да | 20 | 1840.3 | 20 | Да | 20 | 1840.3 | 20 | [12 empty] | 20 | 1276.88 |  |  |  | УК | [10 empty] | Монолитная плита по свайному основанию |  | Железобетон | 590 | кв.м | [5 empty] | Да | 550 | Бетон |  | Бетон |  | 2 | 850 | Сборно-монолитные плиты | Железобетонные сборные и монолитные |  | 550 |  |  | 0.3 | Железо-бетонный или стальной каркас с кирпичным (мелкоблочным) заполнением |  | Окраска - по штукатурке (по бетону) - полимерным составом |  | 3280 |  |  | Нет | [11 empty] | Да | 20 | 40 | Металлопластик |  |  |  | 5 | 12 | Металлопластик |  |  |  | Смешанный | Бетон,тротуарная плитка | 120 | 1 |  |  | Плоская | [9 empty] | Рулонные материалы (в 3-4 слоя) |  | 620 |  |  | Внутренний |  | Оцинкованная сталь |  |  |  |  | 6 | 330 |  |  | Да | 2 | Да | 1 | 450 |  | 13 | 2021 | [5 empty] | 2046 | Да | 1 | 1000 |  | 13 | 2021 | [5 empty] | 2046 | 550 | 2 | 1 | 1 | 2000 | Закрытая | Медь |  |  | 1000 |  |  | Да | 1000 | Закрытая | Медь |  |  | Установлен(ы) | 1 | [9 empty] | Центральное | 2 | Металлополимер |  | 1000 |  |  | 143 | Металлополимер |  |  |  | Установлен(ы) | 1 |  |  |  |  | Да | 1 | Пластик |  | 1000 |  |  | Отсутствует |  |  |  |  | Да | Центральное (сетевой природный газ) |  | Газ |  | 1 | 1 | Открытая | Вертикальная | Металлополимер |  | 1000 |  |  | 143 | Металлополимер |  |  |  | Да | 1 |  |  | Нет |  |  |  | Установлен(ы) | 1 | 1 | [8 empty] | Да | Центральное |  | Газ |  | 1 | 1 | Металлополимер |  | 1000 |  |  | 143 | Пластик |  |  |  | Установлен(ы) | 1 | 1
354024, - городкурорт Сочи, г Сочи, Курортный пр-кт. 94/25 | - городкурорт Сочи | 739735063 | г Сочи, Курортный пр-кт. 94/25 | Нет |  | Нет | [5 empty] | Нет |  | Типовой | Группа III | 2000 |  |  |  | Нет |  |  | Нет |  |  |  | 400 | 12 | 12 | 80 | 4 | 5 | 1 | 1640 | 6 | 1165.1 | 6 | 1165.1 |  | Да | 6 | 1165.1 |  | Нет |  |  |  | Нет |  |  |  | Нет |  |  |  | Нет |  |  |  | Нет |  |  |  | Нет |  |  |  | Нет |  |  |  | Нет |  |  |  | 5 | 474.9 |  |  | счет регионального оператора (по решению ОМС) | Не выбран не один из представленных |  |  |  |  | Нет | [5 empty] | Свайный |  | Железобетон | 180 | м3 |  |  |  | Нет |  | Нет | [13 empty] | 0.4 | Мелкоблочные |  | Окраска - по штукатурке (по бетону) - полимерным составом |  | 900 | Нет |  | Нет | [5 empty] | Нет | [5 empty] | Да | 4 | 8 | Металлопластик |  | Нет |  | 2 | 6 | Металл без утеплителя |  | Нет |  | Армированный бетон |  | 80 | 1 | Нет |  | Скатная | 2 | Металл |  | Нет |  | Керамзит или шлак |  | Нет |  | Металлопрофиль (металлочерепица) |  | 450 | Нет |  | Наружный организованный |  | Оцинкованная сталь |  | 120 |  |  | 4 | 60 |  |  | Нет | [25 empty] | 33 | 1 | 1 | 1 | 1100 | Закрытая | Аллюминий | Нет |  | 550 | Нет | [5 empty] | Нет | [12 empty] | Центральное | 1 | Черная сталь |  | 125 |  |  | 10 | Сталь | [9 empty] | Да | 1 | Чугун |  | 130 |  |  | Отсутствует |  |  |  |  | Да | Внешняя котельная |  |  |  | 0.1 | 1 | Закрытая | Горизонтальная | Оцинкованная сталь |  | 400 |  |  | 80 | Сталь | [22 empty] | Да | Внешняя котельная |  |  |  | 0.1 | 1 | Черная сталь |  | 250 |  |  | 30 | Сталь
- городкурорт Сочи, г Сочи, Курортный пр-кт. 94/16 | - городкурорт Сочи | 608968598 | г Сочи, Курортный пр-кт. 94/16 | Нет |  | Нет |  |  | 1200 |  |  | Нет |  | Типовой | Группа III | 1934 |  |  |  | Да | 45 | 12.11.2007 | Да | 485-р | 04.09.2012 | физический износ
354024, - городкурорт Сочи, г Сочи, Курортный пр-кт. 95А | - городкурорт Сочи | 739734822 | г Сочи, Курортный пр-кт. 95А | Нет |  | Нет | [5 empty] | Нет |  |  |  | 2001 |  |  |  | Нет |  |  | Нет |  |  |  | 520 | 13.4 | 14 | 106 | 5 | 6 | 1 | 3811.4 | 16 | 2609.4 | 16 | 2609.4 |  | Да | 16 | 2609.4 |  | Нет |  |  |  | Нет |  |  |  | Нет |  |  |  | Нет |  |  |  | Нет |  |  |  | Нет |  |  |  | Нет |  |  |  | Нет |  |  |  | 2 | 1202 |  |  | специальный счет, владельцем которого является ТСЖ | Не выбран не один из представленных |  |  |  |  | Нет | [5 empty] | Свайный |  | Бетон | 120 | кв.м |  |  |  | Нет |  | Нет | [13 empty] | 0.4 | Мелкоблочные |  | Окраска - по штукатурке (по бетону) - полимерным составом |  | 1040 | Нет |  | Нет | [5 empty] | Нет | [5 empty] | Да | 5 | 10 | Металлопластик |  | Нет |  | 4 | 12 | Металл без утеплителя |  | Нет |  | Армированный бетон |  | 104 | 1 | Нет |  | Скатная | 3 | Металл |  | Нет |  | Керамзит или шлак |  | Нет |  | Металлопрофиль (металлочерепица) |  | 624 | Нет |  | Наружный организованный |  | Оцинкованная сталь |  | 110 |  |  | 4 | 60 |  |  | Да | 1 | Да | 1 | 400 |  | 6 | 2002 | [5 empty] | 2027 | [12 empty] | 33 | 1 | 1 | 5 | 520 | Закрытая | Аллюминий | Нет |  | 200 | Нет | [5 empty] | Нет | [12 empty] | Центральное | 1 | Смешанный | Металлополимер, оцинкованная сталь | 150 |  |  | 20 | Смешанный | полипропилен, сталь | [8 empty] | Да | 1 | Чугун |  | 155 |  |  | Центральное | 1 | 100 |  |  | Да | Автономная котельная |  | Газ |  | 1 | 1 | Закрытая | Горизонтальная | Смешанный | Оцинкованная сталь, металлополимер | 400 |  |  | 55 | Смешанный | металл, пластик | [21 empty] | Да | Автономная котельная |  | Газ |  | 1 | 1 | Смешанный | Оцинкованная сталь, металлополимер | 220 |  |  | 30 | Смешанный | металл, пластик
354024, - городкурорт Сочи, г Сочи, Курортный пр-кт. 96/2 | - городкурорт Сочи | 100000132 | г Сочи, Курортный пр-кт. 96/2 | [12 empty] | 2015 |  |  | 200 | [7 empty] | 1090 | 27 | 27 | 180 | 9 | 9 | 4 | 9211.8 | 136 | 7567.8 | 120 | 5904.1 |  | Да | 120 | 5904.1 | [13 empty] | Да | 16 | 1663.7 |  | Да | 16 | 1663.7 | [13 empty] | 20 | 1644 | [14 empty] | Ленточный |  | Бетон | 500 | кв.м | [5 empty] | Да | 1057.6 | Бетон |  | Бетон |  | 3 | 1200 | Сборно-монолитные плиты | Железобетонные сборные и монолитные |  | 1080 |  |  | 0.3 | Шлакоблок, ракушечник |  | Окраска - по штукатурке (по бетону) - кремнийорганическими красками |  | 3591 | [14 empty] | Да | 40 | 80 | Металлопластик |  |  |  | 5 | 10 | Металл |  |  |  | Бетон |  | 1 | 185 |  |  | Скатная | 2.5 | Сборные железобетонные элементы |  |  |  | Керамзит или шлак |  |  |  | Металлопрофиль (металлочерепица) |  | 1308 |  |  | Наружный организованный |  | Оцинкованная сталь |  | 190 |  |  | 10 | 270 |  |  | Да | 4 | Да | 4 | 400 |  | 9 | 2015 | [5 empty] | 2040 | [12 empty] | 400 | 1 | 1 | 36 | 1400 | Закрытая | Медь |  |  | 350 |  |  | Да | 450 | Закрытая | Медь |  |  | Установлен(ы) | 1 | [9 empty] | Центральное | 1 | Оцинкованная сталь |  | 500 |  |  | 125 | Латунь | [9 empty] | Да | 4 | Пластик |  | 520 |  |  | Центральное | 1 | 240 |  |  | Да | Центральное (сетевой природный газ) |  |  |  | 1 | 1 | Закрытая | Вертикальная | Оцинкованная сталь |  | 900 |  |  | 320 | Латунь |  |  |  | Да | 1 | [6 empty] | Установлен(ы) | 1 | [9 empty] | Да | Центральное |  |  |  | 1 | 1 | Оцинкованная сталь |  | 655 |  |  | 180 | Латунь |  |  |  | Установлен(ы) | 1
354024, - городкурорт Сочи, г Сочи, Курортный пр-кт. 96/6 | - городкурорт Сочи | 99998041 | г Сочи, Курортный пр-кт. 96/6 | Да | 7500 | Нет |  |  | 7500 |  |  | Нет |  | Типовой | Группа I | 1987 |  |  | 227 | Да | 11 | 01.01.1998 | Нет |  |  |  | 1284 | 13.8 | 13.8 | 215 | 5 | 5 | 6 | 4491 | 101 | 2600.5 | 100 | 2490.6 | 94 | Да | 92 | 2133.9 | 93 | Да | 8 | 356.7 | 1 | Нет |  |  |  | Нет |  |  |  | Да | 1 | 109.9 | 1 | Нет |  |  |  | Да | 1 | 109.9 | 1 | Нет |  |  |  | Нет |  |  |  | 6 | 1890.5 | 01.10.1994 |  | счет регионального оператора (по решению ОМС) | УО | ООО ""УК ""РЭО-17"" | Решение общего собрания собственников помещений в МКД | б/н | 20.03.2015 | Нет | [5 empty] | Ленточный |  | Железобетон | 776.2 | м3 |  |  |  | Нет |  | Да | 1077.5 | Гравий (щебень) |  | Бетонные (железобетонные) блоки |  | 1.8 | 739 | Плоское | Железобетон |  | 1114.6 | Нет |  | 0.3 | Железо-бетонные панели |  | Окраска - по штукатурке (по бетону) - известковым составом |  | 1350 | Нет |  | Да | 2340 | Отвердевающая мастика |  | Нет |  | Нет | [5 empty] | Да | 30 | 90 | Дерево - хвойных пород |  | Нет |  | 6 | 18 | Металл без утеплителя |  | Нет |  | Армированный бетон |  | 215 | 1 | Нет |  | Скатная | 3.5 | Дерево |  | Нет |  | Керамзит или шлак |  | Нет |  | Асбестоцементные листы и волнистый шифер. |  | 2100 | Нет |  | Наружный организованный |  | Оцинкованная сталь |  |  | Нет |  | 12 | 168 | Нет |  | Нет | [25 empty] | 120 | 1 | 1 | 30 | 560 | Закрытая | Аллюминий | Нет |  | 120 | Нет |  | Нет | [5 empty] | Требуется установка | [5 empty] | Нет |  | Имеется |  |  | Центральное | 1 | Черная сталь |  | 450 | Нет |  | 130 | Сталь |  | Нет |  | Необходима установка | [5 empty] | Да | 3 | Чугун |  | 450 | Нет |  | Центральное (сетевой природный газ) | 1 | 270 | Нет |  | Да | Внешняя котельная |  |  |  | 0.4 | 1 | Открытая | Вертикальная | Черная сталь |  | 750 | Нет |  | 130 | Сталь |  | Нет |  | Да | 1 | Нет |  | Нет |  |  |  | Требуется установка | [5 empty] | Нет |  | Имеется |  |  | Да | Внешняя котельная |  |  |  | 0.3 | 1 | Черная сталь |  | 650 | Нет |  | 78 | Сталь |  | Нет |  | Требуется установка | [5 empty] | Нет
354024, - городкурорт Сочи, г Сочи, Курортный пр-кт. 98/14 | - городкурорт Сочи | 739735267 | г Сочи, Курортный пр-кт. 98/14 | Нет |  | Нет |  |  | 3260 |  |  | Нет |  | Типовой | Группа I | 1977 |  |  | 177 | Да | 35 | 01.01.2013 | Нет |  |  |  | 924 | 14 | 14 | 178 | 5 | 5 | 5 | 3640 | 75 | 3548 | 75 | 3548 | 120 | Да | 70 | 3388 | 119 | Да | 5 | 160 | 1 | Нет |  |  |  | Нет |  |  |  | Нет |  |  |  | Нет |  |  |  | Нет |  |  |  | Нет |  |  |  | Нет |  |  |  | 2 | 92 | 09.11.1994 |  | специальный счет, владельцем которого является региональный оператор | Непосредственное управление | ооо ук рэу-17 | Решение общего собрания собственников помещений в МКД | б/н | 27.03.2007 | Нет |  |  | Да | б/н | 21.03.2012 | Ленточный |  | Железобетон | 1000 | кв.м |  |  |  | Нет |  | Да | 920 | Гравий (щебень) |  | Бетонные (железобетонные) блоки |  | 1.8 | 890 | Плоское | Железобетон |  | 960 | Нет |  | 0.3 | Железо-бетонные панели |  | Окраска - по штукатурке (по бетону) - полимерным составом |  | 1932 | Нет |  | Да | 1100 | Отвердевающая мастика |  | Нет |  | Нет | [5 empty] | Нет | 5 | 90 | Отсутствует |  | Нет |  | 5 | 15 | Металл без утеплителя |  | Нет |  | Армированный бетон |  | 178 | 1 | Нет |  | Скатная | 3 | Дерево |  | Нет |  | Керамзит или шлак |  | Нет |  | Асбестоцементные листы и волнистый шифер. |  | 3000 | Нет |  | Наружный организованный |  | Оцинкованная сталь |  |  | Нет |  | 10 | 130 | Нет |  | Нет | [25 empty] | 100 | 1 | 1 | 26 | 300 | Закрытая | Аллюминий | Нет |  | 300 | Нет |  | Нет |  | Скрытая | Алюминий. | Нет |  | Установлен(ы) | 75 |  |  | Нет | 2012 | Нет |  | Имеется |  |  | Центральное | 1 | Черная сталь |  | 280 | Нет |  | 70 | Смешанный | чугун,сталь,латунь | Нет |  | Установлен(ы) | 75 |  |  | Нет | 2012 | Да | 1 | Чугун |  | 220 | Нет |  | Центральное (сетевой природный газ) | 1 | 225 | Нет |  | Да | Внешняя котельная |  |  |  | 0.08 | 1 | Открытая | Вертикальная | Черная сталь |  | 4800 | Нет |  | 80 | Смешанный | чугун, латунь, сталь | Нет |  | Да | 1 | Нет |  | Нет |  | Нет |  | Требуется установка |  |  |  | Нет | 2012 | Нет |  | Имеется |  |  | Да | Внешняя котельная |  |  |  | 0.08 | 1 | Черная сталь |  | 1600 | Нет |  | 100 | Смешанный | чугун, латунь и сталь | Нет |  | Установлен(ы) | 1 |  |  | Нет | 2012 | Нет
354024, - городкурорт Сочи, г Сочи, Курортный пр-кт. 98/13 | - городкурорт Сочи | 48399128 | г Сочи, Курортный пр-кт. 98/13 | Нет |  | Нет |  | 23:49:0302033:9 | 1600 |  |  | Нет |  | Типовой | Группа III | 1964 |  |  | 150 | Нет |  |  | Нет |  |  |  | 896 | 15 | 15 | 110 | 5 | 5 | 5 | 3448.4 | 71 | 3100 | 71 | 3100 | 71 | Да | 71 | 3100 | 71 | Нет |  |  |  | Нет |  |  |  | Нет |  |  |  | Нет |  |  |  | Нет |  |  |  | Нет |  |  |  | Нет |  |  |  | Нет |  |  |  | 5 | 348.4 | 05.12.2000 |  | специальный счет, владельцем которого является региональный оператор | Непосредственное управление |  | Решение общего собрания собственников помещений в МКД | 5 | 25.10.2013 | Нет |  |  | Нет |  |  | Ленточный |  | Бетон | 275 | м3 |  |  |  | Нет |  | Да | 820 | Бетон |  | Бетонные (железобетонные) блоки |  | 1.7 | 820 | Плоское | Железобетон |  | 820 | Нет |  | 0.4 | Железо-бетонные панели |  | Окраска - по штукатурке (по бетону) - известковым составом |  | 1620 | Да | 2008 | Нет | [5 empty] | Нет | [5 empty] | Да | 30 | 125 | Металлопластик |  | Да | 2008 | 5 | 12 | Металл без утеплителя |  | Да | 2008 | Армированный бетон |  | 110 | 1 | Нет |  | Скатная | 2 | Металл |  | Да | 2008 | Керамзит или шлак |  | Да | 2008 | Металлопрофиль (металлочерепица) |  | 1900 | Да | 2008 | Наружный неорганизованный | [10 empty] | Нет | [25 empty] | 33 | 1 | 1 | 1 | 1100 | Открытая | Медь | Нет |  | 550 | Нет |  | Нет |  | Открытая | Алюминий. | Нет |  | Требуется установка | [5 empty] | Нет |  | Имеется |  |  | Центральное | 1 | Черная сталь |  | 504 | Да | 2008 | 30 | Чугун |  | Да | 2008 | Установлен(ы) | 1 |  |  | Да | 2008 | Да | 1 | Чугун |  | 400 | Нет |  | Баллонный газ |  |  |  |  | Да | Внешняя котельная |  |  |  | 23.5 | 1 | Закрытая | Горизонтальная | Черная сталь |  | 1063 | Нет |  | 40 | Чугун |  | Нет |  | Да | 1 | Нет |  | Нет |  |  |  | Требуется установка | [5 empty] | Да | 1 | Имеется | Нет | 2008 | Да | Внешняя котельная |  |  |  | 5.2 | 1 | Черная сталь |  | 504 | Да | 2008 | 30 | Чугун |  | Да | 2008 | Требуется установка | [5 empty] | Да | 1 | Имеется | Нет
354024, - городкурорт Сочи, г Сочи, Курортный пр-кт. 98/12 | - городкурорт Сочи | 739734315 | г Сочи, Курортный пр-кт. 98/12 | Нет |  | Нет |  | 23:49:0302031:166 | 4200 |  |  | Нет |  | Типовой | Группа I | 1980 |  |  | 186 | Да | 32 | 01.01.2013 | Нет |  |  |  | 744 | 15.4 | 15.4 | 148 | 5 | 5 | 4 | 2790 | 70 | 2750 | 70 | 2750 | 120 | Да | 66 | 2621 | 119 | Да | 4 | 129 | 1 | Нет |  |  |  | Нет |  |  |  | Нет |  |  |  | Нет |  |  |  | Нет |  |  |  | Нет |  |  |  | Нет |  |  |  | 1 | 40 | 02.11.1994 |  |  | Непосредственное управление | ооо ук рэу-17 | Решение общего собрания собственников помещений в МКД | б/н | 02.06.2007 | Нет |  |  | Да | б/н | 09.11.2011 | Ленточный |  | Железобетон | 1 | шт. |  |  |  | Нет |  | Да | 740 | Бетон |  | Бетонные (железобетонные) блоки |  | 2 | 740 | Плоское | Железобетон |  | 740 | Нет |  | 0.3 | Крупнопанельные однослойные |  | Окраска - по штукатурке (по бетону) - полимерным составом |  | 740 | Нет |  | Да | 900 | Отвердевающая мастика |  | Нет |  | Нет | [5 empty] | Да | 4 | 50 | Отсутствует |  | Нет |  | 4 | 12 | Металл без утеплителя |  | Нет |  | Армированный бетон |  | 148 | 1 | Нет |  | Скатная | 3 | Дерево |  | Нет |  | Керамзит или шлак |  | Нет |  | Асбестоцементные листы и волнистый шифер. |  | 977.5 | Нет |  | Наружный организованный |  | Оцинкованная сталь |  |  | Нет |  | 8 | 100 | Нет |  | Нет | [25 empty] | 100 | 1 | 1 | 21 | 250 | Закрытая | Аллюминий | Нет |  | 250 | Нет |  | Нет |  | Скрытая | Алюминий. | Нет |  | Установлен(ы) | 70 |  |  | Нет | 2012 | Нет |  | Имеется |  |  | Центральное | 1 | Черная сталь |  | 560 | Нет |  | 60 | Смешанный | чугун,сталь,латунь | Нет |  | Установлен(ы) | 70 |  |  | Нет | 2012 | Да | 1 | Чугун |  | 180 | Нет |  | Центральное (сетевой природный газ) | 1 | 180 | Нет |  | Да | Внешняя котельная |  |  |  | 0.08 | 1 | Открытая | Вертикальная | Черная сталь |  | 800 | Нет |  | 70 | Смешанный | чугун, латунь, сталь | Нет |  | Да | 1 | Нет |  | Нет |  |  |  | Требуется установка |  |  |  | Нет |  | Нет |  | Имеется |  |  | Да | Внешняя котельная |  |  |  | 0.08 | 1 | Черная сталь |  | 600 | Нет |  | 80 | Смешанный | чугун, латунь и сталь | Нет |  | Установлен(ы) | 1 |  |  | Нет | 2012 | Нет
354024, - городкурорт Сочи, г Сочи, Курортный пр-кт. 98/17 | - городкурорт Сочи | 742686687 | г Сочи, Курортный пр-кт. 98/17 | Нет |  | Нет |  |  | 9063 |  |  | Нет |  | Типовой | Группа I | 1985 |  |  | 120 | Да | 27 | 01.01.2013 | Нет |  |  |  | 1516 | 13.7 | 13.7 | 444 | 5 | 5 | 8 | 6226 | 123 | 5953 | 122 | 5653 | 130 | Да | 119 | 5516 | 129 | Да | 3 | 137 | 1 | Нет |  |  |  | Нет |  |  |  | Да | 1 | 300 | 1 | Нет |  |  |  | Да | 1 | 300 | 1 | Нет |  |  |  | Нет |  |  |  | 8 | 273 | 09.11.1993 |  |  | Непосредственное управление | ооо ук рэу-17 | Решение общего собрания собственников помещений в МКД | б/н | 02.03.2007 | Нет |  |  | Да | б/н | 02.03.2012 | Ленточный |  | Железобетон | 8 | шт. |  |  |  | Нет |  | Да | 1500 | Гравий (щебень) |  | Бетонные (железобетонные) блоки |  | 1.8 | 1500 | Плоское | Железобетон |  | 1500 | Нет |  | 0.3 | Крупнопанельные однослойные |  | Окраска - по штукатурке (по бетону) - полимерным составом |  | 1500 | Да | 2009 | Да | 1600 | Отвердевающая мастика |  | Да | 2009 | Нет | [5 empty] | Да | 8 | 120 | Металлопластик |  | Да | 2011 | 8 | 24 | Металл без утеплителя |  | Да | 2011 | Армированный бетон |  | 444 | 1 | Да | 2011 | Скатная | 3 | Дерево |  | Да | 2009 | Керамзит или шлак |  | Да | 2009 | Металлопрофиль (металлочерепица) |  | 1523 | Да | 2009 | Наружный организованный |  | Оцинкованная сталь с полимерным покрытием (для крыш из металлопрофиля (металлочерепицы)) |  |  | Да | 2009 | 16 | 208 | Да | 2009 | Нет | [25 empty] | 120 | 2 | 2 | 40 | 450 | Закрытая | Аллюминий | Да | 2011 | 450 | Да | 2011 | Нет |  | Скрытая | Алюминий. | Да | 2011 | Установлен(ы) | 124 |  |  | Да | 2011 | Нет |  | Имеется |  |  | Центральное | 2 | Смешанный | металл.пластик, сталь | 1000 | Да | 2011 | 95 | Смешанный | чугун,сталь,латунь | Да | 2011 | Установлен(ы) | 124 |  |  | Да | 2011 | Да | 8 | Чугун |  | 400 | Нет |  | Центральное (сетевой природный газ) | 1 | 400 | Нет |  | Да | Внешняя котельная |  |  |  | 0.09 | 2 | Открытая | Вертикальная | Смешанный | полипропилен, сталь | 1200 | Да | 2011 | 105 | Смешанный | чугун, латунь, сталь | Да | 2011 | Да | 2 | Да | 2011 | Нет |  |  |  | Требуется установка |  |  |  | Да | 2011 | Нет |  | Имеется |  |  | Да | Внешняя котельная |  |  |  | 0.08 | 2 | Смешанный | полипропилен, сталь | 1000 | Да | 2011 | 135 | Смешанный | чугун, латунь и сталь | Да | 2011 | Установлен(ы) | 2 | 1 |  | Да | 2011 | Нет
354024, - городкурорт Сочи, г Сочи, Курортный пр-кт. 98/24 | - городкурорт Сочи | 742693460 | г Сочи, Курортный пр-кт. 98/24 | Нет |  | Нет |  |  | 2276 |  |  | Нет |  | Типовой | Группа I | 2000 |  |  | 183 | Да | 12 | 01.01.2013 | Нет |  |  |  | 552 | 14.5 | 14.5 | 99 | 6 | 6 | 2 | 2099 | 32 | 1823 | 32 | 1823 | 40 | Да | 32 | 1823 | 40 | Нет |  |  |  | Нет |  |  |  | Нет |  |  |  | Нет |  |  |  | Нет |  |  |  | Нет |  |  |  | Нет |  |  |  | Нет |  |  |  | 2 | 276 | 06.11.2001 |  |  | Непосредственное управление | ооо ук рэу-17 | Решение общего собрания собственников помещений в МКД | б/н | 27.03.2007 | Нет |  |  | Да | б/н | 09.04.2012 | Ленточный |  | Железобетон | 1 | шт. |  |  |  | Нет |  | Да | 550 | Гравий (щебень) |  | Бетонные (железобетонные) блоки |  | 1.8 | 550 | Плоское | Железобетон |  | 550 | Нет |  | 0.4 | Крупноблочные |  | Окраска - по штукатурке (по бетону) - полимерным составом |  | 550 | Нет |  | Нет | [5 empty] | Нет | [5 empty] | Да | 2 | 40 | Металлопластик |  | Нет |  | 2 | 6 | Металл без утеплителя |  | Нет |  | Армированный бетон |  | 99 | 1 | Нет |  | Скатная | 3 | Отсутствует |  | Нет |  | Отсутствует |  | Нет |  | Асбестоцементные листы и волнистый шифер. |  | 620 | Нет |  | Наружный организованный |  | Оцинкованная сталь |  |  | Нет |  | 4 | 52 | Нет |  | Нет | [25 empty] | 100 | 1 | 1 | 12 | 250 | Закрытая | Аллюминий | Нет |  | 250 | Нет |  | Нет |  | Скрытая | Алюминий. | Нет |  | Установлен(ы) | 32 |  |  | Нет | 2012 | Нет |  | Имеется |  |  | Центральное | 1 | Черная сталь |  | 350 | Нет |  | 30 | Смешанный | чугун,сталь,латунь | Нет |  | Установлен(ы) | 32 |  |  | Нет | 2012 | Да | 1 | Чугун |  | 120 | Нет |  | Центральное (сетевой природный газ) | 1 | 120 | Нет |  | Да | Внешняя котельная |  |  |  | 0.08 | 1 | Открытая | Вертикальная | Черная сталь |  | 400 | Нет |  | 35 | Смешанный | чугун, латунь, сталь | Нет |  | Да | 1 | Нет |  | Нет |  |  |  | Требуется установка |  |  |  | Нет | 2012 | Нет |  | Имеется |  |  | Да | Внешняя котельная |  |  |  | 0.08 | 1 | Черная сталь |  | 300 | Нет |  | 40 | Смешанный | чугун, латунь и сталь | Нет |  | Установлен(ы) | 1 |  |  | Нет | 2012 | Нет
354024, - городкурорт Сочи, г Сочи, Курортный пр-кт. 98/18 | - городкурорт Сочи | 742691526 | г Сочи, Курортный пр-кт. 98/18 | Нет |  | Нет |  |  | 4599 |  |  | Нет |  | Типовой | Группа I | 1995 |  |  | 183 | Да | 17 | 01.01.2013 | Нет |  |  |  | 562 | 16 | 19 | 180 | 6 | 6 | 5 | 4423 | 86 | 4364 | 86 | 4364 | 120 | Да | 80 | 4171 | 119 | Да | 6 | 193 | 1 | Нет |  |  |  | Нет |  |  |  | Нет |  |  |  | Нет |  |  |  | Нет |  |  |  | Нет |  |  |  | Нет |  |  |  | 1 | 59 | 06.11.1996 |  |  | Непосредственное управление | ооо ук рэу-17 | Решение общего собрания собственников помещений в МКД | б/н | 03.03.2007 | Нет |  |  | Да | б/н | 05.04.2012 | Ленточный |  | Железобетон | 1 | шт. |  |  |  | Нет |  | Да | 560 | Гравий (щебень) |  | Бетонные (железобетонные) блоки |  | 1.8 | 560 | Плоское | Железобетон |  | 560 | Нет |  | 0.3 | Крупнопанельные однослойные |  | Окраска - по штукатурке (по бетону) - полимерным составом |  | 560 | Нет |  | Да | 1300 | Отвердевающая мастика |  | Нет |  | Нет | [5 empty] | Да | 5 | 75 | Металлопластик |  | Нет |  | 5 | 15 | Металл без утеплителя |  | Нет |  | Армированный бетон |  | 180 | 1 | Нет |  | Скатная | 3 | Дерево |  | Нет |  | Керамзит или шлак |  | Нет |  | Асбестоцементные листы и волнистый шифер. |  | 1450 | Нет |  | Наружный организованный |  | Оцинкованная сталь |  |  | Нет |  | 10 | 130 | Нет |  | Нет | [25 empty] | 100 | 1 | 1 | 26 | 350 | Закрытая | Аллюминий | Нет |  | 350 | Нет |  | Нет |  | Скрытая | Алюминий. | Нет |  | Установлен(ы) | 86 |  |  | Нет | 2012 | Нет |  | Имеется |  |  | Центральное | 1 | Черная сталь |  | 750 | Нет |  | 60 | Смешанный | чугун,сталь,латунь | Нет |  | Установлен(ы) | 86 |  |  | Нет | 2012 | Да | 2 | Чугун |  | 250 | Нет |  | Центральное (сетевой природный газ) | 1 | 250 | Нет |  | Да | Внешняя котельная |  |  |  | 0.08 | 1 | Открытая | Вертикальная | Черная сталь |  | 900 | Нет |  | 95 | Смешанный | чугун, латунь, сталь, чугун, латунь, сталь | Нет |  | Да | 1 | Нет |  | Нет |  |  |  | Требуется установка | [5 empty] | Нет |  | Имеется |  |  | Да | Внешняя котельная |  |  |  | 0.08 | 1 | Черная сталь |  | 700 | Нет |  | 100 | Смешанный | чугун, латунь и сталь | Нет |  | Установлен(ы) | 1 |  |  | Нет | 2012 | Нет
354024, - городкурорт Сочи, г Сочи, Курортный пр-кт. 98/15 | - городкурорт Сочи | 739734255 | г Сочи, Курортный пр-кт. 98/15 | Нет |  | Да |  | 23:49:0302033:15 | 2552 |  |  | Нет |  | Типовой | Группа I | 1979 |  |  | 140 | Нет |  |  | Нет |  |  |  | 744 | 13.7 | 13.7 | 148 | 5 | 5 | 4 | 2826 | 60 | 2814 | 60 | 2814 | 85 | Да | 60 | 2814 | 85 | Нет |  |  |  | Нет |  |  |  | Нет |  |  |  | Нет |  |  |  | Нет |  |  |  | Нет |  |  |  | Нет |  |  |  | Нет |  |  |  | 1 | 12 | 13.10.1993 |  |  | Непосредственное управление | ооо ук рэу-17 | Решение общего собрания собственников помещений в МКД | б/н | 25.03.2007 | Нет |  |  | Да | б/н | 14.12.2011 | Ленточный |  | Железобетон | 220 | кв.м |  |  |  | Нет |  | Да | 740 | Гравий (щебень) |  | Бетонные (железобетонные) блоки |  | 1.8 | 740 | Плоское | Железобетон |  | 740 | Нет |  | 0.3 | Крупнопанельные однослойные |  | Окраска - по штукатурке (по бетону) - полимерным составом |  | 740 | Нет |  | Да | 900 | Отвердевающая мастика |  | Нет |  | Нет | [5 empty] | Да | 4 | 60 | Дерево - хвойных пород |  | Нет |  | 4 | 12 | Металл без утеплителя |  | Нет |  | Армированный бетон |  | 148 | 1 | Нет |  | Скатная | 3 | Дерево |  | Да | 2017 | Керамзит или шлак |  | Нет |  | Асбестоцементные листы и волнистый шифер. |  | 1120 | Да | 2017 | Наружный организованный |  | Оцинкованная сталь |  |  | Да | 2017 | 8 | 101 | Да | 2017 | Нет | [25 empty] | 100 | 1 | 1 | 21 | 250 | Закрытая | Аллюминий | Нет |  | 250 | Нет |  | Да |  | Скрытая | Алюминий. | Нет |  | Установлен(ы) | 60 |  |  | Нет |  | Нет |  | Имеется |  |  | Центральное | 1 | Черная сталь |  | 560 | Нет |  | 60 | Смешанный | чугун,сталь,латунь | Нет |  | Установлен(ы) | 1 |  |  | Нет |  | Да | 1 | Чугун |  | 180 | Нет |  | Центральное (сетевой природный газ) | 1 | 180 | Нет |  | Да | Внешняя котельная |  |  |  | 0.08 | 1 | Открытая | Вертикальная | Черная сталь |  | 800 | Нет |  | 70 | Смешанный | чугун, латунь, сталь | Нет |  | Да | 1 | Нет |  | Нет |  |  |  | Требуется установка |  |  |  | Нет |  | Нет |  | Имеется |  |  | Да | Внешняя котельная |  |  |  | 0.08 | 1 | Черная сталь |  | 600 | Нет |  | 80 | Смешанный | чугун, латунь и сталь | Нет |  | Установлен(ы) | 1 |  |  | Нет |  | Нет
354024, - городкурорт Сочи, г Сочи, Курортный пр-кт. 98/10 | - городкурорт Сочи | 739734231 | г Сочи, Курортный пр-кт. 98/10 | Нет |  | Да | 4300 | 23:49:0302033:41 | 4300 |  |  | Нет |  | Типовой | Группа I | 1972 |  |  | 202 | Да | 30 | 01.01.2013 | Нет |  |  |  | 933 | 16 | 16 | 180 | 5 | 5 | 5 | 3499 | 75 | 3389 | 75 | 3389 | 120 | Да | 73 | 3300 | 119 | Да | 2 | 89 | 1 | Нет |  |  |  | Нет |  |  |  | Нет |  |  |  | Нет |  |  |  | Нет |  |  |  | Нет |  |  |  | Нет |  |  |  | 3 | 110 | 14.11.1995 |  |  | Непосредственное управление | ооо ук рэу-17 | Решение общего собрания собственников помещений в МКД | б/н | 20.03.2007 | Нет |  |  | Да | б/н | 01.12.2012 | Ленточный |  | Железобетон | 1 | шт. |  |  |  | Нет |  | Да | 930 | Гравий (щебень) |  | Бетонные (железобетонные) блоки |  | 2 | 930 | Плоское | Железобетон |  | 930 | Нет |  | 0.3 | Крупнопанельные однослойные |  | Окраска - по штукатурке (по бетону) - полимерным составом |  | 930 | Нет |  | Да | 1300 | Отвердевающая мастика |  | Нет |  | Нет | [5 empty] | Да | 5 | 100 | Отсутствует |  | Нет |  | 5 | 15 | Металл без утеплителя |  | Нет |  | Армированный бетон |  | 180 | 1 | Нет |  | Скатная | 3 | Дерево |  | Нет |  | Керамзит или шлак |  | Нет |  | Асбестоцементные листы и волнистый шифер. |  | 1216 | Нет |  | Наружный организованный |  | Оцинкованная сталь |  |  | Нет |  | 10 | 130 | Нет |  | Нет | [25 empty] | 100 | 1 | 1 | 26 | 340 | Закрытая | Аллюминий | Нет |  | 340 | Нет |  | Нет |  | Скрытая | Алюминий. | Нет |  | Установлен(ы) | 76 |  |  | Нет | 2012 | Нет |  | Имеется |  |  | Центральное | 1 | Черная сталь |  | 800 | Нет |  | 70 | Смешанный | чугун,сталь,латунь | Нет |  | Установлен(ы) | 75 |  |  | Нет | 2012 | Да | 1 | Чугун |  | 240 | Нет |  | Центральное (сетевой природный газ) | 1 | 240 | Нет |  | Да | Внешняя котельная |  |  |  | 0.08 | 1 | Открытая | Вертикальная | Черная сталь |  | 1000 | Нет |  | 90 | Смешанный | чугун, латунь, сталь | Нет |  | Да | 1 | Нет |  | Нет |  |  |  | Требуется установка |  |  |  | Нет | 2012 | Нет |  | Имеется |  |  | Да | Внешняя котельная |  |  |  | 0.08 | 1 | Черная сталь |  | 800 | Нет |  | 120 | Смешанный | чугун, латунь и сталь | Нет |  | Установлен(ы) | 1 |  |  | Нет | 2012 | Нет
354024, - городкурорт Сочи, г Сочи, Курортный пр-кт. 98/26 | - городкурорт Сочи | 742693769 | г Сочи, Курортный пр-кт. 98/26 | Нет |  | Нет |  |  | 800 |  |  | Нет |  | Типовой | Группа I | 1995 |  |  | 46 | Да | 17 | 01.01.2013 | Нет |  |  |  | 500 | 17 | 17 | 150 | 6 | 6 | 1 | 1179 | 24 | 1169 | 24 | 1169 | 30 | Да | 24 | 1169 | 30 | Нет |  |  |  | Нет |  |  |  | Нет |  |  |  | Нет |  |  |  | Нет |  |  |  | Нет |  |  |  | Нет |  |  |  | Нет |  |  |  | 1 | 10 | 06.11.1996 |  |  | Непосредственное управление | ооо ук рэу-17 | Решение общего собрания собственников помещений в МКД | б/н | 05.03.2007 | Нет |  |  | Да | б/н | 09.11.2010 | Ленточный |  | Железобетон | 1 | шт. |  |  |  | Нет |  | Да | 481 | Гравий (щебень) |  | Бетонные (железобетонные) блоки |  | 1.8 | 481 | Плоское | Железобетон |  | 481 | Нет |  | 0.4 | Крупноблочные |  | Окраска - по штукатурке (по бетону) - полимерным составом |  | 500 | Нет |  | Нет | [5 empty] | Нет | [5 empty] | Да | 1 | 30 | Металлопластик |  | Нет |  | 1 | 3 | Металл без утеплителя |  | Нет |  | Армированный бетон |  | 150 | 1 | Нет |  | Скатная | 3 | Отсутствует |  | Нет |  | Отсутствует |  | Нет |  | Асбестоцементные листы и волнистый шифер. |  | 650 | Нет |  | Наружный организованный |  | Оцинкованная сталь |  |  | Нет |  | 2 | 34 | Нет |  | Нет | [25 empty] | 60 | 1 | 1 | 6 | 200 | Закрытая | Аллюминий | Нет |  | 200 | Нет |  | Нет |  | Скрытая | Алюминий. | Нет |  | Установлен(ы) | 24 |  |  | Нет | 2012 | Нет |  | Имеется |  |  | Центральное | 1 | Черная сталь |  | 150 | Нет |  | 25 | Смешанный | чугун,сталь,латунь | Нет |  | Установлен(ы) | 24 |  |  | Нет | 2012 | Да | 1 | Чугун |  | 80 | Нет |  | Центральное (сетевой природный газ) | 1 | 80 | Нет |  | Да | Внешняя котельная |  |  |  | 0.08 | 1 | Открытая | Вертикальная | Черная сталь |  | 120 | Нет |  | 25 | Смешанный | чугун, латунь, сталь, чугун, латунь, сталь | Нет |  | Да | 1 | Нет |  | Нет |  |  |  | Требуется установка |  |  |  | Нет |  | Нет |  | Имеется |  |  | Да | Внешняя котельная |  |  |  | 0.08 | 1 | Черная сталь |  | 150 | Нет |  | 20 | Смешанный | чугун, латунь и сталь | Нет |  | Установлен(ы) | 1 |  |  | Нет | 2012 | Нет
354024, - городкурорт Сочи, г Сочи, Курортный пр-кт. 98/16 | - городкурорт Сочи | 742686260 | г Сочи, Курортный пр-кт. 98/16 | Нет |  | Нет |  |  | 5313 |  |  | Нет |  | Типовой | Группа I | 1986 |  |  | 157 | Да | 34 | 01.01.2013 | Нет |  |  |  | 747 | 13.7 | 13.7 | 148 | 5 | 5 | 4 | 3028 | 70 | 2796 | 70 | 2796 | 70 | Да | 67 | 2700 | 67 | Да | 3 | 96 | 3 | Нет |  |  |  | Нет |  |  |  | Нет |  |  |  | Нет |  |  |  | Нет |  |  |  | Нет |  |  |  | Нет |  |  |  | 4 | 232 | 03.11.1993 |  |  | УК | ооо ук рэу-17 | Решение общего собрания собственников помещений в МКД | б/н | 27.03.2007 | Нет |  |  | Да | б/н | 29.03.2012 | Ленточный |  | Железобетон | 250 | кв.м |  |  |  | Нет |  | Да | 740 | Гравий (щебень) |  | Бетонные (железобетонные) блоки |  | 1.8 | 740 | Плоское | Железобетон |  | 740 | Нет |  | 0.3 | Крупнопанельные однослойные |  | Окраска - по штукатурке (по бетону) - полимерным составом |  | 1400 | Нет |  | Да | 900 | Отвердевающая мастика |  | Нет |  | Нет | [5 empty] | Да | 4 | 60 | Дерево - хвойных пород |  | Нет |  | 4 | 12 | Дерево |  | Нет |  | Армированный бетон |  | 148 | 1 | Нет |  | Скатная | 3 | Дерево |  | Нет |  | Керамзит или шлак |  | Нет |  | Асбестоцементные листы и волнистый шифер. |  | 900 | Нет |  | Наружный организованный |  | Оцинкованная сталь |  |  | Нет |  | 8 | 104 | Нет |  | Нет | [25 empty] | 100 | 1 | 1 | 21 | 250 | Закрытая | Аллюминий | Нет |  | 250 | Нет |  | Нет |  |  |  | Нет |  | Установлен(ы) | 1 |  |  | Нет |  | Нет |  | Имеется |  |  | Центральное | 1 | Черная сталь |  | 560 | Нет |  | 60 | Смешанный | чугун,сталь,латунь | Нет |  | Установлен(ы) | 1 |  |  | Нет |  | Да | 1 | Чугун |  | 180 | Нет |  | Центральное (сетевой природный газ) | 1 | 180 | Нет |  | Да | Центральное (сетевой природный газ) |  |  |  | 0.08 | 1 | Открытая | Вертикальная | Черная сталь |  | 800 | Нет |  | 70 | Смешанный | чугун, латунь, сталь | Нет |  | Да | 1 | Нет |  | Нет |  |  |  | Требуется установка |  |  |  | Нет |  | Нет |  | Имеется |  |  | Да | Центральное |  |  |  | 0.08 | 1 | Черная сталь |  | 600 | Нет |  | 80 | Смешанный | чугун, латунь и сталь | Нет |  | Установлен(ы) | 1 |  |  | Нет |  | Нет
354024, - городкурорт Сочи, г Сочи, Курортный пр-кт. 98/11 | - городкурорт Сочи | 739735246 | г Сочи, Курортный пр-кт. 98/11 | Нет |  | Нет |  |  | 4180 |  |  | Нет |  | Типовой | Группа I | 1971 |  |  | 198 | Да | 41 | 01.01.2013 | Нет |  |  |  | 744 | 15 | 15 | 148 | 5 | 5 | 4 | 3201 | 68 | 3151 | 67 | 3101 | 105 | Да | 64 | 3001 | 104 | Да | 3 | 100 | 1 | Нет |  |  |  | Нет |  |  |  | Да | 1 | 50 | 1 | Нет |  |  |  | Да | 1 | 50 | 1 | Нет |  |  |  | Нет |  |  |  | 1 | 50 | 16.11.1994 |  |  | Непосредственное управление | ооо ук рэу-17 | Решение общего собрания собственников помещений в МКД | б/н | 28.04.2007 | Нет |  |  | Да | б/н | 28.03.2011 | Ленточный |  | Железобетон | 250 | кв.м |  |  |  | Нет |  | Да | 740 | Гравий (щебень) |  | Бетонные (железобетонные) блоки |  | 1.8 | 740 | Плоское | Железобетон |  | 740 | Нет |  | 0.3 | Крупнопанельные однослойные |  | Окраска - по штукатурке (по бетону) - полимерным составом |  | 740 | Нет |  | Да | 900 | Отвердевающая мастика |  | Нет |  | Нет | [5 empty] | Да | 4 | 80 | Дерево - твердых пород |  | Нет |  | 4 | 12 | Смешанный | сталь, дерево | Нет |  | Армированный бетон |  | 148 | 1 | Нет |  | Скатная | 3 | Дерево |  | Нет |  | Керамзит или шлак |  | Нет |  | Асбестоцементные листы и волнистый шифер. |  | 1216 | Нет |  | Наружный организованный |  | Оцинкованная сталь |  |  | Нет |  | 8 | 120 | Нет |  | Нет | [25 empty] | 100 | 1 | 1 | 21 | 250 | Закрытая | Аллюминий | Нет |  | 250 | Нет |  | Нет |  |  |  | Нет |  | Установлен(ы) | 1 |  |  | Нет |  | Нет |  | Имеется |  |  | Центральное | 1 | Черная сталь |  | 560 | Нет |  | 60 | Смешанный | чугун,сталь,латунь | Нет |  | Установлен(ы) | 1 |  |  | Нет |  | Да | 1 | Чугун |  | 180 | Нет |  | Центральное (сетевой природный газ) | 1 | 180 | Нет |  | Да | Центральное (сетевой природный газ) |  |  |  | 0.08 | 1 | Открытая | Вертикальная | Черная сталь |  | 800 | Нет |  | 70 | Смешанный | чугун, латунь, сталь | Нет |  | Да | 1 | Нет |  | Нет |  |  |  | Требуется установка |  |  |  | Нет |  | Нет |  | Имеется |  |  | Да | Центральное |  |  |  | 0.08 | 1 | Черная сталь |  | 600 | Нет |  | 80 | Смешанный | чугун, латунь и сталь | Нет |  | Установлен(ы) | 1 |  |  | Нет |  | Нет
354024, - городкурорт Сочи, г Сочи, Курортный пр-кт. 98/1 | - городкурорт Сочи | 739735208 | г Сочи, Курортный пр-кт. 98/1 | Нет |  | Нет |  |  |  | 1343 |  | Нет |  | Типовой |  | 1948 |  |  | 45 | Да | 52 | 22.01.2003 | Нет |  |  |  | 536.5 | 9 | 9 | 99 | 3 | 3 | 2 | 983.8 | 21 | 933.8 | 21 | 933.8 |  | Да | 21 | 933.8 |  | Нет |  |  |  | Нет |  |  |  | Нет |  |  |  | Нет |  |  |  | Нет |  |  |  | Нет |  |  |  | Нет |  |  |  | Нет |  |  |  | 2 | 50 |  |  | счет регионального оператора (по решению ОМС) | Непосредственное управление |  |  |  |  | Нет | [5 empty] | Ленточный |  | Бетон | 180 | кв.м |  |  |  | Нет |  | Нет | [13 empty] | 0.4 | Мелкоблочные |  | Окраска - по штукатурке (по бетону) - известковым составом |  | 580 | Нет |  | Нет | [5 empty] | Нет | [5 empty] | Да | 4 | 8 | Дерево - твердых пород |  | Нет |  | 2 | 6 | Дерево |  | Нет |  | Армированный бетон |  | 100 | 1 | Нет |  | Скатная | 2.5 | Дерево |  | Нет |  | Керамзит или шлак |  | Нет |  | Асбестоцементные листы и волнистый шифер |  | 644 | Нет |  | Наружный неорганизованный | [10 empty] | Нет | [25 empty] | 33 | 1 | 1 | 6 | 255 | Закрытая | Аллюминий | Нет |  | 65 | Нет | [18 empty] | Центральное | 1 | Черная сталь |  | 110 |  |  | 25 | Сталь | [9 empty] | Да | 2 | Чугун |  | 118 |  |  | Центральное | 1 | 102 |  |  | Да | Центральное (сетевой природный газ) |  | Газ |  | 1 | 1 | Открытая | Горизонтальная | Черная сталь |  | 450 |  |  | 80 | Сталь | [22 empty] | Да | Центральное |  |  |  | 1 | 1 | Черная сталь |  | 120 |  |  | 30 | Сталь
354024, - городкурорт Сочи, г Сочи, Курортный пр-кт. 98/27 | - городкурорт Сочи | 99999697 | г Сочи, Курортный пр-кт. 98/27 | [12 empty] | 2009 | [10 empty] | 564 | 48 | 50 | 100 | 16 | 16 | 1 | 7531.2 | 91 | 6190.2 | 72 | 5674.5 |  | Да | 72 | 5674.5 | [13 empty] | Да | 19 | 515.7 |  | Да | 19 | 515.7 | [13 empty] | 20 | 1341 | [14 empty] | Монолитная плита по свайному основанию |  | Железобетон | 400 | кв.м | [5 empty] | Да | 564 | Бетон |  | Бетон |  | 2.3 | 740 | Сборно-монолитные плиты | Железобетонные сборные и монолитные |  | 564 |  |  | 0.3 | Железо-бетонный или стальной каркас с кирпичным (мелкоблочным) заполнением |  | Окраска - по штукатурке (по бетону) - полимерным составом |  | 3500 |  |  | Нет | [11 empty] | Да | 40 | 50 | Металлопластик |  |  |  | 3 | 9 | Металл |  |  |  | Бетон |  | 110 | 1 |  |  | Плоская/Скатная | [9 empty] | Смешанный | Рулонные материалы (в 3-4 слоя) и Металлопрофиль | 620 |  |  | Внутренний | [10 empty] | Да | 2 | Да | 1 | 400 |  | 16 | 2009 | [5 empty] | 2034 | Да | 1 | 1000 |  | 1 | 2009 | [5 empty] | 2034 | 120 | 1 | 1 | 32 | 2000 | Закрытая | Аллюминий |  |  | 450 |  |  | Да | 600 | Закрытая | Алюминий | [13 empty] | Центральное | 1 | Оцинкованная сталь |  | 350 |  |  | 100 | Сталь | [9 empty] | Да | 2 | Пластик |  | 350 |  |  | Центральное | 1 | 290 |  |  | Да | Центральное (сетевой природный газ) |  |  |  | 1 | 1 | Открытая | Горизонтальная | Металлополимер |  | 980 |  |  | 180 | Сталь | [22 empty] | Да | Центральное |  |  |  | 1 | 1 | Металлополимер |  | 500 |  |  | 100 | Сталь
354024, - городкурорт Сочи, г Сочи, Курортный пр-кт. 99/7 | - городкурорт Сочи | 739734294 | г Сочи, Курортный пр-кт. 99/7 | Нет |  | Да |  | 23:49:0302032:13 |  |  |  | Нет |  |  |  | 1978 |  |  |  | Нет |  |  | Нет |  |  |  | 341 | 6.3 | 6.4 | 84 | 2 | 2 | 2 | 691.5 | 12 | 602.8 | 12 | 602.8 |  | Да | 12 | 602.8 |  | Нет |  |  |  | Нет |  |  |  | Нет |  |  |  | Нет |  |  |  | Нет |  |  |  | Нет |  |  |  | Нет |  |  |  | Нет |  |  |  | 2 | 88.7 |  |  | счет регионального оператора (по решению ОМС) | Не выбран не один из представленных |  |  |  |  | Нет | [5 empty] | Ленточный |  | Бетон | 150 | кв.м |  |  |  | Нет |  | Нет | [13 empty] | 0.4 | Кирпич |  | Окраска - по штукатурке (по бетону) - известковым составом |  | 354 | Нет |  | Нет | [5 empty] | Нет | [5 empty] | Да | 2 | 4 | Дерево - хвойных пород |  | Нет |  | 2 | 6 | Металл без утеплителя |  | Нет |  | Армированный бетон |  | 85 | 1 | Нет |  | Скатная | 2 | Дерево |  | Нет |  | Керамзит или шлак |  | Нет |  | Металлопрофиль (металлочерепица) |  | 409 | Нет |  | Наружный организованный |  | Оцинкованная сталь |  | 100 |  |  | 4 | 28 |  |  | Нет | [25 empty] | 25 | 1 | 1 | 4 | 200 | Закрытая | Аллюминий | Нет |  | 75 | Нет | [5 empty] | Нет |  | Требуется установка | [5 empty] | Нет |  | Имеется |  |  | Центральное | 1 | Черная сталь |  | 85 |  |  | 13 | Сталь | [9 empty] | Да | 2 | Чугун |  | 90 |  |  | Центральное | 1 | 50 |  |  | Да | Центральное (сетевой природный газ) |  |  |  | 0.1 | 1 | Открытая | Горизонтальная | Черная сталь |  | 200 |  |  | 55 | Сталь | [22 empty] | Да | Центральное |  |  |  | 0.15 | 1 | Черная сталь |  | 85 |  |  | 13 | Сталь
- городкурорт Сочи, г Сочи, Курортный пр-кт. 99/8 | - городкурорт Сочи | 608965560 | г Сочи, Курортный пр-кт. 99/8 | Нет |  | Нет |  |  | 1000 |  |  | Нет |  | Типовой | Группа II | 1937 |  |  | 54 | Да | 78 | 17.11.2011 | Да | 401-р | 24.05.2011 | физический износ
354024, - городкурорт Сочи, г Сочи, Курортный пр-кт. 100/8 | - городкурорт Сочи | 739734468 | г Сочи, Курортный пр-кт. 100/8 | Нет |  | Нет |  |  | 4817 |  |  | Нет |  | Типовой | Группа I | 1987 |  |  | 215 | Да | 25 | 31.12.2012 | Нет |  |  |  | 1104 | 16 | 16 | 208 | 5 | 5 | 6 | 4441.78 | 90 | 4392.78 | 90 | 4392.78 | 140 | Да | 87 | 4292.78 | 139 | Да | 3 | 100 | 1 | Нет |  |  |  | Нет |  |  |  | Нет |  |  |  | Нет |  |  |  | Нет |  |  |  | Нет |  |  |  | Нет |  |  |  | 1 | 49 | 14.11.1996 |  |  | Непосредственное управление | ооо ук рэу-17 | Решение общего собрания собственников помещений в МКД | б/н | 16.12.2006 | Нет |  |  | Да | б/н | 11.03.2013 | Ленточный |  | Железобетон | 1 | шт. |  |  |  | Нет |  | Да | 1100 | Гравий (щебень) |  | Бетонные (железобетонные) блоки |  | 1.8 | 1100 | Плоское | Железобетон |  | 1100 | Нет |  | 0.3 | Крупнопанельные однослойные |  | Окраска - по штукатурке (по бетону) - полимерным составом |  | 1100 | Нет |  | Да | 1350 | Отвердевающая мастика |  | Нет |  | Нет | [5 empty] | Да | 6 | 120 | Дерево - твердых пород |  | Нет |  | 6 | 18 | Металл без утеплителя |  | Нет |  | Армированный бетон |  | 208 | 1 | Нет |  | Скатная | 3 | Дерево |  | Нет |  | Керамзит или шлак |  | Нет |  | Асбестоцементные листы и волнистый шифер. |  | 1412 | Нет |  | Наружный организованный |  | Оцинкованная сталь |  |  | Нет |  | 12 | 96 | Нет |  | Нет | [25 empty] | 100 | 1 | 1 | 31 | 350 | Закрытая | Аллюминий | Нет |  | 350 | Нет |  | Нет |  | Скрытая | Алюминий. | Нет |  | Установлен(ы) | 90 |  |  | Нет | 2012 | Нет |  | Имеется |  |  | Центральное | 1 | Черная сталь |  | 800 | Нет |  | 80 | Смешанный | чугун,сталь,латунь | Нет |  | Установлен(ы) | 90 |  |  | Нет | 2012 | Да | 1 | Чугун |  | 250 | Нет |  | Центральное (сетевой природный газ) | 1 | 250 | Нет |  | Да | Внешняя котельная |  |  |  | 0.08 | 1 | Открытая | Вертикальная | Черная сталь |  | 1000 | Нет |  | 95 | Смешанный | чугун, латунь, сталь | Нет |  | Да | 1 | Нет |  | Нет |  |  |  | Требуется установка |  |  |  | Нет | 2012 | Нет |  | Имеется |  |  | Да | Внешняя котельная |  |  |  | 0.08 | 1 | Черная сталь |  | 800 | Нет |  | 120 | Смешанный | чугун, латунь и сталь | Нет |  | Установлен(ы) | 1 |  |  | Нет | 2012 | Нет
354024, - городкурорт Сочи, г Сочи, Курортный пр-кт. 100/6 | - городкурорт Сочи | 739734446 | г Сочи, Курортный пр-кт. 100/6 | Нет |  | Нет |  |  | 1600 |  |  | Нет |  |  |  | 1939 |  |  |  | Да | 53 | 08.05.2003 | Нет |  |  |  | 416 | 6 | 8.5 | 90 | 2 | 3 | 2 | 690.2 | 8 | 619.2 | 8 | 619.2 |  | Да | 8 | 619.2 |  | Нет |  |  |  | Нет |  |  |  | Нет |  |  |  | Нет |  |  |  | Нет |  |  |  | Нет |  |  |  | Нет |  |  |  | Нет |  |  |  | 2 | 71 |  |  | счет регионального оператора (по решению ОМС) | Не выбран не один из представленных |  |  |  |  | Нет | [5 empty] | Ленточный |  | Бутовый камень | 100 | кв.м |  |  |  | Нет |  | Нет | [13 empty] | 0.4 | Кирпич |  | Штукатурка по кирпичу |  | 440 | Нет |  | Нет | [5 empty] | Нет | [5 empty] | Да | 2 | 4 | Дерево - хвойных пород |  | Нет |  | 2 | 5 | Дерево |  | Нет |  | Армированный бетон |  | 90 | 1 | Нет |  | Скатная | 3 | Дерево |  | Нет |  | Керамзит или шлак |  | Нет |  | Оцинкованная сталь |  | 500 | Нет |  | Наружный организованный |  | Оцинкованная сталь |  | 95 |  |  | 4 | 35 |  |  | Нет | [25 empty] | 25 | 1 | 1 | 4 | 250 | Закрытая | Аллюминий | Нет |  | 85 | Нет | [5 empty] | Нет | [12 empty] | Центральное | 1 | Черная сталь |  | 85 |  |  | 10 | Сталь | [9 empty] | Да | 2 | Чугун |  | 90 |  |  | Центральное | 1 | 80 |  |  | Да | Внешняя котельная |  |  |  | 1 | 1 | Открытая | Горизонтальная | Черная сталь |  | 300 |  |  | 41 | Сталь | [22 empty] | Да | Внешняя котельная |  |  |  | 1 | 1 | Черная сталь |  | 90 |  |  | 12 | Сталь
354024, - городкурорт Сочи, г Сочи, Курортный пр-кт. 100/5 | - городкурорт Сочи | 739734425 | г Сочи, Курортный пр-кт. 100/5 | Да | 3774 | Да | 3774 | 23:49:0302036:1393 | 4979 | 1366 |  | Нет |  | Типовой | Группа III | 1973 |  |  | 62 | Да | 42 | 21.06.2013 | Нет |  |  |  | 730.8 | 11 | 12 | 185 | 5 | 5 | 4 | 4912 | 60 | 2707 | 60 | 2707 | 60 | Да | 56 | 2531.2 | 59 | Да | 4 | 175.8 | 1 | Нет |  |  |  | Нет |  |  |  | Нет |  |  |  | Нет |  |  |  | Нет |  |  |  | Нет |  |  |  | Нет |  |  |  | 27 | 2205 | 10.11.1993 |  | счет регионального оператора (по решению ОМС) | Непосредственное управление | ООО ""Югстройсервис"" | Решение общего собрания собственников помещений в МКД | 1 | 28.08.2009 | Нет |  |  | Да | 1 | 28.08.2009 | Ленточный |  | Железобетон | 255 | кв.м |  |  |  | Нет |  | Да | 720 | Уплотненный грунт |  | Бетонные (железобетонные) блоки |  | 2 | 256 | Плоское | Железобетон |  | 720 | Нет |  | 0.4 | Железо-бетонные панели |  | Окраска - по штукатурке (по бетону) - известковым составом |  | 1411 | Нет |  | Нет | [5 empty] | Да | 375 | Монтажная пена |  | Нет |  | Да | 25 | 84 | Дерево - хвойных пород |  | Нет |  | 5 | 17.5 | Дерево |  | Да | 2010 | Армированный бетон |  | 185 | 1 | Нет |  | Скатная | 2 | Дерево |  | Нет |  | Керамзит или шлак |  | Нет |  | Асбестоцементные листы и волнистый шифер. |  | 730 | Нет |  | Наружный организованный |  | Оцинкованная сталь |  |  | Нет |  | 8 | 112 | Нет |  | Нет | [25 empty] | 48 | 1 | 1 | 20 | 380 | Закрытая | Аллюминий | Да | 2016 | 380 | Да | 2016 | Да |  | Скрытая | Алюминий. | Да | 2016 | Установлен(ы) | 1 |  |  | Да | 2016 | Нет |  | Имеется |  |  | Центральное | 1 | Черная сталь |  | 280 | Нет |  | 32 | Сталь |  | Нет |  | Необходима установка | [5 empty] | Да | 4 | Чугун |  | 120 | Нет |  | Центральное (сетевой природный газ) | 1 | 180 | Нет |  | Да | Внешняя котельная |  |  |  | 2500 | 2 | Открытая | Вертикальная | Черная сталь |  | 1000 | Нет |  | 46 | Сталь |  | Нет |  | Да | 1 | Нет |  | Нет |  |  |  | Требуется установка | [5 empty] | Нет |  | Имеется |  |  | Да | Внешняя котельная |  |  |  | 20 | 1 | Черная сталь |  | 1000 | Нет |  | 46 | Сталь |  | Нет |  | Требуется установка | [5 empty] | Нет
354024, - городкурорт Сочи, г Сочи, Курортный пр-кт. 100/3 | - городкурорт Сочи | 739734404 | г Сочи, Курортный пр-кт. 100/3 | Нет |  | Нет | [5 empty] | Нет |  |  |  | 1932 |  |  |  | Да | 57 | 14.05.2003 | Нет |  |  |  | 280 | 6 | 6.2 | 86 | 2 | 2 | 3 | 581.2 | 15 | 517.1 | 15 | 517.1 |  | Да | 15 | 517.1 |  | Нет |  |  |  | Нет |  |  |  | Нет |  |  |  | Нет |  |  |  | Нет |  |  |  | Нет |  |  |  | Нет |  |  |  | Нет |  |  |  | 3 | 64.1 |  |  | счет регионального оператора (по решению ОМС) | Не выбран не один из представленных |  |  |  |  | Нет | [5 empty] | Столбы |  | Бутовый камень | 120 | м3 |  |  |  | Нет |  | Нет | [13 empty] | 0.2 | Деревянные сборно-щитовые и каркасно-засыпные |  | Окраска - по дереву масляными красками |  | 390 | Нет |  | Нет | [5 empty] | Нет | [5 empty] | Да | 6 | 6 | Дерево - твердых пород |  | Нет |  | 3 | 9 | Дерево |  | Нет |  | Армированный бетон |  | 70 | 1 | Нет |  | Скатная | 2 | Дерево |  | Нет |  | Отсутствует |  | Нет |  | Асбестоцементные листы и волнистый шифер |  | 336 | Нет |  | Наружный неорганизованный | [10 empty] | Нет | [25 empty] | 33 | 1 | 1 | 6 | 250 | Закрытая | Аллюминий | Нет |  | 50 | Нет | [5 empty] | Нет |  | Требуется установка | [10 empty] | Центральное | 1 | Черная сталь |  | 100 |  |  | 15 | Сталь | [9 empty] | Да | 3 | Чугун |  | 100 |  |  | Отсутствует |  |  |  |  | Нет | [37 empty] | Да | Внешняя котельная |  |  |  | 0.1 | 1 | Черная сталь |  | 100 |  |  | 15 | Сталь
354024, - городкурорт Сочи, г Сочи, Курортный пр-кт. 102/1 | - городкурорт Сочи | 739734489 | г Сочи, Курортный пр-кт. 102/1 | Нет |  | Нет | [5 empty] | Нет |  |  |  | 1957 |  |  |  | Да | 60 | 28.03.2005 | Нет |  |  |  | 341 | 6.2 | 9 | 75 | 2 | 3 | 1 | 508.2 | 9 | 483.2 | 9 | 483.2 |  | Да | 9 | 483.2 |  | Нет |  |  |  | Нет |  |  |  | Нет |  |  |  | Нет |  |  |  | Нет |  |  |  | Нет |  |  |  | Нет |  |  |  | Нет |  |  |  | 1 | 25 |  |  | счет регионального оператора (по решению ОМС) | Не выбран не один из представленных |  |  |  |  | Нет | [5 empty] | Ленточный |  | Бетон | 100 | кв.м |  |  |  | Нет |  | Нет | [13 empty] | 0.4 | Кирпич |  | Кирпич | штукатурка по кирпичу и сайдинг отдельными местами | 390 | Нет |  | Нет | [5 empty] | Нет | [5 empty] | Да | 1 | 2 | Металлопластик |  | Нет |  | 1 | 3 | Металл без утеплителя |  | Нет |  | Армированный бетон |  | 75 | 1 | Нет |  | Скатная | 3 | Дерево |  | Нет |  | Керамзит или шлак |  | Нет |  | Металлопрофиль (металлочерепица) |  | 392 | Нет |  | Наружный организованный |  | Черная окрашенная сталь |  | 80 |  |  | 4 | 42 |  |  | Нет | [25 empty] | 20 | 1 | 1 | 4 | 150 | Закрытая | Аллюминий | Нет |  | 35 | Нет | [5 empty] | Нет | [12 empty] | Центральное | 1 | Черная сталь |  | 75 |  |  | 12 | Сталь | [9 empty] | Да | 1 | Чугун |  | 80 |  |  | Отсутствует |  |  |  |  | Нет | [37 empty] | Да | Бойлер
- городкурорт Сочи, г Сочи, Курортный пр-кт. 103/4 | - городкурорт Сочи | 99997234 | г Сочи, Курортный пр-кт. 103/4 | Нет |  | Нет |  |  | 600 |  |  | Нет |  | Типовой | Группа II | 1936 |  |  | 73 | Нет |  |  | Да | 289-р | 20.04.2011 | физический износ
- городкурорт Сочи, г Сочи, Курортный пр-кт. 105Б | - городкурорт Сочи | 100000630 | г Сочи, Курортный пр-кт. 105Б | [7 empty] | 23:49:0302038:1024 | Нет |  |  |  | 2009 |  |  | 200 | [7 empty] | 1800 | 50 | 51 | 240 | 21 | 23 | 1 | 45604.1 | 258 | 31566.3 | 191 | 20474.1 | 250 | Да | 190 | 20322.4 | 250 | Нет |  |  |  | Нет |  |  |  | Да | 1 | 151.7 | 1 | Да | 67 | 11092.2 | 67 | Да | 67 | 11092.2 | 67 | Нет |  |  |  | Нет |  |  |  | Нет |  |  |  | 100 | 14037.8 |  |  |  | ТСЖ | ТСЖ Королевский парк | [9 empty] | Монолитная плита по свайному основанию |  | Железобетон | 1763 | кв.м | [5 empty] | Да | 1763 | Бетонные (железобетонные) блоки |  | Бетонные (железобетонные) блоки |  | 2.8 | 1763 | Сборно-монолитные плиты | Железобетонные сборные и монолитные |  | 1763 |  |  | 0.35 | Кирпич |  |  |  | 5500 |  |  | Нет | [11 empty] | Да | 175 | 140 | Металлопластик |  |  |  | 540 | 1200 | Металл |  |  |  | Бетон |  | 1 | 200 |  |  | Плоская | [9 empty] | Рулонные материалы (в 3-4 слоя) |  | 1880 |  |  | Внутренний |  | Трубы для внутреннего водостока - полимерные |  |  |  |  | 8 | 552 |  |  | Да | 4 | Да | 2 | 400 |  | 23 | 2009 | [5 empty] | 2034 | Да | 2 | 1000 |  | 23 | 2009 | [5 empty] | 2034 | 4654 | 2 | 2 | 5 | 3000 | Закрытая | Медь |  |  | 1000 |  |  | Да | 1000 | Закрытая | Медь |  |  | Установлен(ы) | 1 |  |  |  |  | Да | 1 |  |  |  | Центральное | 2 | Оцинкованная сталь |  | 750 |  |  | 700 | Сталь |  |  |  | Установлен(ы) | 1 |  |  |  |  | Да | 8 | Пластик |  | 800 |  |  | Отсутствует |  |  |  |  | Да | Центральное (сетевой природный газ) |  | Газ |  | 1 | 1 | Закрытая | Горизонтальная | Металлополимер |  | 39116 |  |  | 350 | Латунь |  |  |  | Нет | [13 empty] | Да | 1 |  |  |  | Да | Автономная котельная |  |  |  | 2.8 | 1 | Металлополимер |  | 38400 |  |  | 700 | Сталь | [9 empty] | Да | 1
354024, - городкурорт Сочи, г Сочи, Курортный пр-кт. 108 | - городкурорт Сочи | 177088117 | г Сочи, Курортный пр-кт. 108 | [12 empty] | 2021 |  |  | 1136 | [7 empty] | 3270 | 50 | 51 | 260 | 30 | 30 | 1 | 82600 | 585 | 64567.4 | 568 | 41170 | 568 | Да | 568 | 41170 | 568 | Нет | [11 empty] | Да | 17 | 23397.4 | 17 | Да | 17 | 23397.4 | 17 | [12 empty] | 17 | 18032.6 |  |  |  | УК | [10 empty] | Монолитная плита по свайному основанию |  | Железобетон | 3270 | кв.м | [5 empty] | Да | 3200 | Бетон |  | Бетон |  | 2 | 3500 | Сборно-монолитные плиты | Железобетонные сборные и монолитные |  | 3200 |  |  | 0.3 | Железо-бетонный или стальной каркас с кирпичным (мелкоблочным) заполнением |  | Окраска - по штукатурке (по бетону) - полимерным составом |  | 16380 |  |  | Нет | [11 empty] | Да | 40 | 45 | Металлопластик |  |  |  | 5 | 12 | Металлопластик |  |  |  | Смешанный | Бетон,тротуарная плитка | 260 | 1 |  |  | Плоская | [9 empty] | Безрулочный мастичный по стеклоткании |  | 3450 |  |  | Внутренний |  | Оцинкованная сталь |  |  |  |  | 6 | 330 |  |  | Да | 10 | Да | 10 | 1000 |  | 28 | 2021 | [5 empty] | 2046 | Нет | [11 empty] | 550 | 1 | 2 | 4 | 2000 | Закрытая | Медь |  |  | 1000 |  |  | Да | 1000 | Закрытая | Медь |  |  | Установлен(ы) | 1 | [9 empty] | Центральное | 1 | Металлополимер |  | 1000 |  |  | 585 | Металлополимер |  |  |  | Установлен(ы) | 1 |  |  |  |  | Да | 2 | Пластик |  | 1000 |  |  | Отсутствует |  |  |  |  | Да | Центральное (сетевой природный газ) |  | Газ |  | 1 | 1 | Открытая | Горизонтальная | Металлополимер |  | 1000 |  |  | 585 | Металлополимер |  |  |  | Да | 1 |  |  | Нет |  |  |  | Установлен(ы) | 1 | 1 | [8 empty] | Да | Центральное |  | Газ |  | 1 | 1 | Металлополимер |  | 1000 |  |  | 585 | Пластик |  |  |  | Установлен(ы) | 1 | 1
- городкурорт Сочи, г Сочи, Курортный пр-кт. 110/11 | - городкурорт Сочи | 99997834 | г Сочи, Курортный пр-кт. 110/11 | Нет |  | Нет |  |  | 600 |  |  | Да |  | Индивидуальный | Группа III | 1917 |  |  | 30 | Нет |  |  | Да | 116-р | 03.03.2015 | физический износ | [53 empty] | не выбран
- городкурорт Сочи, г Сочи, Курортный пр-кт. 110/7 | - городкурорт Сочи | 615756727 | г Сочи, Курортный пр-кт. 110/7 | Нет |  | Нет |  |  | 1200 |  |  | Нет |  | Типовой | Группа III | 1937 |  |  | 70 | Да | 78 | 06.09.2006 | Да | 959 | 05.10.2006 | физический износ
354212, - городкурорт Сочи, г Сочи, Курская ул. 15 | - городкурорт Сочи | 99994511 | г Сочи, Курская ул. 15 | Да | 1801 | Да | 1801 | 23:49:0112003:1039 | 1801 |  |  | Нет |  | Типовой | Группа I | 1984 |  |  | 343 | Да | 29 | 01.01.2014 | Нет |  |  |  | 1215 | 13.9 | 13.9 | 211.2 | 5 | 5 | 7 | 2997 | 155 | 2401.8 | 155 | 2401.8 | 155 | Да | 155 | 2401.8 | 155 | Нет |  |  |  | Нет |  |  |  | Нет |  |  |  | Нет |  |  |  | Нет |  |  |  | Нет |  |  |  | Нет |  |  |  | Нет |  |  |  | 63 | 595.2 | 05.12.2000 |  |  | ТСЖ | Чемитоквадже | Решение общего собрания собственников помещений в МКД | 5 | 05.11.2013 | [6 empty] | Ленточный |  | Железобетон | 1 | м3 |  |  |  | Нет |  | Да | 1196 | Бетон |  | Кирпич |  | 2.4 | 506.4 | Плоское | Железобетон |  | 1196 | Нет |  | 0.38 | Кирпич |  | Штукатурка - по кирпичу - иная | штукатурка по железобетону | 2403.6 | Нет |  | Нет | [5 empty] | Нет | [5 empty] | Да | 35 | 42 | Дерево - хвойных пород |  | Нет |  | 7 | 11.2 | Дерево |  | Нет |  | Армированный бетон |  | 211.2 | 1 | Нет |  | Скатная | 1.5 | Дерево |  | Нет |  | Керамзит или шлак |  | Нет |  | Асбестоцементные листы и волнистый шифер. |  | 1489.9 | Нет |  | Наружный организованный |  | Оцинкованная сталь |  | 210 | Нет |  | 14 | 182.9 | Нет |  | Нет | [25 empty] | 33 | 1 | 1 | 4 | 105 | Закрытая | Аллюминий | Нет |  | 200 | Нет |  | Нет |  | Открытая | Алюминий. | Нет |  | Установлен(ы) | 100 |  |  | Нет | 1993 | Нет |  | Имеется |  |  | Центральное | 1 | Черная сталь |  | 553 | Нет |  | 215 | Чугун |  | Нет |  | Установлен(ы) | 1 |  |  | Нет | 1989 | Да | 1 | Чугун |  | 106 | Нет |  | Сжиженный газ от газгольдера | 1 | 170 | Нет |  | Да | Внешняя котельная |  |  |  | 2 | 1 | Открытая | Вертикальная | Черная сталь |  | 2330 | Нет |  | 90 | Латунь |  | Нет |  | Нет |  |  |  | Нет |  |  |  | Требуется установка | [5 empty] | Нет |  | Имеется |  |  | Да | Внешняя котельная |  |  |  | 2 | 2 | Черная сталь |  | 1198 | Нет |  | 82 | Сталь |  | Нет |  | Установлен(ы) | 1 |  |  | Нет | 1993 | Нет
354212, - городкурорт Сочи, г Сочи, Курская ул. 17 | - городкурорт Сочи | 99994514 | г Сочи, Курская ул. 17 | Да | 2236 | Да | 2236 | 23:49:0112003:1038 | 2236 |  |  | Нет |  | Типовой | Группа III | 1996 |  |  | 175 | Да | 17 | 01.01.2014 | Нет |  |  |  | 524.2 | 30 | 30 | 70 | 10 | 10 | 1 | 1832.2 | 94 | 1762.2 | 94 | 1762.2 | 94 | Да | 94 | 1762.2 | 94 | Нет |  |  |  | Нет |  |  |  | Нет |  |  |  | Нет |  |  |  | Нет |  |  |  | Нет |  |  |  | Нет |  |  |  | Нет |  |  |  | 1 | 70 | 17.12.1999 |  |  | ТСЖ | Чемитоквадже | Решение общего собрания собственников помещений в МКД | 4 | 12.07.2013 | [6 empty] | Ленточный |  | Железобетон | 4 | шт. |  |  |  | Нет |  | Нет | [13 empty] | 0.25 | Железо-бетонные панели |  | Окраска - по штукатурке (по бетону) - известковым составом |  | 1353 | Нет |  | Да | 20 | Отвердевающая мастика |  | Нет |  | Нет | [5 empty] | Да | 230 | 386.4 | Дерево - хвойных пород |  | Нет |  | 1 | 2 | Металл без утеплителя |  | Нет |  | Армированный бетон |  | 98.4 | 1 | Нет |  | Скатная | 1.5 | Дерево |  | Нет |  | Керамзит или шлак |  | Нет |  | Металлопрофиль (металлочерепица) |  | 550.6 | Нет |  | Наружный неорганизованный | [10 empty] | Да | 1 | Да | 1 | 400 | 0.5 | 9 | 1996 | Нет |  |  | Нет |  | 2021 | Нет | [11 empty] | 33 | 1 | 1 | 1 | 30 | Закрытая | Медь | Нет |  | 550 | Нет |  | Да | 30 | Открытая | Алюминий. | Нет |  | Требуется установка | [5 empty] | Нет |  | Имеется |  |  | Центральное | 1 | Черная сталь |  | 484 | Нет |  | 82 | Чугун |  | Нет |  | Установлен(ы) | 36 |  |  | Нет | 2010 | Да | 1 | Чугун |  | 410 | Нет |  | Сжиженный газ от газгольдера | 1 | 170 | Нет |  | Да | Внешняя котельная |  |  |  | 2.5 | 1 | Закрытая | Вертикальная | Смешанный | сталь в изоляции | 60 | Нет |  | 6 | Чугун |  | Нет |  | Да | 1 | Нет |  | Нет |  |  |  | Установка не требуется |  |  | Имеется |  |  | Да | 1 | Имеется | Нет | 1996 | Да | Внешняя котельная |  |  |  | 2.5 | 1 | Оцинкованная сталь |  | 60 | Нет |  | 6 | Чугун |  | Нет |  | Установлен(ы) | 1 |  |  | Нет | 1996 | Нет
354212, - городкурорт Сочи, г Сочи, Курская ул. 45 | - городкурорт Сочи | 742693997 | г Сочи, Курская ул. 45 | Нет |  | Нет |  |  | 3804 |  |  | Нет |  | Индивидуальный | Группа IV | 1964 |  |  |  | Да | 62 | 17.09.1998 | Нет |  |  |  | 399 | 6 | 6.2 | 82 | 2 | 2 | 1 | 239.4 | 6 | 233.7 | 6 | 233.7 | 6 | Да | 6 | 233.7 | 6 | Нет |  |  |  | Нет |  |  |  | Нет |  |  |  | Нет |  |  |  | Нет |  |  |  | Нет |  |  |  | Нет |  |  |  | Нет |  |  |  | 1 | 5.7 | 19.02.1992 |  |  | УО | МУП ""РЭО-19"" | Решение общего собрания собственников помещений в МКД | б/н | 16.05.2007 | Да | б/н | 09.04.2013 |  |  |  | Ленточный |  | Бетон | 25 | м3 |  |  |  | Нет |  | Нет | [13 empty] | 0.3 | Деревянные сборно-щитовые и каркасно-засыпные |  | Штукатурка - по дереву |  | 191.2 | Нет |  | Нет | [5 empty] | Нет | [6 empty] | 1 | 6.3 | Дерево - твердых пород |  | Нет |  | 1 | 3.1 | Дерево |  | Нет |  | Армированный бетон |  | 82 | 0.8 | Нет |  | Скатная |  | Дерево |  | Нет |  | Керамзит или шлак |  | Нет |  | Асбестоцементные листы и волнистый шифер. |  | 405 | Нет |  | Наружный неорганизованный | [10 empty] | Нет | [25 empty] | 50 | 1 | 1 | 2 | 40 | Открытая | Аллюминий | Нет |  | 15 | Нет |  |  |  | Открытая | Алюминий. | Нет |  | Установлен(ы) | 1 |  |  | Нет | 2005 | Нет |  | Имеется |  |  | Центральное | 1 | Черная сталь |  | 18 | Нет |  | 2 | Смешанный | полипропилен,чугун | Нет |  | Необходима установка | [5 empty] | Да | 1 | Чугун |  | 16 | Нет |  | Баллонный газ |  |  |  |  | Да | Внешняя котельная |  |  |  | 0.1 | 2 | Закрытая | Горизонтальная | Черная сталь |  | 180 | Нет |  | 10 | Смешанный | Чугун, латунь, пластик, сталь | Нет |  | Да | 1 | Нет |  | Нет |  |  |  | Требуется установка | [5 empty] | Нет |  | Имеется |  |  | Да | Водогрейная колонка
354212, - городкурорт Сочи, г Сочи, Курская ул. 46 | - городкурорт Сочи | 99994506 | г Сочи, Курская ул. 46 | Да | 5915 | Да | 5915 | 23:49:0112003:1037 | 5915 |  |  | Нет |  | Типовой | Группа III | 1964 |  |  | 190 | Да | 49 | 01.01.2014 | Нет |  |  |  | 444.4 | 15 | 15 | 96.1 | 5 | 5 | 2 | 1927.7 | 36 | 1794.3 | 36 | 1794.3 | 76 | Да | 36 | 1794.3 | 76 | Нет |  |  |  | Нет |  |  |  | Нет |  |  |  | Нет |  |  |  | Нет |  |  |  | Нет |  |  |  | Нет |  |  |  | Нет |  |  |  | 2 | 133.4 | 08.12.2004 |  |  | ТСЖ | Чемитоквадже | Решение общего собрания собственников помещений в МКД | 5 | 08.11.2013 | [6 empty] | Ленточный |  | Железобетон | 1 | м3 |  |  |  | Нет |  | Да | 80 | Бетон |  | Бетонные (железобетонные) блоки |  | 2 | 71.5 | Плоское | Бетонное заполнение по металлическим балкам. |  | 444.2 | Нет |  | 0.25 | Кирпич |  | Окраска - по штукатурке (по бетону) - иная |  | 800.8 | Нет |  | Нет | [5 empty] | Нет | [5 empty] | Да | 90 | 151.2 | Дерево - хвойных пород |  | Нет |  | 42 | 62 | Металлопластик |  | Нет |  | Армированный бетон |  | 96.1 | 1 | Нет |  | Скатная | 2 | Дерево |  | Нет |  | Керамзит или шлак |  | Нет |  | Смешанный | Асбестоцементные листы и волнистый шифер, черная окрашенная сталь | 580 | Нет |  | Наружный неорганизованный | [10 empty] | Нет | [25 empty] | 33 | 1 | 1 | 2 | 30 | Закрытая | Аллюминий | Нет |  | 550 | Нет |  | Нет |  | Скрытая | Алюминий. | Нет |  | Установлен(ы) | 35 |  |  | Нет |  | Нет |  | Имеется |  |  | Центральное | 1 | Черная сталь |  | 247 | Нет |  | 68 | Чугун |  | Нет |  | Установлен(ы) | 5 |  |  | Нет |  | Да | 1 | Чугун |  | 432 | Нет |  | Сжиженный газ от газгольдера | 1 | 170 | Нет |  | Да | Центральное (сетевой природный газ) |  | Газ |  | 2 | 1 | Открытая | Вертикальная | Металлополимер |  | 1250 | Нет |  | 90 | Латунь |  | Нет |  | Нет |  |  |  | Нет |  |  |  | Требуется установка | [5 empty] | Нет |  | Имеется |  |  | Да | Внешняя котельная |  |  |  | 2 | 1 | Горизонтальная |  | 432 | Нет |  | 54 | Сталь |  | Нет |  | Установлен(ы) | 1 |  |  | Нет |  | Нет
354212, - городкурорт Сочи, г Сочи, Курская ул. 47 | - городкурорт Сочи | 99994508 | г Сочи, Курская ул. 47 | Да | 6067 | Да | 6067 | 23:49:0112003:1035 | 6067 |  |  | Нет |  | Типовой | Группа III | 1966 |  |  |  | Да | 47 | 01.01.2014 | Нет |  |  |  | 450.3 | 13.5 | 13.5 | 96.2 | 5 | 5 | 2 | 1021.6 | 80 | 889.6 | 80 | 889.6 | 80 | Да | 80 | 889.6 | 80 | Нет |  |  |  | Нет |  |  |  | Нет |  |  |  | Нет |  |  |  | Нет |  |  |  | Нет |  |  |  | Нет |  |  |  | Нет |  |  |  | 2 | 132 | 11.12.2001 |  |  | ТСЖ | Чемитоквадже | Решение общего собрания собственников помещений в МКД | 4 | 17.10.2013 | [6 empty] | Ленточный |  | Железобетон | 1 | шт. |  |  |  | Нет |  | Да | 136.2 | Бетон |  | Кирпич |  | 2.6 | 219.3 | Плоское | Железобетон |  | 136.2 | Нет |  | 0.38 | Кирпич |  | Облицовка - керамическая или цементная офактуренная плитка |  | 1161.9 | Да | 2009 | Нет | [5 empty] | Нет | [6 empty] | 90 | 151.2 | Дерево - хвойных пород |  | Нет |  | 42 | 62 | Металл без утеплителя |  | Да | 2009 | Армированный бетон |  | 96.2 | 1 | Нет |  | Скатная | 1.5 | Дерево |  | Да | 2009 | Керамзит или шлак |  | Да | 2009 | Асбестоцементные листы и волнистый шифер. |  | 580.4 | Да | 2009 | Наружный организованный |  | Оцинкованная сталь |  |  | Да | 2009 | 4 | 50 | Да | 2009 | Нет | [25 empty] | 33 | 1 | 1 | 1 | 30 | Закрытая | Медь | Нет |  | 550 | Нет |  |  |  | Скрытая | Медь | Нет |  | Установлен(ы) | 35 |  |  | Нет | 1967 | Нет |  | Имеется |  |  | Центральное | 1 | Черная сталь |  | 247 | Нет |  | 68 | Чугун |  | Нет |  | Установлен(ы) | 4 |  |  | Нет | 1993 | Да | 1 | Чугун |  | 35 | Нет |  | Сжиженный газ от газгольдера | 1 | 170 | Нет |  | Да | Внешняя котельная |  |  |  | 2 | 1 | Закрытая | Вертикальная | Черная сталь |  | 1100 | Нет |  | 128 | Сталь |  | Нет |  | Нет |  |  |  | Нет |  |  |  | Требуется установка | [5 empty] | Нет |  | Имеется |  |  | Да | Внешняя котельная |  |  |  | 2 | 1 | Черная сталь |  | 432 | Нет |  | 54 | Сталь |  | Нет |  | Требуется установка | [5 empty] | Нет
354212, - городкурорт Сочи, г Сочи, Курская ул. 56 | - городкурорт Сочи | 99994509 | г Сочи, Курская ул. 56 | Да | 3163 | Да | 3163 | 23:49:0112003:1034 | 3163 |  |  | Нет |  | Типовой | Группа III | 1969 |  |  | 190 | Да | 44 | 01.01.2014 | Нет |  |  |  | 1082.1 | 15 | 15 | 206 | 5 | 5 | 6 | 4886.1 | 90 | 4460.1 | 90 | 4460.1 | 90 | Да | 90 | 4460.1 | 90 | Нет |  |  |  | Нет |  |  |  | Нет |  |  |  | Нет |  |  |  | Нет |  |  |  | Нет |  |  |  | Нет |  |  |  | Нет |  |  |  | 6 | 426 | 05.11.2001 |  |  | ТСЖ | Чемитоквадже | Решение общего собрания собственников помещений в МКД | 8 | 04.12.2013 | [6 empty] | Ленточный |  | Железобетон | 1 | м3 |  |  |  | Нет |  | Да | 870 | Бетон |  | Кирпич |  | 1.8 | 1370 | Плоское | Железобетон |  | 1080 | Нет |  | 0.25 | Кирпич |  | Окраска - по штукатурке (по бетону) - полимерным составом |  | 1340 | Нет |  | Нет | [11 empty] | Да | 290 | 487 | Дерево - хвойных пород |  | Нет |  | 56 | 68 | Металлопластик |  | Нет |  | Армированный бетон |  | 206 | 1 | Нет |  | Скатная | 1 | Дерево |  | Нет |  | Керамзит или шлак |  | Нет |  | Смешанный | Асбестоцементные листы и волнистый шифер, черная окрашенная сталь | 1300 | Нет |  | Наружный неорганизованный | [10 empty] | Нет | [25 empty] | 33 | 1 | 1 | 4 | 90 | Закрытая | Аллюминий | Нет |  | 1100 | Нет |  |  |  | Скрытая | Алюминий. | Нет |  | Установлен(ы) | 90 |  |  | Нет |  | Нет |  | Имеется |  |  | Центральное | 1 | Черная сталь |  | 732 | Нет |  | 200 | Чугун |  | Нет |  | Установлен(ы) | 90 |  |  | Нет |  | Да | 1 | Чугун |  | 90 | Нет |  | Сжиженный газ от газгольдера | 1 | 170 | Нет |  | Да | Центральное (сетевой природный газ) |  | Газ |  | 2 | 1 | Открытая | Вертикальная | Металлополимер |  | 1250 | Нет |  | 90 | Пластик |  | Нет |  | Нет |  |  |  | Нет |  |  |  | Требуется установка | [5 empty] | Нет |  | Имеется |  |  | Да | Внешняя котельная |  |  |  | 2 | 90 | Черная сталь |  | 1020 | Нет |  | 86 | Сталь |  | Нет |  | Установлен(ы) | 90 |  |  | Нет |  | Нет
354212, - городкурорт Сочи, г Сочи, Курская ул. 79 | - городкурорт Сочи | 99994512 | г Сочи, Курская ул. 79 | Да | 5752 | Да | 5752 | 23:49:0112003:1033 | 5752 |  |  | Нет |  | Типовой | Группа III | 1975 |  |  | 190 | Да | 38 | 01.01.2014 | Нет |  |  |  | 1082.1 | 15 | 15 | 250.8 | 5 | 5 | 8 | 4831.5 | 109 | 4154.9 | 109 | 4154.9 | 90 | Да | 109 | 4154.9 | 90 | Нет |  |  |  | Нет |  |  |  | Нет |  |  |  | Нет |  |  |  | Нет |  |  |  | Нет |  |  |  | Нет |  |  |  | Нет |  |  |  | 8 | 676.6 | 10.12.2002 |  |  | ТСЖ | ТСЖ Чемитоквадже | Решение общего собрания собственников помещений в МКД | 6 | 09.10.2013 | [6 empty] | Ленточный |  | Железобетон | 1 | м3 |  |  |  | Нет |  | Да | 526 | Бетон |  | Кирпич |  | 2.5 | 325.4 | Плоское | Железобетон |  | 526 | Нет |  | 0.25 | Кирпич |  | Окраска - по штукатурке (по бетону) - иная |  | 1862.5 | Нет |  | Нет | [5 empty] | Нет | [5 empty] | Да | 100 | 168 | Дерево - хвойных пород |  | Нет |  | 10 | 16 | Металл без утеплителя |  | Нет |  | Армированный бетон |  | 250.8 | 1 | Нет |  | Скатная | 1 | Дерево |  | Нет |  | Керамзит или шлак |  | Нет |  | Смешанный | Асбестоцементные листы и волнистый шифер, черная окрашенная сталь | 1560 | Нет |  | Наружный неорганизованный | [10 empty] | Нет | [25 empty] | 33 | 1 | 1 | 44 | 140 | Закрытая | Аллюминий | Нет |  | 550 | Нет |  |  |  | Скрытая | Алюминий. | Нет |  | Установлен(ы) | 90 |  |  | Нет |  | Нет |  | Имеется |  |  | Центральное | 1 | Черная сталь |  | 840 | Нет |  | 214 | Чугун |  | Нет |  | Установлен(ы) | 90 |  |  | Нет |  | Да | 1 | Чугун |  | 115 | Нет |  | Сжиженный газ от газгольдера | 1 | 170 | Нет |  | Да | Центральное (сетевой природный газ) |  | Газ |  | 2 | 1 | Открытая | Вертикальная | Металлополимер |  | 1250 | Нет |  | 90 | Латунь |  | Нет |  | Нет |  |  |  | Нет |  |  |  | Требуется установка | [5 empty] | Нет |  | Имеется |  |  | Да | Внешняя котельная |  |  |  | 2 | 90 | Черная сталь |  | 630 | Нет |  | 98 | Черная сталь |  | Нет |  | Установлен(ы) | 90 |  |  | Нет |  | Нет
- городкурорт Сочи, г Сочи, Лавровая ул. 1Б | - городкурорт Сочи | 100000922 | г Сочи, Лавровая ул. 1Б | [12 empty] | 2020 |  |  | 150 | [7 empty] | 1350 | 50 | 51 | 130 | 11 | 12 | 1 | 8642.3 | 120 | 7730 | 120 | 4286 | 120 | Да | 120 | 4286 | 120 | Нет | [11 empty] | Да | 0 | 3444 |  | Да | 0 | 3444 | 0 | [12 empty] | 0 | 912.3 |  |  |  | ТСН | ТСН "НОВАЯ ЗАРЯ" | [9 empty] | Монолитная плита по свайному основанию |  | Железобетон | 1350 | кв.м | [5 empty] | Нет | [13 empty] | 0.3 | Железо-бетонный или стальной каркас с кирпичным (мелкоблочным) заполнением |  | Окраска - по штукатурке (по бетону) - полимерным составом |  | 3280 | [33 empty] | Скатная | 2 | Сборные железобетонные элементы | [7 empty] | Металлопрофиль (металлочерепица) |  | 1490 | [13 empty] | Да | 2 | Да | 1 | 400 |  | 12 | 2020 | [5 empty] | 2045 | Да | 1 | 1000 |  | 12 | 2020 | [5 empty] | 2045 | 380 | 1 | 1 | 1 | 300 | Закрытая | Медь | [22 empty] | Центральное | 1 | Металлополимер |  | 300 |  |  | 120 | Металлополимер | [9 empty] | Да | 1 | Пластик |  | 300 |  |  | Центральное | 1 | 300 |  |  | Да | Квартирные котлы |  | Газ | [34 empty] | Да | Квартирный двухконтурный котел |  | Газ
354200, - городкурорт Сочи, г Сочи, Лазарева ул. 3 корп. А | - городкурорт Сочи | 99996014 | г Сочи, Лазарева ул. 3 корп. А | Нет |  | Нет | [5 empty] | Нет |  | Типовой | Группа III | 1961 |  |  |  | Да | 50 | 06.06.2004 | Нет |  |  |  | 281 | 6.2 | 6.6 | 74 | 2 | 2 | 1 | 303.6 | 8 | 282.6 | 8 | 282.6 | 8 | Да | 8 | 282.6 | 8 | Нет |  |  |  | Нет |  |  |  | Нет |  |  |  | Нет |  |  |  | Нет |  |  |  | Нет |  |  |  | Нет |  |  |  | Нет |  |  |  | 1 | 21 | 15.01.1992 |  | счет регионального оператора (по решению ОМС) | УО | МУП ""РЭО-19"" | Решение общего собрания собственников помещений в МКД | б/н | 01.04.2007 | Да | б/н | 15.05.2013 |  |  |  | Ленточный |  | Бетон | 97 | кв.м |  |  |  | Нет |  | Нет | [13 empty] | 0.5 | Мелкие бетонные и легкобетонные блоки |  | Окраска - по штукатурке (по бетону) - известковым составом |  | 196 | Нет |  | Нет | [5 empty] | Нет | [5 empty] | Да | 1 | 1.3 | Дерево - хвойных пород |  | Нет |  | 1 | 2 | Дерево |  | Нет |  | Бетон |  | 74 | 0.8 | Нет |  | Скатная | 2 | Дерево |  | Нет |  | Керамзит или шлак |  | Нет |  | Асбестоцементные листы и волнистый шифер |  | 340 | Нет |  | Наружный организованный |  | Оцинкованная сталь |  | 54 |  |  | 3 | 24 |  |  | Нет | [25 empty] | 20 | 1 | 1 | 2 | 36 | Закрытая | Аллюминий | Нет |  | 16 | Нет | [5 empty] | Нет |  | Установлен(ы) | 1 |  |  |  |  | Нет |  | Имеется |  |  | Центральное | 1 | Черная сталь |  | 55 | Нет |  | 10 | Сталь |  | Нет |  | Установлен(ы) | 1 |  |  | Нет |  | Да | 2 | Чугун |  | 40 | Нет |  | Баллонный газ |  |  |  |  | Да | Центральное (сетевой природный газ) |  |  |  | 0.1 | 1 | Открытая | Горизонтальная | Черная сталь |  | 380 |  |  | 14 | Сталь |  |  |  | Нет | [18 empty] | Да | Центральное |  |  |  | 0.1 | 1 | Черная сталь |  | 110 |  |  | 14 | Сталь |  |  |  | Установлен(ы) | 1
354200, - городкурорт Сочи, г Сочи, Лазарева ул. 11 | - городкурорт Сочи | 99996016 | г Сочи, Лазарева ул. 11 | Нет |  | Нет |  |  | 2616 |  |  | Нет |  | Индивидуальный | Группа VI | 1925 |  |  |  | Да | 68 | 07.09.2004 | Нет |  |  |  | 1108 | 6 | 6 | 134 | 2 | 2 | 1 | 642.4 | 12 | 533.4 | 12 | 533.4 | 9 | Да | 8 | 350.1 | 8 | Да | 4 | 183.3 | 1 | Нет |  |  |  | Нет |  |  |  | Нет |  |  |  | Нет |  |  |  | Нет |  |  |  | Нет |  |  |  | Нет |  |  |  | 1 | 109 | 17.06.1992 |  |  | Непосредственное управление |  | Решение общего собрания собственников помещений в МКД | б/н | 15.12.2006 | Да | б/н | 25.04.2013 |  |  |  | Ленточный |  | Бетон | 1 | шт. |  |  |  | Нет |  | Нет | [13 empty] | 0.4 | Мелкие бетонные и легкобетонные блоки |  | Штукатурка - терразитовая |  | 196 | Нет |  | Нет | [5 empty] | Нет | [6 empty] | 1 | 6.2 | Дерево - хвойных пород |  | Нет |  | 1 | 3.1 | Дерево |  | Нет |  | Отсутствует |  | 134 | 0.8 | Нет |  | Скатная |  | Дерево |  | Нет |  | Керамзит или шлак |  | Нет |  | Асбестоцементные листы и волнистый шифер. |  | 1120 | Нет |  | Наружный неорганизованный | [10 empty] | Нет | [25 empty] | 50 | 1 | 1 | 2 | 40 | Открытая | Аллюминий | Нет |  | 15 | Нет |  |  |  | Открытая | Алюминий. | Нет |  | Требуется установка | [5 empty] | Нет |  | Имеется |  |  | Центральное | 1 | Черная сталь |  | 18 | Нет |  | 2 | Сталь |  | Нет |  | Установлен(ы) | 1 |  |  | Нет | 2005 | Да | 1 | Чугун |  | 16 | Нет |  | Баллонный газ |  |  |  |  | Да | Внешняя котельная |  |  |  | 0.1 | 2 | Закрытая | Горизонтальная | Черная сталь |  | 200 | Нет |  | 10 | Смешанный | Чугун, латунь, пластик, сталь | Нет |  | Нет |  |  |  | Нет |  |  |  | Требуется установка | [5 empty] | Нет |  | Имеется |  |  | Да | Внешняя котельная |  |  |  | 0.01 | 2 | Черная сталь |  | 20 | Нет |  | 10 | Смешанный | полипропилен, сталь | Нет |  | Требуется установка | [5 empty] | Нет
354200, - городкурорт Сочи, г Сочи, Лазарева ул. 13 | - городкурорт Сочи | 99996017 | г Сочи, Лазарева ул. 13 | Нет |  | Нет |  |  | 1798 |  |  | Нет |  | Индивидуальный | Группа III | 1955 |  |  | 48 | Да | 63 | 05.06.2004 | Нет |  |  |  | 288.36 | 6 | 6.5 | 132 | 2 | 2 | 2 | 426.4 | 8 | 382.2 | 8 | 382.2 | 10 | Да | 5 | 341.6 | 9 | Да | 3 | 40.6 | 1 | Нет |  |  |  | Нет |  |  |  | Нет |  |  |  | Нет |  |  |  | Нет |  |  |  | Нет |  |  |  | Нет |  |  |  | 2 | 44.2 | 12.03.1992 |  |  | УО | ООО ДРУ-Краевое управление г. Сочи | Решение общего собрания собственников помещений в МКД | б/н | 05.12.2006 | Да | б/н | 24.04.2013 |  |  |  | Ленточный |  | Смешанный | 1 | шт. |  |  | Бутобетон | Нет |  | Нет | [13 empty] | 0.4 | Шлакоблок, ракушечник |  | Штукатурка - терразитовая |  | 380 | Нет |  | Нет | [5 empty] | Нет | [5 empty] | Да | 2 | 12.6 | Дерево - хвойных пород |  | Нет |  | 2 | 6.3 | Дерево |  | Нет |  | Бетон |  | 132 | 0.8 | Нет |  | Скатная | 1 | Дерево |  | Нет |  | Керамзит или шлак |  | Нет |  | Смешанный | Асбестоцементные листы и волнистый шифер, черная окрашенная сталь | 360 | Нет |  | Наружный неорганизованный | [10 empty] | Нет | [25 empty] | 100 | 1 | 1 | 4 | 80 | Закрытая | Аллюминий | Нет |  | 15 | Нет |  |  |  | Скрытая | Алюминий. | Нет |  | Требуется установка | [5 empty] | Нет |  | Имеется |  |  | Центральное | 1 | Черная сталь |  | 40 | Нет |  | 4 | Смешанный | полипропилен,чугун | Нет |  | Установлен(ы) | 1 |  |  | Нет |  | Да | 1 | Чугун |  | 36 | Нет |  | Баллонный газ |  |  |  |  | Да | Центральное (сетевой природный газ) |  | Газ |  | 0.1 | 2 | Закрытая | Горизонтальная | Черная сталь |  | 370 | Нет |  | 20 | Смешанный | Чугун, латунь, пластик, сталь | Нет |  | Нет |  |  |  | Нет |  |  |  | Требуется установка | [5 empty] | Нет |  | Имеется |  |  | Да | Внешняя котельная |  |  |  | 0.01 | 2 | Черная сталь |  | 40 | Нет |  | 12 | Смешанный | полипропилен, сталь | Нет |  | Требуется установка | [5 empty] | Нет
354200, - городкурорт Сочи, г Сочи, Лазарева ул. 15 | - городкурорт Сочи | 99996018 | г Сочи, Лазарева ул. 15 | Нет |  | Нет |  |  | 1660 |  |  | Нет |  | Индивидуальный | Группа III | 1955 |  |  |  | Да | 56 | 16.06.2004 | Нет |  |  |  | 719 | 6 | 6.4 | 122 | 2 | 2 | 2 | 441 | 8 | 392.6 | 8 | 392.6 | 8 | Да | 8 | 392.6 | 8 | Нет |  |  |  | Нет |  |  |  | Нет |  |  |  | Нет |  |  |  | Нет |  |  |  | Нет |  |  |  | Нет |  |  |  | Нет |  |  |  | 2 | 48.4 | 09.04.1992 |  |  | Непосредственное управление |  | Решение общего собрания собственников помещений в МКД | б/н | 01.06.2007 | Да | б/н | 15.05.2013 |  |  |  | Ленточный |  | Бетон | 1 | шт. |  |  |  | Нет |  | Нет | [13 empty] | 0.4 | Шлакоблок, ракушечник |  | Штукатурка - терразитовая |  | 398 | Нет |  | Нет | [5 empty] | Нет | [6 empty] | 2 | 12.6 | Дерево - твердых пород |  | Нет |  | 2 | 6.3 | Дерево |  | Нет |  | Отсутствует |  | 122 | 0.8 | Нет |  | Скатная |  | Дерево |  | Нет |  | Керамзит или шлак |  | Нет |  | Асбестоцементные листы и волнистый шифер. |  | 720 | Нет |  | Наружный неорганизованный | [10 empty] | Нет | [25 empty] | 90 | 1 | 1 | 4 | 80 | Закрытая | Аллюминий | Нет |  | 15 | Нет |  |  |  | Скрытая | Алюминий. | Нет |  | Требуется установка | [5 empty] | Нет |  | Имеется |  |  | Центральное | 1 | Черная сталь |  | 36 | Нет |  | 4 | Смешанный | полипропилен,чугун | Нет |  | Установлен(ы) | 1 |  |  | Нет | 2005 | Да | 1 | Чугун |  | 32 | Нет |  | Баллонный газ |  |  |  |  | Да | Внешняя котельная |  |  |  | 0.1 | 2 | Закрытая | Горизонтальная | Черная сталь |  | 360 | Нет |  | 20 | Смешанный | Чугун, латунь, пластик, сталь | Нет |  | Нет |  |  |  | Нет |  |  |  | Требуется установка | [5 empty] | Нет |  | Имеется |  |  | Да | Внешняя котельная |  |  |  | 0.01 | 2 | Черная сталь |  | 40 | Нет |  | 22 | Смешанный | полипропилен, сталь | Нет |  | Требуется установка | [5 empty] | Нет
354200, - городкурорт Сочи, г Сочи, Лазарева ул. 42 | - городкурорт Сочи | 742694379 | г Сочи, Лазарева ул. 42 | Нет |  | Нет |  |  | 2399 |  |  | Нет |  | Типовой | Группа I | 1962 |  |  |  | Да | 59 | 25.02.2000 | Нет |  |  |  | 861 | 12 | 12.6 | 148 | 4 | 4 | 2 | 1762.3 | 57 | 1631.6 | 56 | 1601.3 | 51 | Да | 50 | 1473.7 | 50 | Да | 6 | 127.6 | 1 | Нет |  |  |  | Нет |  |  |  | Да | 1 | 30.3 | 1 | Нет |  |  |  | Да | 1 | 30.3 | 1 | Нет |  |  |  | Нет |  |  |  | 2 | 130.7 | 09.12.1992 |  |  | Непосредственное управление |  | Решение общего собрания собственников помещений в МКД | б/н | 01.04.2006 | Да | б/н | 17.01.2013 | Нет |  |  | Ленточный |  | Бутовый камень | 65 | м3 |  |  |  | Нет |  | Нет | [13 empty] | 0.35 | Кирпич |  | Штукатурка - по кирпичу - известковым раствором |  | 780 | Нет |  | Нет | [5 empty] | Нет | [6 empty] | 6 | 37.8 | Дерево - хвойных пород |  | Нет |  | 2 | 6.2 | Дерево |  | Нет |  | Армированный бетон |  | 148 | 0.8 | Нет |  | Скатная |  | Дерево |  | Нет |  | Керамзит или шлак |  | Нет |  | Асбестоцементные листы и волнистый шифер. |  | 870 | Нет |  | Наружный организованный |  | Оцинкованная сталь |  |  | Нет |  | 4 | 50 | Нет |  | Нет | [25 empty] | 400 | 1 | 1 | 8 | 300 | Закрытая | Аллюминий | Нет |  | 65 | Нет |  |  |  | Скрытая | Алюминий. | Нет |  | Установлен(ы) | 1 |  |  | Нет | 2008 | Нет |  | Имеется |  |  | Центральное | 1 | Черная сталь |  | 90 | Нет |  | 12 | Смешанный | полипропилен,чугун | Нет |  | Установлен(ы) | 1 |  |  | Нет | 2004 | Да | 1 | Чугун |  | 70 | Нет |  | Центральное (сетевой природный газ) | 1 | 156 | Нет |  | Да | Внешняя котельная |  |  |  | 0.19 | 2 | Закрытая | Горизонтальная | Черная сталь |  | 900 | Нет |  | 45 | Смешанный | Чугун, латунь, пластик, сталь | Нет |  | Да | 1 | Нет |  | Нет |  |  |  | Требуется установка | [5 empty] | Нет |  | Имеется |  |  | Да | Внешняя котельная |  |  |  | 0.06 | 2 | Черная сталь |  | 100 | Нет |  | 55 | Смешанный | полипропилен, сталь | Нет |  | Требуется установка | [5 empty] | Нет
354200, - городкурорт Сочи, г Сочи, Лазарева ул. 48 | - городкурорт Сочи | 742694429 | г Сочи, Лазарева ул. 48 | Да | 1058 | Нет |  |  | 3614 | 1643 |  | Нет | 335 | Типовой | Группа I | 1973 |  |  |  | Да | 43 | 14.04.1999 | Нет |  |  |  | 1058 | 14 | 14 | 145.2 | 5 | 5 | 5 | 4194.4 | 120 | 3640 | 60 | 2671.2 | 60 | Да | 60 | 2671.2 | 60 | Нет |  |  |  | Нет |  |  |  | Нет |  |  |  | Да | 60 | 968.8 | 1 | Нет |  |  |  | Да | 60 | 968.8 | 1 | Нет |  |  |  | Нет |  |  |  | 5 | 554.4 | 01.02.1992 |  |  | Непосредственное управление |  | Решение общего собрания собственников помещений в МКД | 1 | 01.01.2006 | Нет |  |  | Да | 1 | 01.12.2010 | Свайный |  | Железобетон | 80 | шт. |  |  |  | Нет |  | Да | 968.8 | Уплотненный грунт |  | Бетонные (железобетонные) блоки |  | 2.5 | 2032 | Плоское | Иной | железобетонные плиты | 1080 | Нет |  | 0.25 | Крупнопанельные однослойные, Крупнопанельные однослойные |  | Облицовка - керамическая или цементная офактуренная плитка |  | 1738.4 | Нет |  | Да | 2047 | Отвердевающая мастика |  | Нет |  | Да | 420 | Отвердевающая мастика |  | Нет |  | Да | 20 | 105 | Иной | Стеклоблоки | Нет |  | 5 | 17.9 | Металл без утеплителя |  | Нет |  | Армированный асфальтобетон |  | 145.2 | 0.8 | Нет |  | Скатная |  | Сборные железобетонные элементы |  | Нет |  | Керамзит или шлак |  | Нет |  | Асбестоцементные листы и волнистый шифер. |  | 1260 | Нет |  | Наружный организованный |  | Оцинкованная сталь |  |  | Нет |  | 10 | 180 | Нет |  | Нет | [25 empty] | 90 | 1 | 1 | 20 | 360 | Закрытая | Аллюминий | Нет |  | 280 | Нет |  | Да |  | Скрытая | Алюминий. | Нет |  | Установлен(ы) | 2 |  |  | Да | 2012 | Нет |  | Имеется |  |  | Центральное | 1 | Черная сталь |  | 210 | Нет |  | 18 | Смешанный | полипропилен, сталь | Нет |  | Необходима установка | [5 empty] | Да | 1 | Чугун |  | 210 | Нет |  | Центральное (сетевой природный газ) | 1 | 210 | Нет |  | Да | Внешняя котельная |  |  |  | 0.18 | 1 | Закрытая | Вертикальная | Черная сталь |  | 2100 | Нет |  | 305 | Смешанный | Чугун, латунь, пластик, сталь | Нет |  | Да | 1 | Нет |  | Нет |  |  |  | Требуется установка | [5 empty] | Нет |  | Имеется |  |  | Да | Внешняя котельная |  |  |  | 0.06 | 1 | Черная сталь |  | 1215 | Нет |  | 25 | Смешанный | полипропилен, сталь | Нет |  | Установлен(ы) | 1 |  |  | Да | 2010 | Нет
354200, - городкурорт Сочи, г Сочи, Лазарева ул. 52 | - городкурорт Сочи | 742694502 | г Сочи, Лазарева ул. 52 | Да | 6355 | Да | 4560 | 23:49:0109025:40 | 4140 |  |  | Нет |  | Типовой | Группа II | 1967 |  |  | 114 | Да | 57 | 14.04.1999 | Нет |  |  |  | 907.2 | 14 | 14 | 169.2 | 5 | 5 | 4 | 4061.3 | 128 | 3790.7 | 64 | 2483.1 | 64 | Да | 64 | 2483.1 | 64 | Нет |  |  |  | Нет |  |  |  | Нет |  |  |  | Да | 64 | 1307.6 | 2 | Да | 64 | 1307.6 | 2 | Нет |  |  |  | Нет |  |  |  | Нет |  |  |  | 4 | 270.6 | 01.02.1993 |  | счет регионального оператора (по решению ОМС) | Непосредственное управление |  | Решение общего собрания собственников помещений в МКД | 1 | 01.01.2005 | Нет |  |  | Да | 1 | 01.07.2010 | Смешанный | Бутовый, бетонный | Бетон | 26 | шт. | 52 | ед. |  | Нет |  | Да | 884.6 | Цементная стяжка |  | Смешанный | железо-бетонные блоки и кирпич | 2.4 | 389 | Плоское | Иной | железобетонные плиты | 852 | Нет |  | 0.25 | Кирпич |  | Штукатурка - по кирпичу - известковым раствором |  | 2300 | Нет |  | Нет | [5 empty] | Да | 315 | Иное | пакля и раствор | Нет |  | Да | 16 | 84 | Дерево - твердых пород |  | Нет |  | 4 | 14.4 | Металл без утеплителя |  | Нет |  | Армированный асфальтобетон |  | 169.2 | 0.8 | Нет |  | Скатная | 2.5 | Сборные железобетонные элементы |  | Нет |  | Керамзит или шлак |  | Нет |  | Асбестоцементные листы и волнистый шифер. |  | 1200 | Да | 1996 | Наружный организованный |  | Оцинкованная сталь |  |  | Нет |  | 10 | 150 | Нет |  | Нет | [25 empty] | 80 | 1 | 1 | 16 | 360 | Закрытая | Аллюминий | Нет |  | 90 | Нет |  | Да |  | Скрытая | Алюминий. | Нет |  | Установлен(ы) | 2 |  |  | Да | 2012 | Нет |  | Имеется |  |  | Центральное | 1 | Черная сталь |  | 300 | Нет |  | 25 | Смешанный | полипропилен,чугун | Нет |  | Необходима установка | [5 empty] | Да | 4 | Чугун |  | 330 | Нет |  | Центральное (сетевой природный газ) | 1 | 190 | Нет |  | Да | Внешняя котельная |  |  |  | 0.19 | 1 | Закрытая | Вертикальная | Черная сталь |  | 1340 | Да | 2003 | 158 | Смешанный | Чугун, сталь, пластик | Нет |  | Да | 1 | Нет |  | Нет |  |  |  | Требуется установка | [5 empty] | Нет |  | Имеется |  |  | Да | Внешняя котельная |  |  |  | 0.06 | 1 | Черная сталь |  | 320 | Нет |  | 26 | Смешанный | полипропилен, сталь | Нет |  | Требуется установка | [5 empty] | Нет
354200, - городкурорт Сочи, г Сочи, Лазарева ул. 54 | - городкурорт Сочи | 742694544 | г Сочи, Лазарева ул. 54 | Да | 4589 | Да | 5411 | 23:49:0109018:45 | 5411 | 1645 |  | Нет |  | Типовой | Группа I | 1965 |  |  |  | Да | 36 | 14.04.1999 | Нет |  |  |  | 907.2 | 14 | 14 | 169.2 | 5 | 5 | 4 | 3533.4 | 128 | 3316.9 | 64 | 2453.9 | 64 | Да | 64 | 2453.9 | 64 | Нет |  |  |  | Нет |  |  |  | Нет |  |  |  | Да | 64 | 863 | 1 | Нет |  |  |  | Да | 64 | 863 | 1 | Нет |  |  |  | Нет |  |  |  | 4 | 216.5 | 01.02.1993 |  |  | Непосредственное управление |  | Решение общего собрания собственников помещений в МКД | 1 | 01.01.2009 | Нет |  |  | Да | 2 | 01.02.2011 | Столбы |  | Железобетон | 64 | шт. |  |  |  | Нет |  | Нет | [13 empty] | 0.25 | Кирпич |  | Штукатурка - по кирпичу - известковым раствором |  | 2300 | Нет |  | Нет | [5 empty] | Да | 316 | Иное | пакля и раствор | Нет |  | Да | 16 | 84 | Дерево - твердых пород |  | Нет |  | 4 | 14.3 | Металл без утеплителя |  | Да | 2007 | Армированный асфальтобетон |  | 169.2 | 1 | Нет |  | Скатная |  | Сборные железобетонные элементы |  | Да | 2007 | Керамзит или шлак |  | Нет |  | Металлопрофиль (металлочерепица) |  | 1200 | Да | 2007 | Наружный организованный |  | Оцинкованная сталь |  |  | Нет |  | 10 | 150 | Нет |  | Нет | [25 empty] | 70 | 1 | 1 | 16 | 216 | Закрытая | Аллюминий | Нет |  | 132 | Нет |  | Да |  | Скрытая | Алюминий. | Нет |  | Установлен(ы) | 1 |  |  | Да | 2012 | Нет |  | Имеется |  |  | Центральное | 1 | Смешанный | полипропилен, сталь | 286 | Да | 2007 | 25 | Смешанный | полипропилен, сталь | Да | 2007 | Установлен(ы) | 1 |  |  | Да | 2007 | Да | 4 | Чугун |  | 304 | Нет |  | Центральное (сетевой природный газ) | 1 | 190 | Нет |  | Да | Внешняя котельная |  |  |  | 0.19 | 1 | Закрытая | Вертикальная | Смешанный | полипропилен, сталь | 1500 | Нет |  | 284 | Смешанный | Чугун, сталь, пластик | Нет |  | Да | 1 | Нет |  | Нет |  |  |  | Требуется установка | [5 empty] | Нет |  | Имеется |  |  | Да | Внешняя котельная |  |  |  | 0.06 | 1 | Смешанный | полипропилен, сталь | 830 | Да | 2007 | 164 | Смешанный | полипропилен, сталь | Нет |  | Требуется установка | [5 empty] | Нет
354200, - городкурорт Сочи, г Сочи, Лазарева ул. 56 | - городкурорт Сочи | 742694654 | г Сочи, Лазарева ул. 56 | Да | 3279 | Да | 3279 | 23:49:0109018:1041 | 3279 |  |  | Нет |  | Типовой | Группа I | 1964 |  |  | 133 | Да | 52 | 08.12.2001 | Нет |  |  |  | 1012 | 15 | 15 | 164 | 5 | 5 | 4 | 4005.4 | 74 | 3124.3 | 64 | 2457.3 | 63 | Да | 62 | 2336.7 | 62 | Да | 2 | 120.6 | 1 | Нет |  |  |  | Нет |  |  |  | Да | 10 | 667 | 1 | Нет |  |  |  | Да | 10 | 667 | 1 | Нет |  |  |  | Нет |  |  |  | 4 | 231.5 | 03.11.1992 |  | счет регионального оператора (по решению ОМС) | Непосредственное управление |  | Решение общего собрания собственников помещений в МКД | б/н | 31.05.2006 | Да | б/н | 28.05.2013 | Нет |  |  | Ленточный |  | Бетон | 75 | м3 |  |  |  | Нет |  | Да | 217.6 | Уплотненный грунт |  | Бетонные (железобетонные) блоки |  | 2.6 | 7.8 | Плоское | Железобетон |  | 1012 | Нет |  | 0.35 | Кирпич |  | Штукатурка - по кирпичу - сложным раствором |  | 1920 | Нет |  | Нет | [5 empty] | Нет | [5 empty] | Да | 16 | 100.8 | Дерево - хвойных пород |  | Нет |  | 4 | 12.6 | Смешанный | деревянные и железные без утеплителя | Нет |  | Армированный бетон |  | 164 | 0.8 | Нет |  | Скатная | 2.5 | Дерево |  | Нет |  | Керамзит или шлак |  | Нет |  | Асбестоцементные листы и волнистый шифер. |  | 1062 | Нет |  | Наружный организованный |  | Оцинкованная сталь |  |  | Нет |  | 10 | 150 | Нет |  | Нет | [25 empty] | 400 | 1 | 1 | 20 | 400 | Закрытая | Аллюминий | Нет |  | 65 | Нет |  | Нет |  |  |  | Нет |  | Установлен(ы) | 1 |  |  | Да | 2004 | Нет |  | Имеется |  |  | Центральное | 1 | Черная сталь |  | 180 | Нет |  | 20 | Смешанный | полипропилен, сталь | Нет |  | Установлен(ы) | 1 |  |  | Да | 2004 | Да | 1 | Чугун |  | 160 | Нет |  | Центральное (сетевой природный газ) | 1 | 192 | Нет |  | Да | Внешняя котельная |  |  |  | 0.16 | 2 | Закрытая | Горизонтальная | Черная сталь |  | 1800 | Нет |  | 96 | Смешанный | Чугун, латунь, пластик, сталь | Нет |  | Да | 1 | Нет |  | Нет |  |  |  | Требуется установка | [5 empty] | Нет |  | Имеется |  |  | Да | Внешняя котельная |  |  |  | 0.06 | 2 | Черная сталь |  | 200 | Нет |  | 110 | Смешанный | полипропилен, сталь | Нет |  | Требуется установка | [5 empty] | Нет
354200, - городкурорт Сочи, г Сочи, Лазарева ул. 68 | - городкурорт Сочи | 742694480 | г Сочи, Лазарева ул. 68 | Нет |  | Нет |  |  | 1600 |  |  | Нет |  | Типовой | Группа III | 1972 |  |  | 213 | Нет |  |  | Нет |  |  |  | 3837.36 | 15 | 15 | 70 | 5 | 5 | 5 | 3837.36 | 75 | 4152.56 | 75 | 4152.56 | 65 | Да | 64 | 3543.6 | 64 | Да | 11 | 608.96 | 1 | Нет |  |  |  | Нет |  |  |  | Нет |  |  |  | Нет |  |  |  | Нет |  |  |  | Нет |  |  |  | Нет |  |  |  | 5 | 151 | 17.12.2002 |  | счет регионального оператора (по решению ОМС) | Не выбран не один из представленных |  |  |  |  | Нет | [5 empty] | Ленточный |  | Бетон | 275 | кв.м |  |  |  | Нет |  | Нет | [13 empty] | 0.4 | Железо-бетонные панели |  | Окраска - по штукатурке (по бетону) - известковым составом |  | 1030 | Да | 2009 | Нет | [5 empty] | Нет | [5 empty] | Да | 300 | 600 | Дерево - хвойных пород |  | Нет |  | 5 | 12 | Металл без утеплителя |  | Нет |  | Армированный бетон |  | 70 | 1 | Нет |  | Скатная | 2.5 | Металл |  | Да | 2009 | Керамзит или шлак |  | Да | 2009 | Асбестоцементные листы и волнистый шифер. |  | 1500 | Да | 2009 | Наружный организованный |  | Оцинкованная сталь с полимерным покрытием (для крыш из металлопрофиля (металлочерепицы)) |  |  | Да | 2009 | 12 | 184 | Да | 2009 | Нет | [25 empty] | 33 | 1 | 1 | 1 | 1100 | Закрытая | Аллюминий | Да | 2018 | 550 | Да | 2018 | Нет | [5 empty] | Требуется установка | [5 empty] | Нет |  | Имеется |  |  | Центральное | 1 | Оцинкованная сталь |  | 100 | Да | 2018 | 4 | Сталь |  | Да | 2018 | Установлен(ы) | 1 |  |  | Да | 2013 | Да | 5 | Пластик |  | 405 | Нет |  | Центральное (сетевой природный газ) | 5 | 457 | Нет |  | Да | Иной | центральное |  |  | 23.5 | 1 | Закрытая | Горизонтальная | Оцинкованная сталь |  | 190 | Нет |  | 6 | Сталь |  | Нет |  | Да | 1 | Нет |  | Нет |  |  |  | Установлен(ы) | 1 |  |  | Да | 2015 | Нет |  | Имеется |  |  | Да | Внешняя котельная |  |  |  | 5.8 | 1 | Оцинкованная сталь |  | 250 | Да | 2018 | 5 | Латунь |  | Да | 2018 | Установлен(ы) | 1 |  |  | Да | 2011 | Да | 1 | Имеется | Нет
354200, - городкурорт Сочи, г Сочи, Лазарева ул. 78 | - городкурорт Сочи | 742694677 | г Сочи, Лазарева ул. 78 | Нет |  | Нет |  | 23:49:0109014:1003 | 1600 |  |  | Нет |  | Типовой | Группа III | 1963 |  |  | 70 | Нет |  |  | Нет |  |  |  | 444.6 | 12 | 12 | 84 | 4 | 4 | 2 | 1778.4 | 32 | 1238.4 | 32 | 1238.4 | 32 | Да | 32 | 1238.4 | 32 | Нет |  |  |  | Нет |  |  |  | Нет |  |  |  | Нет |  |  |  | Нет |  |  |  | Нет |  |  |  | Нет |  |  |  | Нет |  |  |  | 5 | 540 | 10.12.2002 |  | счет регионального оператора (по решению ОМС) | Не выбран не один из представленных |  |  |  |  | Нет | [5 empty] | Ленточный |  | Бетон | 210 | м3 |  |  |  | Нет |  | Нет | [13 empty] | 0.4 | Железо-бетонные панели |  | Окраска - по штукатурке (по бетону) - известковым составом, Окраска - по штукатурке (по бетону) - известковым составом |  | 810 | Да | 2009 | Нет | [5 empty] | Нет | [5 empty] | Да | 30 | 100 | Дерево - твердых пород |  | Нет |  | 2 | 12 | Металл без утеплителя |  | Нет |  | Армированный бетон |  | 84 | 1 | Нет |  | Скатная | 2.5 | Металл |  | Да | 2009 | Керамзит или шлак |  | Да | 2009 | Асбестоцементные листы и волнистый шифер. |  | 1190 | Да | 2009 | Наружный организованный |  | Оцинкованная сталь |  |  | Да | 2009 | 4 | 50 | Да | 2009 | Нет | [25 empty] | 33 | 1 | 1 | 1 | 1100 | Закрытая | Аллюминий | Нет |  | 550 | Нет |  | Нет | [5 empty] | Требуется установка | [5 empty] | Нет |  | Имеется |  |  | Центральное | 1 | Черная сталь |  | 480 | Нет |  | 30 | Чугун |  | Нет |  | Необходима установка | [5 empty] | Да | 1 | Чугун |  | 350 | Нет |  | Центральное (сетевой природный газ) | 1 | 237 | Нет |  | Да | Внешняя котельная |  |  |  | 23 | 1 | Закрытая | Горизонтальная | Черная сталь |  | 800 | Нет |  | 60 | Чугун |  | Нет |  | Нет |  |  |  | Нет |  |  |  | Требуется установка | [5 empty] | Нет |  | Имеется |  |  | Да | Внешняя котельная |  |  |  | 5 | 1 | Черная сталь |  | 480 | Нет |  | 30 | Чугун |  | Нет |  | Требуется установка | [5 empty] | Нет
354200, - городкурорт Сочи, г Сочи, Лазарева ул. 80 | - городкурорт Сочи | 99995735 | г Сочи, Лазарева ул. 80 | Нет |  | Нет |  |  | 3919 |  |  | Нет |  | Типовой | Группа I | 1965 |  |  |  | Да | 48 | 18.12.2004 | Нет |  |  |  | 979 | 15 | 15.6 | 160 | 5 | 5 | 4 | 3449.9 | 76 | 3179.7 | 71 | 2825.5 | 64 | Да | 63 | 2746.6 | 63 | Да | 8 | 78.9 | 1 | Нет |  |  |  | Нет |  |  |  | Да | 5 | 354.2 | 1 | Нет |  |  |  | Да | 5 | 354.2 | 1 | Нет |  |  |  | Нет |  |  |  | 4 | 270.2 | 02.07.1992 |  |  | Непосредственное управление |  | Решение общего собрания собственников помещений в МКД | б/н | 20.09.2007 | Да | б/н | 10.04.2013 | Нет |  |  | Ленточный |  | Бетон | 75 | м3 |  |  |  | Нет |  | Нет | [13 empty] | 0.35 | Кирпич |  | Штукатурка - по кирпичу - известковым раствором |  | 1920 | Нет |  | Нет | [5 empty] | Нет | [6 empty] | 16 | 100.8 | Дерево - хвойных пород |  | Нет |  | 4 | 12.6 | Смешанный | деревянные и железные без утеплителя | Нет |  | Армированный бетон |  | 160 | 0.8 | Нет |  | Скатная |  | Дерево |  | Нет |  | Керамзит или шлак |  | Нет |  | Асбестоцементные листы и волнистый шифер. |  | 1125 | Нет |  | Наружный организованный |  | Оцинкованная сталь |  |  | Нет |  | 10 | 150 | Нет |  | Нет | [25 empty] | 400 | 1 | 1 | 20 | 400 | Закрытая | Аллюминий | Нет |  | 65 | Нет |  |  |  | Скрытая | Алюминий. | Нет |  | Требуется установка | [5 empty] | Нет |  | Имеется |  |  | Центральное | 1 | Черная сталь |  | 180 | Нет |  | 20 | Смешанный | полипропилен, сталь | Нет |  | Установлен(ы) | 1 |  |  | Нет | 2004 | Да | 1 | Чугун |  | 160 | Нет |  | Центральное (сетевой природный газ) | 1 | 189 | Нет |  | Да | Внешняя котельная |  |  |  | 0.15 | 2 | Закрытая | Горизонтальная | Черная сталь |  | 1800 | Нет |  | 96 | Смешанный | Чугун, латунь, пластик, сталь | Нет |  | Да | 1 | Нет |  | Нет |  |  |  | Требуется установка | [5 empty] | Нет |  | Имеется |  |  | Да | Внешняя котельная |  |  |  | 0.06 | 2 | Черная сталь |  | 200 | Нет |  | 110 | Смешанный | полипропилен, сталь | Нет |  | Требуется установка | [5 empty] | Нет
354053, - городкурорт Сочи, г Сочи, Ландышевая ул. 12 корп. 3 | - городкурорт Сочи | 99994017 | г Сочи, Ландышевая ул. 12 корп. 3 | Нет |  | Нет |  |  | 6452 |  |  | Нет |  | Типовой | Группа I | 1997 |  |  | 180 | Нет |  |  | Нет |  |  |  | 1104 | 15 | 15 | 208 | 5 | 6 | 6 | 5382.3 | 103 | 5200.3 | 103 | 5200.3 | 116 | Да | 99 | 4774.1 | 112 | Да | 4 | 426.2 | 4 | Нет |  |  |  | Нет |  |  |  | Нет |  |  |  | Нет |  |  |  | Нет |  |  |  | Нет |  |  |  | Нет |  |  |  | 5 | 182 | 02.03.2011 |  | счет регионального оператора (по решению ОМС) | УО | ООО "" АСКА УК "" Дом Сервис"" | Решение общего собрания собственников помещений в МКД | 1 | 01.02.2011 | Нет |  |  | Да | б/н | 01.03.2011 | Ленточный |  | Железобетон | 300 | м3 |  |  |  | Нет |  | Да | 391.5 | Бетон |  | Бетонные (железобетонные) блоки |  | 1.7 | 391.5 | Плоское | Железобетон |  | 391.5 | Нет |  | 0.4 | Железо-бетонные панели |  | Окраска - по штукатурке (по бетону) - известковым составом |  | 2430 | Нет |  | Нет | [5 empty] | Нет | [5 empty] | Нет |  |  |  |  | Нет |  | 8 | 15.12 | Металл без утеплителя |  | Нет |  | Армированный бетон |  | 215 | 0.8 | Нет |  | Скатная | 2.5 | Дерево |  | Нет |  | Керамзит или шлак |  | Нет |  | Асбестоцементные листы и волнистый шифер. |  | 1980.7 | Нет |  | Наружный организованный |  | Оцинкованная сталь |  |  | Нет |  | 30 | 700 | Нет |  | Нет | [25 empty] | 80 | 1 | 1 | 1 | 1600 | Закрытая | Аллюминий | Нет |  | 800 | Нет |  | Нет |  | Скрытая | Алюминий. | Нет |  | Установлен(ы) | 1 |  |  | Нет | 2008 | Нет |  | Имеется |  |  | Центральное | 1 | Черная сталь |  | 750 | Нет |  | 28 | Чугун |  | Нет |  | Установлен(ы) | 1 |  |  | Нет | 1999 | Да | 1 | Чугун |  | 570 | Нет |  | Центральное (сетевой природный газ) | 1 | 350 | Нет |  | Да | Внешняя котельная |  |  |  | 4.5 | 1 | Закрытая | Горизонтальная | Черная сталь |  | 1600 | Нет |  | 44 | Чугун |  | Нет |  | Нет |  |  |  | Нет |  |  |  | Требуется установка | [5 empty] | Нет |  | Имеется |  |  | Да | Внешняя котельная |  |  |  | 2 | 1 | Черная сталь |  | 750 | Нет |  | 30 | Латунь |  | Нет |  | Установлен(ы) | 1 |  |  | Нет | 2011 | Нет
354053, - городкурорт Сочи, г Сочи, Ландышевая ул. 12 корп. 5 | - городкурорт Сочи | 99993748 | г Сочи, Ландышевая ул. 12 корп. 5 | Да | 3905 | Да | 5435 | 23:49:0201007:37 | 5435 | 8579 | 23:49:0201007:1154 | Нет |  | Типовой | Группа I | 1997 |  |  | 50 | Нет |  |  | Нет |  |  |  | 505.1 | 18 | 20.8 | 112.9 | 6 | 7 | 2 | 3260.4 | 40 | 2027.4 | 40 | 2027.4 | 90 | Да | 40 | 2027.4 | 90 | Нет |  |  |  | Нет |  |  |  | Нет |  |  |  | Нет |  |  |  | Нет |  |  |  | Нет |  |  |  | Нет |  |  |  | Нет |  |  |  | 6 | 799.7 | 05.11.1998 |  | счет регионального оператора (по решению ОМС) | УО | УО "АСКА УК Дом Сервис" | УО | б/н | 01.03.2007 | Да | 1 | 19.10.2013 | Да | б/н | 19.06.2015 | Свайный |  | Железобетон | 24 | шт. |  |  |  | Нет |  | Да | 404 | Уплотненный грунт |  | Иной | ж/б панели | 1.7 | 235.2 | Плоское | Железобетон |  | 404 | Нет |  | 0.35 | Железо-бетонные панели |  | Окраска - по штукатурке (по бетону) - кремнийорганическими красками |  | 2512 | Нет |  | Да | 1046.7 | Отвердевающая мастика |  | Нет |  | Нет | [5 empty] | Да | 26 | 27 | Дерево - хвойных пород |  | Нет |  | 12 | 18 | Металл без утеплителя |  | Нет |  | Армированный бетон |  | 136 | 1.15 | Нет |  | Плоская | [5 empty] | Отсутствует |  | Нет |  | Рулонные материалы (в 3-4 слоя) |  | 506 | Да | 2016 | Внутренний |  | Черная окрашенная сталь |  |  | Нет |  | 2 | 144 | Да | 2016 | Да | 2 | Да | 2 | 400 | 0.71 | 7 | 1998 | Нет |  |  | Да | 16.09.2016 | 2023 | Нет | [11 empty] | 80 | 2 | 4 | 16 | 95 | Закрытая | Аллюминий | Нет |  | 1250 | Нет |  | Да | 115 | Скрытая | Алюминий. | Нет |  | Установлен(ы) | 2 | 2 |  | Да | 2012 | Да | 1 |  | Да | 2013 | Центральное | 1 | Черная сталь |  | 650 | Нет |  | 13 | Чугун |  | Нет |  | Необходима установка | [5 empty] | Да | 3 | Чугун |  | 520 | Нет |  | Центральное (сетевой природный газ) | 1 | 157 | Нет |  | Да | Внешняя котельная |  |  |  | 0.02 | 1 | Открытая | Вертикальная | Черная сталь |  | 1805 | Нет |  | 72 | Чугун |  | Нет |  | Нет |  |  |  | Нет |  |  |  | Требуется установка | [5 empty] | Нет |  | Имеется |  |  | Да | Центральное |  |  |  | 0.01 | 1 | Черная сталь |  | 1300 | Нет |  | 15 | Чугун |  | Нет |  | Требуется установка |  |  | Имеется |  |  | Нет |  | Имеется
354053, - городкурорт Сочи, г Сочи, Ландышевая ул. 12 корп. 6 | - городкурорт Сочи | 742694850 | г Сочи, Ландышевая ул. 12 корп. 6 | Да | 3905 | Да | 5435 | 23:49:0201007:37 | 5435 | 8579 | 23:49:0201007:1154 | Нет |  | Типовой | Группа I | 1998 |  |  | 100 | Нет |  |  | Нет |  |  |  | 505.1 | 18 | 21 | 113 | 6 | 7 | 2 | 3260.4 | 40 | 2027.4 | 40 | 2027.4 | 40 | Да | 40 | 2027.4 | 40 | Нет |  |  |  | Нет |  |  |  | Нет |  |  |  | Нет |  |  |  | Нет |  |  |  | Нет |  |  |  | Нет |  |  |  | Нет |  |  |  | 6 | 1233 | 10.02.1998 |  | счет регионального оператора (по решению ОМС) | УО | ООО АСКА УК Дом Сервис | Решение общего собрания собственников помещений в МКД | б/н | 19.06.2015 | Да | 1 | 19.10.2013 |  |  |  | Ленточный |  | Железобетон | 242 | кв.м |  |  |  | Нет |  | Да | 404 | Уплотненный грунт |  | Иной | Железо-бетонные плиты | 1.7 | 500 | Плоское | Железобетон |  | 404 |  |  | 0.35 | Железо-бетонные панели |  | Окраска - по штукатурке (по бетону) - полимерным составом |  | 2512 | Нет |  | Да | 1046.7 | Иной | Гермит | Нет |  | Нет | [5 empty] | Да | 26 | 27 | Дерево - хвойных пород |  | Нет |  | 12 | 18 | Металл без утеплителя |  | Нет |  | Иной | Бетон | 112.9 | 1.15 | Нет |  | Плоская |  |  |  | Нет |  |  |  | Нет |  | Рулонные материалы (в 3-4 слоя) |  | 506 |  |  | Внутренний |  | Черная окрашенная сталь |  |  | Нет |  | 2 | 144 | Нет |  | Да | 2 | Да | 2 | 400 | 1.6 | 7 | 2002 | Нет |  |  |  |  | 2027 | Нет | [11 empty] | 80 | 2 | 4 | 13 | 95 | Закрытая | Аллюминий | Нет |  | 1250 | Нет |  | Да | 115 | Скрытая | Алюминий. | Нет |  | Установлен(ы) | 2 | 2 |  | Да | 2012 | Да | 1 |  | Да | 2013 | Центральное | 1 | Черная сталь |  | 630 | Нет |  | 13 | Чугун |  | Нет | [7 empty] | Да | 3 | Чугун |  | 520 | Нет |  | Центральное (сетевой природный газ) | 1 | 157 | Нет |  | Да | Центральное (сетевой природный газ) |  | Газ |  | 0.02 | 1 | Открытая | Вертикальная | Черная сталь |  | 1805 | Нет |  | 72 | Чугун |  | Нет |  | Нет |  |  |  | Нет |  |  |  | Требуется установка | [5 empty] | Нет |  | Имеется |  |  | Да | Центральное |  |  |  | 2 | 1 | Черная сталь |  | 1300 | Нет |  | 15 | Чугун |  | Нет |  | Требуется установка | [5 empty] | Нет
354053, - городкурорт Сочи, г Сочи, Ландышевая ул. 12/7 | - городкурорт Сочи | 99995077 | г Сочи, Ландышевая ул. 12/7 | Нет |  | Да | 10000 | 23:49:0120100:78 | 1622.4 |  |  | Нет |  | Индивидуальный | Группа I | 2007 |  |  | 70 | Нет |  |  | Нет |  |  |  | 1596 | 60 | 60 | 74.7 | 20 | 20 | 1 | 6835.5 | 71 | 5414.4 | 70 | 4693.8 | 73 | Да | 70 | 4693.8 | 73 | Нет |  |  |  | Нет |  |  |  | Нет |  |  |  | Да | 1 | 720.6 | 1 | Да | 1 | 720.6 | 1 | Нет |  |  |  | Нет |  |  |  | Нет |  |  |  | 6 | 1421.1 | 21.04.2008 |  | счет регионального оператора (по решению ОМС) | ТСЖ | ТСН ""Ландышевая 12/7"" | Решение общего собрания собственников помещений в МКД | №5 | 17.04.2015 | Нет | [5 empty] | Свайный |  | Смешанный | 384.6 | кв.м |  |  | Железобетонные плиты | Нет |  | Да | 384.6 | Бетон |  | Иной | Железо-бетонные плиты | 2.3 | 384.6 | Плоское | Железобетон |  | 384.6 | Нет |  | 0.3 | Иной | Железобетон монолит | Окраска - по штукатурке (по бетону) - кремнийорганическими красками |  | 4162.22 | Нет |  | Нет | [5 empty] | Нет | [5 empty] | Нет | 40 | 54 | Металлопластик |  | Нет |  | 63 | 119.07 | Металлопластик |  | Нет |  | Армированный бетон |  | 74.7 | 0.8 | Нет |  | Плоская |  | Сборные железобетонные элементы |  | Нет |  | Отсутствует |  | Нет |  | Рулонные материалы (в 3-4 слоя) |  | 400 | Нет |  | Внутренний |  | Трубы для внутреннего водостока - стальные |  |  | Нет |  | 1 | 59.1 | Нет |  | Да | 2 | Да | 1 | 400 | 1.6 | 20 | 2008 | Нет |  |  | Нет |  | 2033 | Да | 1 | 1000 | 1.6 | 20 | 2008 | Нет |  |  | Нет |  | 2033 | 40 | 1 | 1 | 22 | 236.2 | Закрытая | Аллюминий | Нет |  | 450 | Нет |  | Да | 600 | Скрытая | Медь | Нет |  | Установлен(ы) | 3 |  |  | Нет | 2008 | Да | 1 |  | Нет | 2008 | Центральное | 1 | Черная сталь |  | 615.9 | Нет |  | 30 | Смешанный | чугун,сталь,латунь | Нет |  | Установлен(ы) | 1 |  |  | Нет | 2008 | Да | 2 | Пластик |  | 556.9 | Нет |  | Отсутствует |  |  |  |  | Нет | [37 empty] | Да | Бойлер
354053, - городкурорт Сочи, г Сочи, Ландышевая ул. 12/8 | - городкурорт Сочи | 99995078 | г Сочи, Ландышевая ул. 12/8 | Нет |  | Нет |  |  | 2128 |  |  | Нет |  | Индивидуальный | Группа I | 2008 |  |  | 50 | Нет |  |  | Нет |  |  |  | 1596 | 59 | 59 | 74.7 | 20 | 20 | 1 | 6674.3 | 88 | 5396.3 | 87 | 4697 | 87 | Да | 87 | 4697 | 87 | Нет |  |  |  | Нет |  |  |  | Нет |  |  |  | Да | 1 | 699.3 | 1 | Да | 1 | 699.3 | 1 | Нет |  |  |  | Нет |  |  |  | Нет |  |  |  | 6 | 1278 | 21.04.2008 |  | счет регионального оператора (по решению ОМС) | УО | ТСН ""Ландышевая 12/8"" | Решение общего собрания собственников помещений в МКД | 1 | 27.09.2015 | Нет | [5 empty] | Свайный |  | Железобетон | 54 | шт. |  |  |  | Нет |  | Да | 310.8 | Бетон |  | Иной | бетон | 2.2 | 374.9 | Плоское | Железобетон |  | 310.8 | Нет |  | 0.3 | Иной | Железобетон монолит | Окраска - по штукатурке (по бетону) - кремнийорганическими красками |  | 4162.22 | Нет |  | Нет | [5 empty] | Нет | [5 empty] | Нет | 40 | 54 | Металлопластик |  | Нет |  | 63 | 119.7 | Металлопластик |  | Нет |  | Армированный бетон |  | 74.7 | 0.8 | Нет |  | Плоская |  | Сборные железобетонные элементы |  | Нет |  | Отсутствует |  | Нет |  | Рулонные материалы (в 3-4 слоя) |  | 311 | Нет |  | Внутренний |  | Трубы для внутреннего водостока - стальные |  |  | Нет |  | 1 | 59.1 | Нет |  | Да | 2 | Да | 1 | 400 | 1.6 | 19 | 2008 | Нет |  |  | Нет |  | 2033 | Да | 1 | 1000 | 1.6 | 19 | 2015 | Нет |  |  | Нет |  | 2040 | 40 | 1 | 1 | 22 | 236.2 | Закрытая | Аллюминий | Нет |  | 450 | Нет |  | Да | 600 | Скрытая | Медь | Нет |  | Установлен(ы) | 3 |  |  | Нет | 2008 | Да | 1 |  | Нет | 2008 | Центральное | 1 | Черная сталь |  | 650.9 | Нет |  | 30 | Иной | чугун,сталь,латунь | Нет |  | Установлен(ы) | 1 |  |  | Нет | 2007 | Да | 2 | Пластик |  | 556.9 | Нет |  | Отсутствует |  |  |  |  | Нет | [37 empty] | Нет
354053, - городкурорт Сочи, г Сочи, Ландышевая ул. 12/6А | - городкурорт Сочи | 99995013 | г Сочи, Ландышевая ул. 12/6А | Да | 3420 | Нет |  |  | 3420 |  |  | Нет |  | Типовой | Группа I | 2010 |  |  | 200 | Нет |  |  | Нет |  |  |  | 3420 | 51 | 53.5 | 90 | 15 | 16 | 2 | 11035.2 | 124 | 8337.6 | 121 | 6931 | 121 | Да | 121 | 6931 | 121 | Нет |  |  |  | Нет |  |  |  | Нет |  |  |  | Да | 3 | 1406.6 | 2 | Да | 3 | 1406.6 | 2 | Нет |  |  |  | Нет |  |  |  | Нет |  |  |  | 37 | 2697.6 | 01.10.2010 |  | специальный счет, владельцем которого является УО | УО | ""Грин - Вэй"" | Решение общего собрания собственников помещений в МКД | 1 | 31.03.2011 | Нет | [5 empty] | Монолитная плита по свайному основанию |  | Бетон | 24 | шт. |  |  |  | Нет |  | Нет | [13 empty] | 0.25 | Железо-бетонные панели |  | Окраска - по штукатурке (по бетону) - иная |  | 2950 | Нет |  | Да | 35054 | Отвердевающая мастика |  | Нет |  | Нет | [5 empty] | Да | 36 | 21 | Металлопластик |  | Нет |  | 67 | 46 | Дерево |  | Нет |  | Армированный асфальтобетон |  | 325 | 1 | Нет |  | Плоская |  | Сборные железобетонные элементы |  | Нет |  | Керамзит или шлак |  | Нет |  | Рулонные материалы (в 3-4 слоя) |  | 154 | Нет |  | Внутренний |  | Черная окрашенная сталь |  |  | Нет |  | 3 | 71.4 | Нет |  | Да | 4 | Да | 2 | 400 | 0.8 | 15 | 2010 | Нет |  |  | Да | 22.10.2013 | 2035 | Да | 2 | 800 | 0.8 | 15 | 2010 | Нет |  |  | Да | 22.10.2013 | 2035 | 286 | 9 | 9 | 32 | 195 | Закрытая | Медь | Нет |  | 215 | Нет |  | Да | 600 | Скрытая | Медь | Нет |  | Установлен(ы) | 10 |  |  | Нет | 2011 | Да | 2 |  | Нет | 2010 | Центральное | 1 | Металлополимер |  | 7219.3 | Нет |  | 22 | Сталь |  | Нет |  | Установлен(ы) | 1 |  |  | Нет | 2011 | Да | 1 | Пластик |  | 7219.3 | Нет |  | Отсутствует |  |  |  |  | Да | Автономная котельная |  | Газ |  | 0.49 | 1 | Закрытая | Вертикальная | Черная сталь |  | 7219.3 | Нет |  | 28 | Сталь |  | Нет |  | Да | 1 | Нет |  | Нет |  |  |  | Установлен(ы) | 1 |  |  | Нет | 2011 | Нет |  | Имеется |  |  | Да | Автономная котельная - иная | Центральная | Газ |  | 0.62 | 1 | Черная сталь |  | 7219.3 | Нет |  | 26 | Сталь |  | Нет |  | Установлен(ы) | 1 |  |  | Нет | 2011 | Нет |  |  | Нет
354340, - городкурорт Сочи, г Сочи, Ленина ул. 6 | - городкурорт Сочи | 48399083 | г Сочи, Ленина ул. 6 | Да | 4362.6 | Да | 5932 | 23:49:0402028:23 | 5932 |  |  | Нет |  | Типовой | Группа II | 1988 |  |  | 365 | Да | 11 | 27.07.1993 | Нет |  |  |  | 766.7 | 25.2 | 25.2 | 91.7 | 9 | 9 | 7 | 11106 | 164 | 8694.3 | 162 | 8575.1 | 149 | Да | 147 | 7808.2 | 148 | Да | 15 | 766.9 | 1 | Нет |  |  |  | Нет |  |  |  | Да | 2 | 119.2 | 2 | Да | 1 | 51 | 1 | Да | 1 | 68.2 | 1 | Нет |  |  |  | Нет |  |  |  | 7 | 2411.7 | 07.12.1994 |  |  | ТСЖ | ООО ""УК ""Доверие"" | Решение общего собрания собственников помещений в МКД | 1 | 01.12.2011 | [6 empty] | Ленточный |  | Бетон | 766.7 | кв.м |  |  |  | Нет |  | Да | 766.7 | Бетон |  | Бетонные (железобетонные) блоки |  | 2.4 | 240 | Плоское | Железобетон |  | 766.7 | Да | 2010 | 0.6 | Железо-бетонные панели |  | Окраска - по штукатурке (по бетону) - полимерным составом |  | 2310.8 | Да | 2011 | Нет | [5 empty] | Нет | [5 empty] | Да | 108 | 216 | Имеется |  | Нет |  | 4 | 13 | Металл без утеплителя |  | Нет |  | Армированный бетон |  | 91.7 | 0.7 | Нет |  | Плоская |  | Дерево |  | Да | 2011 | Отсутствует |  | Да | 2011 | Рулонные материалы (в 3-4 слоя) |  | 766.7 | Да | 2011 | Наружный организованный |  | Оцинкованная сталь |  | 201.6 | Да | 2011 | 8 | 201.6 | Да | 2011 | Да | 7 | Да | 7 | 320 | 0.71 | 9 | 1988 | Да | 5 | 2017 |  |  | 2013 | Нет | [11 empty] | 243 | 1 | 1 | 63 | 322 | Закрытая | Аллюминий | Нет |  | 189 | Нет |  | Да |  | Скрытая | Алюминий. | Нет |  | Установлен(ы) | 1 |  |  | Да | 2011 | Да | 7 | Имеется |  |  | Центральное | 2 | Смешанный | полипропилен, сталь | 619 | Нет |  | 184 | Сталь |  | Нет |  | Имеется | [5 empty] | Да | 1 | Чугун |  | 817 | Нет |  | Центральное (сетевой природный газ) | 1 | 785 | Нет |  | Да | Центральное (сетевой природный газ) |  |  |  | 0.49 | 2 | Открытая | Вертикальная | Смешанный | полипропилен, сталь | 2476 | Нет |  | 998 | Сталь |  | Нет |  | Да | 2 | Да | 2012 | Нет |  |  |  | Установлен(ы) | 2 |  |  | Да | 2012 | Да | 2 | Имеется | Да | 2012 | Да | Центральное |  |  |  | 0.6 | 2 | Сталь |  | 1238 | Нет |  | 242 | Сталь |  | Нет |  | Установлен(ы) | 2 |  |  | Да | 2012 | Нет
354340, - городкурорт Сочи, г Сочи, Ленина ул. 10 | - городкурорт Сочи | 742694949 | г Сочи, Ленина ул. 10 | Да | 6188 | Да | 6048 | 23:49:0402028:252 | 6048 | 2880 |  | Нет | 1-335 | Типовой | Группа II | 1984 |  |  | 338 | Да | 13 | 22.05.1995 | Нет |  |  |  | 763.5 | 25.6 | 25.6 | 256.9 | 9 | 9 | 6 | 8795.6 | 126 | 7004 | 126 | 7004 | 107 | Да | 106 | 5884.5 | 106 | Да | 20 | 1119.5 | 1 | Нет |  |  |  | Нет |  |  |  | Нет |  |  |  | Нет |  |  |  | Нет |  |  |  | Нет |  |  |  | Нет |  |  |  | 9 | 1791.6 | 01.03.2007 |  | специальный счет, владельцем которого является УО | УО | ООО ""УК ""Доверие"" | Решение общего собрания собственников помещений в МКД | б/н | 02.02.2007 | Нет | [5 empty] | Смешанный | бетонно-ленточный | Бетон | 1 | шт. | 1177.3 | кв.м |  | Нет |  | Да | 415.8 | Уплотненный грунт |  | Бетонные (железобетонные) блоки |  | 1.9 | 185.4 | Плоское | Железобетон |  | 415.8 | Нет |  | 0.16 | Железо-бетонные панели |  | Окраска - по штукатурке (по бетону) - полимерным составом |  | 1711.7 | Да | 2010 | Да | 100.9 | Отвердевающая мастика |  | Да | 2010 | Нет | [5 empty] | Да | 16 | 32 | Металлопластик |  | Нет |  | 6 | 18 | Металл без утеплителя |  | Нет |  | Армированный бетон |  | 1177.3 | 0.7 | Да | 2010 | Плоская |  | Дерево |  | Да | 2010 | Отсутствует |  | Нет |  | Металлопрофиль (металлочерепица) |  | 1183.6 | Да | 2010 | Внутренний |  | Оцинкованная сталь |  |  | Да | 2010 | 6 | 36 | Да | 2010 | Да | 6 | Да | 6 | 320 | 1 | 9 | 2013 | Да |  | 2013 | Да | 01.10.2013 | 2038 | Нет | [11 empty] | 80 | 1 | 1 | 1 | 1300 | Закрытая | Аллюминий | Нет |  | 1160 | Нет |  | Да | 619 | Скрытая | Алюминий. | Нет |  | Установлен(ы) | 1 | 1 |  | Да | 2011 | Нет |  | Имеется |  |  | Центральное | 2 | Смешанный | полипропилен, сталь | 518.4 | Нет |  | 144 | Сталь |  | Нет |  | Необходима установка | [5 empty] | Да | 6 | Чугун |  | 682.6 | Нет |  | Центральное (сетевой природный газ) | 1 | 785 | Нет |  | Да | Центральное (сетевой природный газ) |  |  |  | 0.4 | 2 | Закрытая | Вертикальная | Иной | полипропилен, сталь | 2073.4 | Нет |  | 848 | Сталь |  | Нет |  | Да | 2 | Да | 2012 | Нет |  |  |  | Установлен(ы) | 2 | 2 |  | Да | 2012 | Да | 2 | Имеется | Да | 2012 | Да | Центральное |  |  |  | 0.4 | 1 | Оцинкованная сталь |  | 1036.7 | Нет |  | 190 | Сталь |  | Нет |  | Установлен(ы) | 1 |  |  | Да | 2012 | Да | 2 |  | Да | 2012
354340, - городкурорт Сочи, г Сочи, Ленина ул. 42 | - городкурорт Сочи | 742696212 | г Сочи, Ленина ул. 42 | Да | 3164.3 | Нет |  |  | 3164.3 | 826 |  | Нет | 1-335 АС+16В | Типовой | Группа I | 1968 |  |  | 119 | Да | 16 | 19.09.1992 | Нет |  |  |  | 971.5 | 15 | 15 | 166.6 | 5 | 5 | 4 | 3432.7 | 66 | 3164.3 | 64 | 2484.9 | 61 | Да | 60 | 2330.4 | 60 | Да | 4 | 154.5 | 1 | Нет |  |  |  | Нет |  |  |  | Да | 2 | 679.4 | 1 | Нет |  |  |  | Да | 2 | 679.4 | 1 | Нет |  |  |  | Нет |  |  |  | 4 | 268.4 | 16.05.1992 |  | счет регионального оператора (по решению ОМС) | УО | ООО ""УК ""Доверие"" | Решение общего собрания собственников помещений в МКД | б/н | 18.02.2007 | Нет | б/н |  |  |  |  | Ленточный |  | Бетон | 417 | м3 |  |  |  | Нет |  | Нет | [13 empty] | 0.5 | Кирпич |  | Окраска - по штукатурке (по бетону) - известковым составом |  | 2130 | Да | 2010 | Нет | [5 empty] | Нет | [5 empty] | Да | 16 | 32 | Отсутствует |  | Нет |  | 6 | 14 | Металл без утеплителя |  | Нет |  | Армированный бетон |  | 166.6 | 1 | Да | 2010 | Скатная | 3.5 | Дерево |  | Да | 2010 | Керамзит или шлак |  | Да | 2010 | Металлопрофиль (металлочерепица) |  | 1152 | Да | 2010 | Наружный организованный |  | Оцинкованная сталь с полимерным покрытием (для крыш из металлопрофиля (металлочерепицы)) |  |  | Да | 2010 | 8 | 80 | Да | 2010 | Нет | [25 empty] | 96 | 1 | 1 | 20 | 758 | Закрытая | Аллюминий | Нет |  | 68 | Нет |  | Да | 50 | Скрытая | Алюминий. | Нет |  | Установлен(ы) | 1 |  |  | Нет | 2011 | Нет |  | Имеется |  |  | Центральное | 1 | Смешанный | полипропилен, сталь | 420 | Нет |  | 89 | Сталь |  | Нет |  | Необходима установка | [5 empty] | Да | 4 | Смешанный | Чугун, пластик | 470 | Нет |  | Центральное (сетевой природный газ) | 1 | 192 | Нет |  | Да | Внешняя котельная |  |  |  | 0.25 | 1 | Закрытая | Вертикальная | Иной | полипропилен, сталь | 1120 | Нет |  | 270 | Сталь |  | Нет |  | Да | 1 | Да | 2012 | Нет |  |  |  | Установлен(ы) | 1 |  |  | Да | 2012 | Да | 1 | Имеется | Да | 2012 | Да | Внешняя котельная |  |  |  | 0.25 | 1 | Смешанный | сталь, полипропилен, металлопласт | 550 | Нет |  | 84 | Сталь |  | Нет |  | Установлен(ы) | 1 |  |  | Нет | 2012 | Да | 1 | Имеется | Да | 2012
354340, - городкурорт Сочи, г Сочи, Ленина ул. 47 | - городкурорт Сочи | 742696233 | г Сочи, Ленина ул. 47 | Нет |  | Нет |  |  | 1265 | 19213 |  | Нет |  | Типовой | Группа I | 1956 |  |  |  | Да | 49 | 09.09.2013 | Нет |  |  |  | 265.3 | 6 | 6 | 45.9 | 2 | 2 | 2 | 392.2 | 9 | 351.9 | 9 | 351.9 | 9 | Да | 8 | 334 | 8 | Да | 1 | 17.9 | 1 | Нет |  |  |  | Нет |  |  |  | Нет |  |  |  | Нет |  |  |  | Нет |  |  |  | Нет |  |  |  | Нет |  |  |  | 2 | 40.3 | 10.01.1994 |  |  | УО | ООО ""Орхидея"" | Решение общего собрания собственников помещений в МКД | б/н | 19.06.2012 | Да | б/н | 19.06.2012 |  |  |  | Ленточный |  | Бетон | 265.3 | кв.м |  |  |  | Нет |  | Нет | [13 empty] | 0.5 | Кирпич | Бетон | Штукатурка - по плитам утеплителя (в т.ч. ""короед"") |  | 88.43 | Да | 2013 | Нет | [5 empty] | Да | 10.4 | Монтажная пена |  | Да | 2013 |  | 2 | 6.4 | Металлопластик |  | Да | 2013 | 2 | 2.5 | Металл без утеплителя |  | Да | 2013 | Отсутствует |  | 45.9 | 0.1 | Нет |  | Скатная |  | Дерево |  | Да | 2013 | Отсутствует |  | Да | 2013 | Иной | профнастил | 265.3 | Да | 2013 | Наружный организованный |  | Оцинкованная сталь |  |  | Да | 2013 | 4 | 25 | Да | 2013 | Нет | [25 empty] | 40 | 1 | 1 | 4 | 351.9 | Закрытая | Аллюминий | Нет |  | 80 | Нет |  |  |  | Скрытая | Алюминий. | Нет |  | Установлен(ы) | 9 |  |  | Нет | 1956 | Нет |  | Имеется |  |  | Центральное | 1 | Иной | полипропилен,чугун | 351.9 | Нет |  | 1 | Чугун |  | Нет |  | Необходима установка | [5 empty] | Да | 4 | Чугун |  | 351.9 | Нет |  | Баллонный газ |  |  |  |  | Нет | [37 empty] | Нет
354340, - городкурорт Сочи, г Сочи, Ленина ул. 48 | - городкурорт Сочи | 742696254 | г Сочи, Ленина ул. 48 | Да | 3350 | Нет |  |  | 3350 |  |  | Нет |  | Типовой | Группа III | 1983 |  |  | 200 | Да | 35 | 09.04.1991 | Нет |  |  |  | 884.1 | 14.3 | 14.3 | 167.4 | 5 | 5 | 4 | 3413.1 | 80 | 3152.9 | 80 | 3152.9 | 71 | Да | 70 | 2735.7 | 70 | Да | 10 | 417.2 | 1 | Нет |  |  |  | Нет |  |  |  | Нет |  |  |  | Нет |  |  |  | Нет |  |  |  | Нет |  |  |  | Нет |  |  |  | 4 | 260.2 | 20.09.1993 |  | счет регионального оператора (по решению ОМС) | УО | ООО ""УК ""Доверие"" | Решение общего собрания собственников помещений в МКД | 1 | 27.04.2006 | Нет | 1 |  |  |  |  | Ленточный |  | Железобетон | 1 | шт. |  |  |  | Нет |  | Нет | [13 empty] | 0.5 | Кирпич |  | Окраска - по штукатурке (по бетону) - смешанная |  | 2302 | Да | 2010 | Нет | [5 empty] | Нет | [5 empty] | Нет | 20 | 40 | Отсутствует |  | Нет |  | 4 | 8 | Металл без утеплителя |  | Нет |  | Армированный бетон |  | 167.4 | 1 | Да | 2010 | Скатная | 3.5 | Дерево |  | Да | 2010 | Керамзит или шлак |  | Да | 2010 | Металлопрофиль (металлочерепица) |  | 1152 | Да | 2010 | Наружный организованный |  | Оцинкованная сталь с полимерным покрытием (для крыш из металлопрофиля (металлочерепицы)) |  |  | Да | 2010 | 8 | 80 | Да | 2010 | Нет | [25 empty] | 120 | 1 | 1 | 20 | 718.5 | Закрытая | Аллюминий | Нет |  | 68 | Нет |  | Нет |  | Скрытая | Алюминий. | Нет |  | Установлен(ы) | 1 |  |  | Нет | 2011 | Нет |  | Имеется |  |  | Центральное | 1 | Смешанный | полипропилен, сталь | 324 | Нет |  | 100 | Сталь |  | Нет |  | Необходима установка | [5 empty] | Да | 4 | Чугун |  | 360 | Нет |  | Центральное (сетевой природный газ) | 1 | 240 | Нет |  | Да | Смешанный | ИТП ((индивидуальный тепловой пункт) |  |  | 0.18 | 1 | Закрытая | Вертикальная | Иной | полипропилен, сталь | 1294.8 | Нет |  | 584 | Сталь |  | Нет |  | Да | 1 | Да | 2012 | Нет |  |  |  | Установлен(ы) | 1 |  |  | Да | 2012 | Да | 1 | Имеется | Да | 2012 | Да | Внешняя котельная |  |  |  | 0.29 | 1 | Смешанный | сталь, полипропилен, металлопласт | 647.4 | Нет |  | 152 | Сталь |  | Нет |  | Установлен(ы) | 1 |  |  | Да | 2012 | Да | 1 | Имеется | Да | 2012
354340, - городкурорт Сочи, г Сочи, Ленина ул. 50 | - городкурорт Сочи | 742696415 | г Сочи, Ленина ул. 50 | Да | 2868 | Да | 3213 | 23:49:0402025:1226 | 3213 |  |  | Нет | 1-335 | Типовой | Группа I | 1964 |  |  | 154 | Да | 34 | 02.08.2000 | Нет |  |  |  | 878.7 | 14 | 14 | 165.8 | 5 | 5 | 4 | 3426 | 80 | 3155.4 | 80 | 3155.4 | 76 | Да | 74 | 2885.1 | 75 | Да | 6 | 270.3 | 1 | Нет |  |  |  | Нет |  |  |  | Нет |  |  |  | Нет |  |  |  | Нет |  |  |  | Нет |  |  |  | Нет |  |  |  | 4 | 270.6 | 10.09.1992 |  | счет регионального оператора (по решению ОМС) | УО | ООО ""УК ""Доверие"" | Решение общего собрания собственников помещений в МКД | б/н | 23.03.2007 | Нет | [5 empty] | Ленточный |  | Железобетон | 400 | м3 |  |  |  | Нет |  | Нет | [13 empty] | 0.36 | Кирпич |  | Окраска - по штукатурке (по бетону) - смешанная |  | 2320 | Да | 2010 | Нет | [5 empty] | Нет | [5 empty] | Да | 16 | 32 | Дерево - твердых пород |  | Нет |  | 4 | 8 | Металл без утеплителя |  | Нет |  | Армированный бетон |  | 166.3 | 1 | Да | 2010 | Скатная | 3.5 | Дерево |  | Да | 2010 | Отсутствует |  | Нет |  | Металлопрофиль (металлочерепица) |  | 1475 | Да | 2010 | Наружный организованный |  | Оцинкованная сталь с полимерным покрытием (для крыш из металлопрофиля (металлочерепицы)) |  | 165.8 | Да | 2010 | 8 | 142 | Да | 2010 | Нет | [25 empty] | 90 | 1 | 1 | 20 | 570 | Закрытая | Аллюминий | Да | 2016 | 90 | Да | 2016 | Да |  | Скрытая | Алюминий. | Да | 2016 | Установлен(ы) | 1 |  |  | Да | 2016 | Нет |  | Имеется |  |  | Центральное | 1 | Смешанный | сталь, полипропилен, металлопластик | 323 | Нет |  | 105 | Сталь |  | Нет |  | Необходима установка | [5 empty] | Да | 4 | Смешанный | Чугун, пластик | 360 | Нет |  | Центральное (сетевой природный газ) | 1 | 480 | Нет |  | Да | Смешанный | ИТП ((индивидуальный тепловой пункт) |  |  | 0.18 | 1 | Закрытая | Вертикальная | Иной | полипропилен, сталь | 1293 | Нет |  | 305 | Сталь |  | Нет |  | Да | 1 | Да | 2012 | Нет |  |  |  | Установлен(ы) | 1 |  |  | Да | 2012 | Да | 1 | Имеется | Да | 2012 | Да | Внешняя котельная |  |  |  | 0.22 | 1 | Черная сталь |  | 530 | Нет |  | 108 | Сталь |  | Нет |  | Установлен(ы) | 1 |  |  | Нет |  | Да | 1 | Имеется | Да | 2012
354340, - городкурорт Сочи, г Сочи, Ленина ул. 52 | - городкурорт Сочи | 742696380 | г Сочи, Ленина ул. 52 | Да | 3097 | Да | 3288 | 23:49:0402025:32 | 3288 |  |  | Нет |  | Типовой | Группа II | 1965 |  |  | 228 | Да | 41 | 16.02.2000 | Нет |  |  |  | 928.8 | 16 | 16 | 178.8 | 5 | 5 | 5 | 3790.8 | 76 | 3640.8 | 75 | 3531.8 | 71 | Да | 70 | 3276.7 | 70 | Да | 5 | 255.1 | 1 | Нет |  |  |  | Нет |  |  |  | Да | 1 | 109 | 1 | Нет |  |  |  | Да | 1 | 109 | 1 | Нет |  |  |  | Нет |  |  |  | 7 | 150 | 19.05.1993 |  | счет регионального оператора (по решению ОМС) | УО | ООО ""УК ""Доверие"" | Решение общего собрания собственников помещений в МКД | 1 | 30.04.2006 | Да | б/н | 10.05.2013 |  |  |  | Ленточный |  | Бетон | 257 | кв.м |  |  |  | Нет |  | Да | 946.7 | Смешанный | уплотненный грунт, бетон | Бетонные (железобетонные) блоки |  | 2.1 | 720 | Плоское | Железобетон |  | 946.7 |  |  | 0.4 | Железо-бетонные панели |  | Окраска - по штукатурке (по бетону) - известковым составом |  | 2070 | Да | 2009 | Нет | [5 empty] | Нет | [5 empty] | Да | 20 | 40 | Металлопластик |  | Да | 2009 | 5 | 10 | Металл без утеплителя |  | Нет |  | Армированный бетон |  | 178.8 | 1 | Нет |  | Скатная |  | Металл |  | Да | 2009 | Керамзит или шлак |  | Да | 2009 | Металлопрофиль (металлочерепица) |  | 1104 | Да | 2009 | Наружный неорганизованный |  | Оцинкованная сталь с полимерным покрытием (для крыш из металлопрофиля (металлочерепицы)) |  | 104 | Да | 2009 | 14 | 420 | Да | 2009 | Нет | [25 empty] | 33 | 1 | 1 | 20 | 1100 | Закрытая | Аллюминий | Нет |  | 550 | Нет |  | Нет |  |  |  | Нет |  | Установлен(ы) | 1 |  |  |  |  | Да | 1 | Имеется |  |  | Центральное | 1 | Смешанный | полипропилен, сталь | 410 | Нет |  | 58 | Пластик |  | Нет |  | Необходима установка | [5 empty] | Да | 5 | Чугун |  | 415 |  |  | Центральное (сетевой природный газ) | 1 | 225 | Нет |  | Да | Внешняя котельная |  |  |  | 0.2 | 1 | Закрытая | Вертикальная | Иной | полипропилен, сталь | 1250 | Нет |  | 90 | Сталь |  | Нет |  | Да | 1 | Да | 2012 | Нет |  |  |  | Установлен(ы) | 1 |  |  | Да | 2012 | Да | 1 | Имеется | Да | 2012 | Да | Внешняя котельная |  |  |  | 0.33 | 1 | Черная сталь |  | 710 |  |  | 178 | Сталь |  |  |  | Установлен(ы) | 1 |  |  | Да | 2012 | Да | 1 |  | Да | 2012
354340, - городкурорт Сочи, г Сочи, Ленина ул. 54 | - городкурорт Сочи | 78918445 | г Сочи, Ленина ул. 54 | Да |  | Да |  | 23:49:0402025:21 | 1600 |  |  | Нет |  | Типовой | Группа III | 1966 |  |  | 120 | Нет |  |  | Нет |  |  |  | 877 | 15 | 15 | 110 | 5 | 5 | 4 | 3486.8 | 76 | 3242.8 | 76 | 3242.8 | 79 | Да | 68 | 2935.86 | 78 | Да | 8 | 306.94 | 1 | Нет |  |  |  | Нет |  |  |  | Нет |  |  |  | Нет |  |  |  | Нет |  |  |  | Нет |  |  |  | Нет |  |  |  | 5 | 244 | 05.11.2003 |  | специальный счет, владельцем которого является региональный оператор | УК | ООО УК Новый век |  |  |  | Нет | [5 empty] | Ленточный |  | Бетон | 300 | м3 |  |  |  | Нет |  | Да | 840 | Бетон |  | Бетонные (железобетонные) блоки |  | 1.7 | 840 | Плоское | Железобетон |  | 840 | Нет |  | 0.4 | Железо-бетонные панели |  | Окраска - по штукатурке (по бетону) - известковым составом |  | 1620 | Да | 2009 | Да | 450 | Неотвердевающая мастика |  | Нет |  | Нет | [5 empty] | Да | 16 | 58.72 | Иной | Стеклоблоки | Нет |  | 4 | 12.8 | Металл без утеплителя |  | Нет |  | Армированный бетон |  | 110 | 1 | Нет |  | Скатная | 2.5 | Металл |  | Да | 2009 | Керамзит или шлак |  | Нет |  | Металлопрофиль (металлочерепица) |  | 986 | Да | 2009 | Наружный организованный |  | Оцинкованная сталь |  |  | Да | 2009 | 8 | 120 | Да | 2009 | Нет | [25 empty] | 33 | 1 | 1 | 1 | 1100 | Закрытая | Аллюминий | Нет |  | 550 | Нет |  | Нет | [5 empty] | Установлен(ы) | 1 |  |  | Да | 2009 | Нет |  | Имеется |  |  | Центральное | 1 | Черная сталь |  | 300 | Да | 2009 | 28 | Пластик |  | Да | 2009 | Установлен(ы) | 1 |  |  | Да | 2009 | Да | 1 | Чугун |  | 150 | Нет |  | Центральное (сетевой природный газ) | 4 | 150 | Нет |  | Да | Центральное (сетевой природный газ) |  | Газ |  | 4.5 | 1 | Закрытая | Горизонтальная | Черная сталь |  | 640 | Нет |  | 40 | Пластик |  | Нет |  | Нет |  |  |  | Нет |  |  |  | Требуется установка | [5 empty] | Нет |  | Имеется |  |  | Да | Внешняя котельная |  |  |  | 2 | 1 | Черная сталь |  | 300 | Да | 2009 | 30 | Латунь |  | Да | 2009 | Установлен(ы) | 1 |  |  | Да | 2009 | Нет
354340, - городкурорт Сочи, г Сочи, Ленина ул. 99 | - городкурорт Сочи | 742696275 | г Сочи, Ленина ул. 99 | Да | 507 | Да | 507 | 23:49:0402016:92 | 507 | 19251 |  | Нет |  | Типовой | Группа III | 1965 |  |  | 70 | Да | 50 | 03.05.2005 | Нет |  |  |  | 451 | 9 | 9 | 104 | 3 | 3 | 2 | 1250.18 | 37 | 1171.68 | 35 | 1044.68 |  | Да | 33 | 992.28 |  | Да | 2 | 117.9 | 1 | Нет |  |  |  | Нет |  |  |  | Да | 2 | 127 |  | Да | 2 | 127 | 2 | Нет |  |  |  | Нет |  |  |  | Нет |  |  |  | 2 | 78.5 | 20.12.2001 |  | счет регионального оператора (по решению ОМС) | ТСЖ | ООО ""УК ""Доверие"" | Решение общего собрания собственников помещений в МКД | 2 | 03.03.2006 | [6 empty] | Ленточный |  | Бетон | 140 | м3 |  |  |  | Нет |  | Нет | [13 empty] | 0.4 | Мелкоблочные |  | Окраска - по штукатурке (по бетону) - известковым составом |  | 400 | Да | 2013 | Нет | [5 empty] | Нет | [5 empty] | Да | 12 | 24 | Дерево - твердых пород |  | Нет |  | 2 | 4 | Металл без утеплителя |  | Нет |  | Армированный асфальтобетон |  | 85.4 | 1 | Да | 2013 | Скатная | 2 | Дерево |  | Да | 2013 | Керамзит или шлак |  | Да | 2013 | Металлопрофиль (металлочерепица) |  | 665 | Да | 2013 | Наружный организованный |  | Оцинкованная сталь с полимерным покрытием (для крыш из металлопрофиля (металлочерепицы)) |  | 110 | Да | 2013 | 8 | 76 | Да | 2013 | Нет | [25 empty] | 33 | 1 | 1 | 6 | 900 | Закрытая | Аллюминий | Нет |  | 300 | Нет |  | Да | 50 | Скрытая | Алюминий. | Нет |  | Установлен(ы) | 1 |  |  |  |  | Нет |  | Имеется |  |  | Центральное | 1 | Черная сталь |  | 218 |  |  | 21 | Сталь | [9 empty] | Да | 2 | Чугун |  | 112 |  |  | Центральное (сетевой природный газ) | 1 | 53 | Нет |  | Да | Центральное (сетевой природный газ) |  |  |  | 0.12 | 1 | Открытая | Горизонтальная | Смешанный | полипропилен, сталь | 950 | Нет |  | 70 | Сталь |  | Нет |  | Да | 1 | Да | 2012 | Нет |  |  |  | Установлен(ы) | 1 |  |  | Да | 2012 | [5 empty] | Нет
354340, - городкурорт Сочи, г Сочи, Ленина ул. 101 | - городкурорт Сочи | 742694999 | г Сочи, Ленина ул. 101 | Да | 4767 | Да | 4767 | 23:49:0402016:57 | 4767 |  |  | Нет |  | Типовой | Группа III | 1959 |  |  |  | Да | 52 | 19.09.1982 | Нет |  |  |  | 348.4 | 9.4 | 9.4 | 85.4 | 3 | 3 | 2 | 823.7 | 12 | 743.3 | 12 | 743.3 | 12 | Да | 9 | 574.7 | 11 | Да | 3 | 168.6 | 1 | Нет |  |  |  | Нет |  |  |  | Нет |  |  |  | Нет |  |  |  | Нет |  |  |  | Нет |  |  |  | Нет |  |  |  | 2 | 80.4 | 01.05.2007 |  |  | УО | ООО ""УК ""Доверие"" | Решение общего собрания собственников помещений в МКД | б/н | 19.05.2007 | Да | б/н | 08.05.2013 |  |  |  | Ленточный |  | Бетон | 130 | кв.м |  |  |  | Нет |  | Нет | [13 empty] | 0.4 | Железо-бетонные панели |  | Окраска - по штукатурке (по бетону) - известковым составом |  | 400 | Да | 2011 | Нет | [5 empty] | Нет | [5 empty] | Да | 12 | 24 | Дерево - твердых пород |  | Нет |  | 2 | 4 | Металл без утеплителя |  | Нет |  | Армированный бетон |  | 85.4 | 1 | Да | 2011 | Скатная |  | Металл |  | Да | 2011 | Керамзит или шлак |  | Да | 2011 | Асбестоцементные листы и волнистый шифер. |  | 490 | Да | 2011 | Наружный неорганизованный | [10 empty] | Нет | [25 empty] | 33 | 1 | 1 | 1 | 1100 | Закрытая | Аллюминий | Нет |  | 550 | Нет |  | Да |  | Открытая | Алюминий. | Нет |  | Требуется установка | [5 empty] | Нет |  | Имеется |  |  | Центральное | 1 | Черная сталь |  | 218 |  |  | 21 | Сталь | [9 empty] | Да | 2 | Чугун |  | 112 |  |  | Центральное (сетевой природный газ) | 1 | 53 | Нет |  | Да | Центральное (сетевой природный газ) |  |  |  | 0.12 | 1 | Открытая | Вертикальная | Иной | полипропилен, сталь | 950 | Нет |  | 70 | Сталь |  | Нет |  | Да | 1 | Да | 2012 | Нет |  |  |  | Установлен(ы) | 1 |  |  | Да | 2012 | Да | 1 | Имеется | Да | 2012 | Нет
354340, - городкурорт Сочи, г Сочи, Ленина ул. 103 | - городкурорт Сочи | 742695045 | г Сочи, Ленина ул. 103 | Да | 4767 | Да | 4767 | 23:49:0402016:57 | 4767 |  |  | Нет |  | Типовой | Группа III | 1959 |  |  |  | Да | 54 | 19.09.1982 | Нет |  |  |  | 352.6 | 6 | 6 | 70 | 3 | 3 | 2 | 823.7 | 12 | 743.3 | 12 | 743.3 | 12 | Да | 9 | 574.7 | 11 | Да | 3 | 168.6 | 1 | Нет |  |  |  | Нет |  |  |  | Нет |  |  |  | Нет |  |  |  | Нет |  |  |  | Нет |  |  |  | Нет |  |  |  | 2 | 80.4 | 20.12.2001 |  | счет регионального оператора (по решению ОМС) | УО | ООО ""УК ""Доверие"" | Решение общего собрания собственников помещений в МКД | б/н | 19.05.2007 | Да | б/н | 01.05.2012 |  |  |  | Ленточный |  | Бетон | 130 | кв.м |  |  |  | Нет |  | Нет | [13 empty] | 0.4 | Железо-бетонные панели |  | Окраска - по штукатурке (по бетону) - известковым составом |  | 721 | Да | 2011 | Нет | [5 empty] | Нет | [5 empty] | Да | 12 | 24 | Дерево - хвойных пород |  | Нет |  | 2 | 4 | Металл без утеплителя |  | Нет |  | Армированный бетон |  | 85.4 | 1 | Да | 2011 | Скатная | 2 | Металл |  | Да | 2011 | Керамзит или шлак |  | Да | 2011 | Металлопрофиль (металлочерепица) |  | 490 | Да | 2011 | Наружный неорганизованный | [10 empty] | Нет | [25 empty] | 33 | 1 | 1 | 1 | 1100 | Закрытая | Аллюминий | Нет |  | 550 | Нет |  | Да |  | Открытая | Алюминий. | Нет |  | Требуется установка | 1 |  |  |  |  | Нет |  | Имеется |  |  | Центральное | 1 | Черная сталь |  | 218 |  |  | 21 | Сталь | [9 empty] | Да | 2 | Чугун |  | 112 |  |  | Центральное (сетевой природный газ) | 1 | 53 | Нет |  | Да | Центральное (сетевой природный газ) |  |  |  | 0.12 | 1 | Открытая | Вертикальная | Смешанный | полипропилен, сталь | 950 | Нет |  | 70 | Сталь |  | Нет |  | Да | 1 | Да | 2012 | Нет |  |  |  | Установлен(ы) | 1 |  |  | Да | 2012 | Да | 1 | Имеется | Да | 2012 | Да | Центральное |  |  |  | 0.1 | 1 | Черная сталь |  | 150 |  |  | 12 | Сталь
354340, - городкурорт Сочи, г Сочи, Ленина ул. 144 | - городкурорт Сочи | 742695347 | г Сочи, Ленина ул. 144 | Да | 5612.2 | Да | 5612.2 | 23:49:0402017:128 | 5612.2 |  |  | Нет |  | Типовой | Группа III | 1983 |  |  | 150 | Да | 16 | 01.03.1993 | Нет |  |  |  | 943.4 | 15.7 | 15.7 | 180.4 | 5 | 5 | 5 | 4587.7 | 75 | 3581.8 | 75 | 3581.8 | 73 | Да | 72 | 3435.2 | 72 | Да | 3 | 146.6 | 1 | Нет |  |  |  | Нет |  |  |  | Нет |  |  |  | Нет |  |  |  | Нет |  |  |  | Нет |  |  |  | Нет |  |  |  | 6 | 1005.9 | 18.10.1992 |  | счет регионального оператора (по решению ОМС) | УО | ООО ""УК ""Доверие"" | Решение общего собрания собственников помещений в МКД | 1 | 09.04.2006 | Нет | б/н |  |  |  |  | Ленточный |  | Железобетон | 265 | кв.м |  |  |  | Нет |  | Да | 943 | Гравий (щебень) |  | Бетонные (железобетонные) блоки |  | 1.8 | 324.6 | Плоское | Железобетон |  | 943 | Нет |  | 0.5 | Железо-бетонные панели |  | Окраска - по штукатурке (по бетону) - смешанная |  | 2074.96 | Да | 2010 | Нет | [5 empty] | Нет | [5 empty] | Да | 20 | 52 | Металлопластик |  | Да | 2010 | 7 | 14 | Металл без утеплителя |  | Да | 2010 | Армированный бетон |  | 180.4 | 1 | Да | 2010 | Скатная | 3.5 | Дерево |  | Да | 2010 | Керамзит или шлак |  | Да | 2010 | Металлопрофиль (металлочерепица) |  | 1189.2 | Да | 2010 | Наружный организованный |  | Оцинкованная сталь с полимерным покрытием (для крыш из металлопрофиля (металлочерепицы)) |  |  | Да | 2010 | 16 | 185 | Да | 2010 | Нет | [25 empty] | 115 | 1 | 1 | 25 | 650 | Закрытая | Аллюминий | Да | 2016 | 300 | Да | 2016 | Да |  | Скрытая | Алюминий. | Да | 2016 | Установлен(ы) | 1 |  |  | Да | 2016 | Нет |  | Имеется |  |  | Центральное | 1 | Смешанный | полипропилен, сталь | 520.8 | Нет |  | 94 | Сталь |  | Нет |  | Необходима установка | [5 empty] | Да | 5 | Смешанный | Чугун, пластик | 416.7 | Нет |  | Центральное (сетевой природный газ) | 1 | 279.1 | Нет |  | Да | Смешанный | ИТП ((индивидуальный тепловой пункт) |  |  | 0.2 | 1 | Закрытая | Вертикальная | Иной | полипропилен, сталь | 874.3 | Нет |  | 548 | Сталь |  | Нет |  | Да | 1 | Да | 2012 | Нет |  |  |  | Установлен(ы) | 1 |  |  | Да | 2012 | Да | 1 | Имеется | Да | 2012 | Да | Внешняя котельная |  |  |  | 0.28 | 1 | Черная сталь |  | 630 | Нет |  | 143 | Сталь |  | Нет |  | Установлен(ы) | 1 |  |  | Да | 2012 | Да | 1 | Имеется | Да | 2012
354340, - городкурорт Сочи, г Сочи, Ленина ул. 155 | - городкурорт Сочи | 742695368 | г Сочи, Ленина ул. 155 | Да | 2195 | Нет |  |  | 2195 |  |  | Нет |  | Типовой | Группа II | 1959 |  |  | 47 | Да | 50 | 14.11.2000 | Нет |  |  |  | 707.1 | 6.8 | 6.8 | 115.3 | 2 | 2 | 2 | 889.5 | 12 | 869.5 | 12 | 869.5 | 12 | Да | 11 | 815.3 | 37 | Да | 1 | 54.2 | 1 | Нет |  |  |  | Нет |  |  |  | Нет |  |  |  | Нет |  |  |  | Нет |  |  |  | Нет |  |  |  | Нет | [7 empty] | счет регионального оператора (по решению ОМС) | Непосредственное управление |  | Решение общего собрания собственников помещений в МКД | [8 empty] | Ленточный |  | Бетон | 707.1 | кв.м | [5 empty] | Нет | [13 empty] | 0.5 | Кирпич |  | Окраска - по штукатурке (по бетону) - известковым составом |  | 800 | Да | 2013 | Нет | [5 empty] | Нет | [5 empty] | Да | 4 | 8 | Смешанный | стеклопакеты и деревянные | Нет |  | 2 | 6 | Металл без утеплителя |  | Нет |  | Армированный бетон |  | 115 | 0.77 | Да | 2013 | Скатная | 2 | Дерево |  | Да | 2013 | Отсутствует |  | Да | 2013 | Металлопрофиль (металлочерепица) |  | 727 | Да | 2013 | Наружный организованный |  | Оцинкованная сталь с полимерным покрытием (для крыш из металлопрофиля (металлочерепицы)) |  |  | Да | 2013 | 6 | 36 | Да | 2013 | Нет | [25 empty] | 33 | 1 | 1 | 4 | 800 | Закрытая | Аллюминий | Нет |  | 50 | Нет |  | Нет | [5 empty] | Установлен(ы) | 1 |  | Имеется |  |  | Да | 5 |  |  |  | Центральное | 1 | Черная сталь |  | 104 | Нет |  | 15 | Сталь |  |  |  | Установлен(ы) | 1 |  |  |  |  | Да | 2 | Чугун |  | 110 | Нет |  | Центральное | 1 | 150 |  |  | Да | Центральное (сетевой природный газ) |  |  |  | 0.1 | 1 | Закрытая | Вертикальная | Черная сталь |  | 250 | Нет |  | 25 | Сталь |  | Нет |  | Нет |  |  |  | Нет |  |  |  | Установлен(ы) | 1 | [9 empty] | Нет
354340, - городкурорт Сочи, г Сочи, Ленина ул. 157 | - городкурорт Сочи | 742695395 | г Сочи, Ленина ул. 157 | Нет |  | Нет |  |  | 2190 |  |  | Нет |  | Типовой | Группа II | 1959 |  |  | 28 | Да | 50 | 14.11.2000 | Нет |  |  |  | 545 | 6.8 | 6.8 | 115.3 | 2 | 2 | 2 | 837.1 | 12 | 837.1 | 12 | 837.1 | 15 | Да | 12 | 837.1 | 15 | Нет |  |  |  | Нет |  |  |  | Нет |  |  |  | Нет |  |  |  | Нет |  |  |  | Нет |  |  |  | Нет |  |  |  | Нет |  |  |  |  | 50 | 07.12.2005 |  | счет регионального оператора (по решению ОМС) | Непосредственное управление |  | Решение общего собрания собственников помещений в МКД | б/н | 01.10.2010 | [6 empty] | Ленточный |  | Бетон | 107.9 | кв.м |  |  |  | Нет |  | Нет | [13 empty] | 0.5 | Кирпич |  | Окраска - по штукатурке (по бетону) - известковым составом |  | 1011 | Да | 2013 | Нет | [5 empty] | Нет | [5 empty] | Да | 2 | 4 | Смешанный | стеклопакеты и деревянные | Нет |  | 2 | 6 | Металл с утеплителем |  | Нет |  | Армированный бетон |  | 107.9 | 0.5 | Да | 2013 | Скатная | 2 | Дерево |  | Да | 2013 | Отсутствует |  | Да | 2013 | Иной | профнастил | 727.1 | Да | 2013 | Наружный организованный |  | Оцинкованная сталь с полимерным покрытием (для крыш из металлопрофиля (металлочерепицы)) |  |  | Да | 2013 | 6 | 66 | Да | 2013 | Нет | [25 empty] | 70 | 1 | 1 | 4 | 800 | Закрытая | Аллюминий | Нет |  | 50 | Нет |  | Нет | [5 empty] | Установлен(ы) | 1 |  |  |  |  | Да | 5 | Имеется |  |  | Центральное | 1 | Черная сталь |  | 104 | Нет |  | 15 | Пластик |  |  |  | Установлен(ы) | 1 |  |  | Да | 2011 | Да | 1 | Чугун |  | 110 | Нет |  | Центральное | 1 | 150 |  |  | Да | Центральное (сетевой природный газ) |  |  |  | 0.1 | 1 | Закрытая | Вертикальная | Черная сталь |  | 250 | Нет |  | 25 | Сталь |  |  |  | Нет |  |  |  | Нет |  |  |  | Установлен(ы) | 1 |  |  | Нет |  | Да | 1 | Имеется | Нет |  | Нет
- городкурорт Сочи, г Сочи, Ленина ул. 172Б | - городкурорт Сочи | 100000927 | г Сочи, Ленина ул. 172Б | [12 empty] | 2015 |  |  | 100 | [7 empty] | 1970 | 50 | 51 | 250 | 5 | 6 | 3 | 8406.6 | 96 | 8406.6 | 92 | 4589.9 | 92 | Да | 92 | 4589.9 | 92 | Нет | [11 empty] | Да | 4 | 3816.7 | 4 | Да | 4 | 3816.7 | 4 | [12 empty] | 0 | 0 |  |  |  | УК | ООО "УК-108" | [9 empty] | Монолитная плита по свайному основанию |  | Железобетон | 1970 | кв.м | [5 empty] | Нет | [13 empty] | 0.3 | Железо-бетонный или стальной каркас с кирпичным (мелкоблочным) заполнением |  | Окраска - по штукатурке (по бетону) - полимерным составом | [35 empty] | Плоская | [9 empty] | Рулонные материалы (в 3-4 слоя) |  | 2070 | [13 empty] | Да | 3 | Да | 3 | 630 |  | 6 | 2015 | [5 empty] | 2040 | Нет | [11 empty] | 380 | 2 | 3 | 3 | 400 | Закрытая | Медь | [22 empty] | Центральное | 2 | Металлополимер |  | 400 |  |  | 92 | Металлополимер | [9 empty] | Да | 2 | Пластик |  | 400 |  |  | Центральное | 2 | 300 |  |  | Да | Квартирные котлы |  | Газ | [34 empty] | Да | Квартирный двухконтурный котел |  | Газ
354340, - городкурорт Сочи, г Сочи, Ленина ул. 173 | - городкурорт Сочи | 742695426 | г Сочи, Ленина ул. 173 | Нет |  | Нет |  |  | 1600 |  |  | Нет |  | Типовой | Группа III | 1946 |  |  |  | Нет |  |  | Нет |  |  |  | 896 | 15 | 15 | 70 | 5 | 5 | 5 | 3451 | 100 | 3300 | 100 | 3300 | 100 | Да | 100 | 3300 | 100 | Нет |  |  |  | Нет |  |  |  | Нет |  |  |  | Нет |  |  |  | Нет |  |  |  | Нет |  |  |  | Нет |  |  |  | Нет |  |  |  | 5 | 151 | 27.12.2003 |  |  | Не выбран не один из представленных |  |  |  |  | Нет | [5 empty] | Ленточный |  | Бетон | 1 | м3 |  |  |  | Нет |  | Нет | [13 empty] | 0.4 | Железо-бетонные панели |  | Окраска - по штукатурке (по бетону) - известковым составом |  | 110 | Нет |  | Нет | [5 empty] | Нет | [6 empty] | 300 | 600 | Дерево - хвойных пород |  | Нет |  | 5 | 12 | Металл без утеплителя |  | Нет |  | Армированный бетон |  | 70 | 1 | Нет |  | Скатная |  | Металл |  | Нет |  | Керамзит или шлак |  | Нет |  | Асбестоцементные листы и волнистый шифер. |  | 90 | Нет |  | Наружный неорганизованный | [10 empty] | Нет | [25 empty] | 33 | 1 | 1 | 1 | 1100 | Закрытая | Аллюминий | Нет |  | 550 | Нет | [7 empty] | Требуется установка | [5 empty] | Нет |  | Имеется |  |  | Отсутствует | [17 empty] | Нет | [6 empty] | Баллонный газ |  |  |  |  | Нет | [37 empty] | Нет
354340, - городкурорт Сочи, г Сочи, Ленина ул. 183 | - городкурорт Сочи | 742696296 | г Сочи, Ленина ул. 183 | Да | 3061 | Нет |  |  |  | 2943 |  | Нет |  |  |  | 1987 |  |  | 108 | Нет |  |  | Нет |  |  |  | 380.4 | 14.8 | 14.8 | 85 | 5 | 5 | 3 | 1016 | 67 | 1016 | 67 | 1016 | [9 empty] | Нет |  |  |  | Нет |  |  |  | Нет |  |  |  | Нет |  |  |  | Нет |  |  |  | Нет |  |  |  | Нет |  |  |  | 2 | 164 | 18.12.2003 |  | счет регионального оператора (по решению ОМС) | УО | ООО ""УК ""Альпик-Сити"" | Решение общего собрания собственников помещений в МКД |  | 02.03.2012 | Нет | [5 empty] | Ленточный |  | Бетон | 120 | кв.м |  |  |  | Нет |  | Да | 380 | Бетон |  | Бетон |  | 1.7 | 474 | Плоское | Железобетон |  | 380 | Нет |  | 0.4 | Железо-бетонные панели |  | Окраска - по штукатурке (по бетону) - известковым составом |  | 1400 | Да | 2013 | Да | 590 | Отвердевающая мастика |  | Да | 2013 | Нет | [5 empty] | Да | 10 | 11.6 | Металлопластик |  | Да | 2013 | 3 | 6 | Металл без утеплителя |  | Да | 2013 | Армированный бетон |  | 120 | 1.4 | Да | 2013 | Скатная | 1.5 | Сборные железобетонные элементы |  | Да | 2013 | Керамзит или шлак |  | Да | 2013 | Металлопрофиль (металлочерепица) |  | 438 | Да | 2013 | Наружный организованный |  | Оцинкованная сталь с полимерным покрытием (для крыш из металлопрофиля (металлочерепицы)) |  |  | Да | 2013 | 6 | 90 | Да | 2013 | Нет | [25 empty] | 60 | 1 | 1 | 15 | 800 | Закрытая | Аллюминий | Нет |  | 250 | Нет |  | Нет | [5 empty] | Установлен(ы) | 1 |  | Имеется |  |  | Да | 15 |  |  |  | Центральное | 1 | Черная сталь |  | 420 | Нет |  | 70 | Сталь |  | Нет |  | Установлен(ы) | 1 |  | Имеется |  |  | Да | 4 | Чугун |  | 420 | Нет |  | Отсутствует |  |  |  |  | Да | Центральное (сетевой природный газ) |  |  |  | 0.1 | 1 | Открытая | Вертикальная | Черная сталь |  | 600 | Нет |  | 100 | Латунь, Латунь |  | Нет |  | Нет |  |  |  | Нет | [9 empty] | Да | 1 |  |  |  | Нет
354340, - городкурорт Сочи, г Сочи, Ленина ул. 186 | - городкурорт Сочи | 99996623 | г Сочи, Ленина ул. 186 | Нет |  | Нет |  |  | 1000 |  |  | Нет |  | Индивидуальный | Группа II | 1952 |  |  | 20 | Нет |  |  | Нет |  |  |  | 500 | 3 | 6 | 50 | 1 | 2 | 1 | 1550 | 15 | 1500 | 15 | 1500 | 15 | Да | 15 | 1500 | 15 | Нет |  |  |  | Нет |  |  |  | Нет |  |  |  | Нет |  |  |  | Нет |  |  |  | Нет |  |  |  | Нет |  |  |  | Нет |  |  |  | 1 | 50 | 01.04.1999 |  |  | Не выбран не один из представленных |  |  |  |  | Нет | [5 empty] | Ленточный |  | Бетон | 1 | м3 |  |  |  | Нет |  | Нет | [13 empty] | 0.3 | Кирпич |  | Штукатурка - по кирпичу - известковым раствором |  | 110 | Нет |  | Нет | [5 empty] | Нет | [5 empty] | Нет | [6 empty] | 1 | 2 | Дерево |  | Нет |  | Армированный бетон |  | 50 | 1 | Нет |  | Скатная | 1 | Дерево |  | Нет |  | Отсутствует |  | Нет |  | Металлопрофиль (металлочерепица) |  | 150 | Нет |  | Наружный неорганизованный | [10 empty] | Нет | [25 empty] | 15 | 1 | 1 | 1 | 50 | Закрытая | Аллюминий | Нет |  | 20 | Нет |  | Нет | [5 empty] | Установка не требуется |  |  | Имеется |  |  | Нет |  | Имеется |  |  | Центральное | 1 | Оцинкованная сталь |  | 70 | Нет |  | 1 | Сталь |  | Нет |  | Необходима установка | [5 empty] | Нет | [6 empty] | Отсутствует |  |  |  |  | Да | Внешняя котельная |  |  |  | 100 | 1 | Открытая | Горизонтальная | Оцинкованная сталь |  | 50 | Нет |  | 1 | Сталь |  | Нет |  | Нет |  |  |  | Нет |  |  |  | Установка не требуется |  |  | Имеется |  |  | Нет |  | Имеется |  |  | Нет
354340, - городкурорт Сочи, г Сочи, Ленина ул. 189 | - городкурорт Сочи | 742695690 | г Сочи, Ленина ул. 189 | Нет |  | Нет | [5 empty] | Нет |  | Типовой | Группа III | 1956 |  |  | 15 | Нет |  |  | Нет |  |  |  | 324 | 6 | 6 | 74 | 2 | 2 | 2 | 446.6 | 8 | 395.6 | 8 | 395.6 | 8 | Да | 6 | 300 | 6 | Да | 2 | 95.6 | 2 | Нет |  |  |  | Нет |  |  |  | Нет |  |  |  | Нет |  |  |  | Нет |  |  |  | Нет |  |  |  | Нет |  |  |  | 2 | 51 |  |  | счет регионального оператора (по решению ОМС) | Не выбран не один из представленных |  | Решение общего собрания собственников помещений в МКД | б/н | 10.01.2010 | Нет | [5 empty] | Ленточный |  | Бетон | 330 | кв.м |  |  |  | Нет |  | Нет | [13 empty] | 0.4 | Кирпич |  | Окраска - по штукатурке (по бетону) - известковым составом |  | 406 | Да | 2013 | Нет | [5 empty] | Нет | [5 empty] | Да | 2 | 2 | Металлопластик |  | Нет |  | 2 | 5 | Металл без утеплителя |  | Да | 2013 | Армированный бетон |  | 70 | 0.8 | Да | 2013 | Скатная | 2 | Дерево |  | Да | 2013 | Керамзит или шлак |  | Да | 2013 | Металлопрофиль (металлочерепица) |  | 388 | Да | 2013 | Наружный организованный |  | Оцинкованная сталь с полимерным покрытием (для крыш из металлопрофиля (металлочерепицы)) |  |  | Да | 2013 | 4 | 30 | Да | 2013 | Нет | [25 empty] | 35 | 1 | 1 | 4 | 200 | Закрытая | Аллюминий | Нет |  | 55 | Нет |  | Нет | [5 empty] | Установка не требуется |  |  | Имеется |  |  | Нет |  | Имеется |  |  | Центральное | 1 | Смешанный | полипропилен, сталь | 48 | Нет |  | 1 | Сталь |  | Нет |  | Установка не требуется |  |  | Имеется |  |  | Да | 2 | Чугун |  | 55 |  |  | Центральное | 1 | 48 |  |  | Да | Квартирные котлы |  | Газ | [34 empty] | Да | Квартирный двухконтурный котел |  | Газ
354340, - городкурорт Сочи, г Сочи, Ленина ул. 194 | - городкурорт Сочи | 742695784 | г Сочи, Ленина ул. 194 | Нет |  | Нет | [5 empty] | Нет |  |  |  | 1950 |  |  |  | Нет |  |  | Нет |  |  |  | 488 | 6 | 6 | 104 | 2 | 2 | 2 | 557.8 | 12 | 507 | 12 | 507 |  | Да | 12 | 507 |  | Нет |  |  |  | Нет |  |  |  | Нет |  |  |  | Нет |  |  |  | Нет |  |  |  | Нет |  |  |  | Нет |  |  |  | Нет |  |  |  | 2 | 50.8 |  |  | счет регионального оператора (по решению ОМС) | Не выбран не один из представленных |  |  |  |  | Нет | [5 empty] | Ленточный |  | Бетон | 80 | кв.м |  |  |  | Нет |  | Нет | [13 empty] | 0.4 | Мелкоблочные |  | Окраска - по штукатурке (по бетону) - известковым составом |  | 470 | Да | 2013 | Нет | [5 empty] | Нет | [5 empty] | Да | 2 | 4 | Металлопластик |  | Да | 2013 | 2 | 6 | Металл без утеплителя |  | Да | 2013 | Армированный бетон |  | 80 | 1 | Нет |  | Скатная | 2 | Дерево |  | Да | 2013 | Керамзит или шлак |  | Да | 2013 | Металлопрофиль (металлочерепица) |  | 561 | Да | 2013 | Наружный организованный |  | Оцинкованная сталь |  | 85 | Да | 2013 | 6 | 40 | Да | 2013 | Нет | [25 empty] | 35 | 1 | 1 | 1 | 300 | Закрытая | Аллюминий | Нет |  | 100 | Нет | [7 empty] | Требуется установка | [5 empty] | Нет |  | Имеется |  |  | Центральное | 1 | Черная сталь |  | 110 |  |  | 15 | Сталь | [9 empty] | Да | 2 | Чугун |  | 130 |  |  | Центральное | 1 | 105 |  |  | Да | Квартирные котлы | [36 empty] | Да | Квартирный двухконтурный котел
354340, - городкурорт Сочи, г Сочи, Ленина ул. 196 | - городкурорт Сочи | 742695807 | г Сочи, Ленина ул. 196 | Нет |  | Нет |  |  | 1431 |  |  | Нет |  | Типовой | Группа III | 1955 |  |  | 22 | Нет |  |  | Нет |  |  |  | 159.4 | 6 | 6 | 50 | 2 | 2 | 2 | 267 | 8 | 241.3 | 8 | 241.3 | 8 | Да | 8 | 241.3 | 8 | Нет |  |  |  | Нет |  |  |  | Нет |  |  |  | Нет |  |  |  | Нет |  |  |  | Нет |  |  |  | Нет |  |  |  | Нет |  |  |  | 5 | 25.7 | 17.07.1993 |  | счет регионального оператора (по решению общего собрания) | Не выбран не один из представленных |  |  |  |  | Нет | [5 empty] | Ленточный |  | Бетон | 1 | м3 |  |  |  | Нет |  | Нет | [13 empty] | 0.4 | Иной | шлакоблок | Окраска - по штукатурке (по бетону) - известковым составом |  | 280 | Да | 2013 | Нет | [5 empty] | Нет | [5 empty] | Нет | 300 | 600 | Дерево - хвойных пород |  | Нет |  | 2 | 8 | Металл без утеплителя |  | Да | 2013 | Армированный бетон |  | 50 | 1 | Нет |  | Скатная | 1.5 | Металл |  | Да | 2013 | Керамзит или шлак |  | Да | 2013 | Оцинкованная сталь |  | 210 | Да | 2013 | Наружный организованный |  | Оцинкованная сталь |  |  | Да | 2013 | 4 | 24 | Да | 2013 | Нет | [25 empty] | 33 | 1 | 1 | 1 | 200 | Закрытая | Аллюминий | Нет |  | 20 | Нет |  | Нет | [5 empty] | Требуется установка | [5 empty] | Нет |  | Имеется |  |  | Центральное | 1 | Смешанный | Металл, пластик | 200 | Нет |  | 4 | Латунь |  | Нет |  | Необходима установка | [5 empty] | Да | 1 | Смешанный | Чугун, пластик | 200 | Нет |  | Центральное (сетевой природный газ) | 1 | 3 | Нет |  | Да | Печное (квартирное) | [36 empty] | Нет
354340, - городкурорт Сочи, г Сочи, Ленина ул. 200 | - городкурорт Сочи | 742695897 | г Сочи, Ленина ул. 200 | Нет |  | Нет |  |  | 1600 |  |  | Нет |  | Типовой | Группа III | 1954 |  |  |  | Нет |  |  | Нет |  |  |  | 896 | 15 | 15 | 70 | 5 | 5 | 5 | 3451 | 100 | 3300 | 100 | 3300 | 100 | Да | 100 | 3300 | 100 | Нет |  |  |  | Нет |  |  |  | Нет |  |  |  | Нет |  |  |  | Нет |  |  |  | Нет |  |  |  | Нет |  |  |  | Нет |  |  |  | 5 | 151 | 17.12.2003 |  |  | Не выбран не один из представленных |  |  |  |  | Нет | [5 empty] | Ленточный |  | Бетон | 1 | м3 |  |  |  | Нет |  | Нет | [13 empty] | 0.4 | Железо-бетонные панели |  | Окраска - по штукатурке (по бетону) - известковым составом |  | 110 | Да | 2013 | Нет | [5 empty] | Нет | [6 empty] | 300 | 600 | Дерево - хвойных пород |  | Нет |  | 5 | 12 | Металл без утеплителя |  | Нет |  | Армированный бетон |  | 70 | 1 | Нет |  | Скатная |  | Металл |  | Да | 2013 | Керамзит или шлак |  | Да | 2013 | Асбестоцементные листы и волнистый шифер. |  | 90 | Нет |  | Наружный неорганизованный | [10 empty] | Нет | [25 empty] | 33 | 1 | 1 | 1 | 1100 | Закрытая | Аллюминий | Нет |  | 550 | Нет | [7 empty] | Требуется установка | [5 empty] | Нет |  | Имеется |  |  | Отсутствует | [17 empty] | Нет | [6 empty] | Баллонный газ |  |  |  |  | Нет | [37 empty] | Нет
354340, - городкурорт Сочи, г Сочи, Ленина ул. 202 | - городкурорт Сочи | 742695950 | г Сочи, Ленина ул. 202 | Нет |  | Нет |  |  |  | 959 |  | Нет |  | Типовой |  | 1952 |  |  | 30 | Нет |  |  | Нет |  |  |  | 421.12 | 7.4 | 7.4 | 97.6 | 2 | 2 | 1 | 594 | 12 | 557.2 | 12 | 557.2 |  | Да | 12 | 557.2 |  | Нет |  |  |  | Нет |  |  |  | Нет |  |  |  | Нет |  |  |  | Нет |  |  |  | Нет |  |  |  | Нет |  |  |  | Нет |  |  |  | 1 | 36.8 |  |  | счет регионального оператора (по решению ОМС) | Не выбран не один из представленных |  |  |  |  | Нет | [5 empty] | Ленточный |  | Бетон | 150 | кв.м |  |  |  | Нет |  | Нет | [13 empty] | 0.4 | Мелкоблочные |  | Окраска - по штукатурке (по бетону) - известковым составом |  | 583 | Да | 2013 | Нет | [5 empty] | Нет | [5 empty] | Да | 2 | 4 | Металлопластик |  | Да | 2013 | 2 | 6 | Металл без утеплителя |  | Да | 2013 | Армированный бетон |  | 98 | 1 | Нет |  | Скатная | 2 | Металл |  | Да | 2013 | Керамзит или шлак |  | Да | 2013 | Металлопрофиль (металлочерепица) |  | 505 | Да | 2013 | Наружный организованный |  | Оцинкованная сталь с полимерным покрытием (для крыш из металлопрофиля (металлочерепицы)) |  | 98 | Да | 2013 | 6 | 45 | Да | 2013 | Нет | [25 empty] | 30 | 1 | 1 | 4 | 250 | Закрытая | Аллюминий | Нет |  | 65 | Нет | [7 empty] | Требуется установка | [5 empty] | Нет |  | Имеется |  |  | Центральное | 1 | Черная сталь |  | 75 |  |  | 1 | Смешанный | чугун,сталь,латунь | [8 empty] | Да | 2 | Чугун |  | 79 |  |  | Центральное | 1 | 55 |  |  | Нет | [37 empty] | Нет
354340, - городкурорт Сочи, г Сочи, Ленина ул. 204 | - городкурорт Сочи | 742695985 | г Сочи, Ленина ул. 204 | Да | 1204 | Нет |  |  | 1204 |  |  | Нет |  | Типовой | Группа II | 1989 |  |  |  | Да | 14 | 18.11.1999 | Нет |  |  |  | 753.7 | 15.5 | 15.5 | 149.3 | 5 | 5 | 4 | 3718.7 | 70 | 2800.9 | 70 | 2800.9 | 63 | Да | 62 | 2358.7 | 62 | Да | 8 | 442.2 | 1 | Нет |  |  |  | Нет |  |  |  | Нет |  |  |  | Нет |  |  |  | Нет |  |  |  | Нет |  |  |  | Нет |  |  |  | 5 | 917.8 | 12.09.1994 |  | специальный счет, владельцем которого является УО | УО | ООО ""УК ""Доверие"" | Решение общего собрания собственников помещений в МКД | 2 | 17.03.2007 | Нет | [5 empty] | Смешанный | бетонно-ленточный | Бетон | 1 | шт. | 753.7 | кв.м |  | Нет |  | Да | 625.7 | Уплотненный грунт |  | Бетонные (железобетонные) блоки |  | 2 | 299.2 | Плоское | Железобетон |  | 625.7 | Нет |  | 0.6 | Железо-бетонные панели |  | Окраска - по штукатурке (по бетону) - известковым составом |  | 2014 | Нет |  | Нет | [5 empty] | Нет | [6 empty] | 16 | 32 | Металлопластик |  | Нет |  | 4 | 12 | Металл без утеплителя |  | Нет |  | Армированный бетон |  | 149.3 | 0.7 | Нет |  | Скатная |  | Дерево |  | Нет |  | Отсутствует |  | Нет |  | Металлопрофиль (металлочерепица) |  | 763.7 | Нет |  | Наружный организованный |  | Оцинкованная сталь |  |  | Нет |  | 8 | 108 | Нет |  | Нет | [25 empty] | 105 | 1 | 1 | 1 | 134.6 | Закрытая | Аллюминий | Нет |  | 60 | Нет |  |  |  | Скрытая | Алюминий. | Нет |  | Установлен(ы) | 1 |  |  | Нет | 2011 | Нет |  | Имеется |  |  | Центральное | 1 | Смешанный | полипропилен, сталь | 284.6 | Нет |  | 78 | Сталь |  | Нет | [7 empty] | Да | 4 | Чугун |  | 320.7 | Нет |  | Центральное (сетевой природный газ) | 1 | 210 | Нет |  | Да | Внешняя котельная |  |  |  | 0.15 | 1 | Закрытая | Вертикальная | Иной | полипропилен, сталь | 1138.6 | Нет |  | 512 | Сталь |  | Нет |  | Да | 1 | Да | 2012 | Нет |  |  |  | Установлен(ы) | 1 |  |  | Да | 2012 | Да | 1 | Имеется | Да | 2012 | Да | Внешняя котельная |  |  |  | 0.26 | 1 | Оцинкованная сталь |  | 569.3 | Нет |  | 124 | Сталь |  | Нет |  | Установлен(ы) | 1 |  |  | Нет | 2011 | Нет
354340, - городкурорт Сочи, г Сочи, Ленина ул. 212 | - городкурорт Сочи | 742696436 | г Сочи, Ленина ул. 212 | Да | 2940 | Нет |  | 23:49:0402014:76 | 2940 |  |  | Нет |  | Типовой | Группа I | 1973 |  |  |  | Да | 31 | 14.06.2002 | Нет |  |  |  | 738.7 | 13.5 | 13.5 | 147.8 | 5 | 5 | 4 | 4428.5 | 60 | 2790.8 | 60 | 2790.8 | 55 | Да | 54 | 2498.9 | 54 | Да | 6 | 291.9 | 1 | Нет |  |  |  | Нет |  |  |  | Нет |  |  |  | Нет |  |  |  | Нет |  |  |  | Нет |  |  |  | Нет |  |  |  | 6 | 1637.7 | 28.05.1997 |  |  | Непосредственное управление |  | Решение общего собрания собственников помещений в МКД | 1 | 30.04.2006 | Да | 29 | 11.10.2013 | Да | б/н | 01.11.2013 | Ленточный |  | Бетон | 1 | шт. |  |  |  | Нет |  | Да | 626.9 | Уплотненный грунт |  | Бетонные (железобетонные) блоки |  | 2 | 625.3 | Плоское | Железобетон |  | 738 | Нет |  | 0.16 | Железо-бетонные панели |  | Окраска - по штукатурке (по бетону) - силикатным составом |  | 1500 | Да | 2013 | Нет | [5 empty] | Нет | [6 empty] | 20 | 21.2 | Смешанный | металлопластик и дерево | Да | 2010 | 4 | 15 | Металл без утеплителя |  | Нет |  | Армированный бетон |  | 147.8 | 0.8 | Да | 2010 | Скатная |  | Дерево |  | Да | 2013 | Керамзит или шлак |  | Да | 2013 | Металлопрофиль (металлочерепица) |  | 1107 | Да | 2013 | Наружный организованный |  | Оцинкованная сталь с полимерным покрытием (для крыш из металлопрофиля (металлочерепицы)) |  |  | Да | 2013 | 10 | 150 | Да | 2013 | Нет | [25 empty] | 90 | 1 | 1 | 20 | 536 | Закрытая | Аллюминий | Нет |  | 240 | Нет |  |  |  | Скрытая | Алюминий. | Нет |  | Установлен(ы) | 1 |  |  | Да | 2012 | Нет |  | Имеется |  |  | Центральное | 1 | Оцинкованная сталь |  | 253.9 | Нет |  | 76 | Чугун |  | Нет |  | Необходима установка | 1 |  |  | Нет | 2010 | Да | 4 | Чугун |  | 290 | Нет |  | Центральное (сетевой природный газ) | 4 | 186 | Нет |  | Да | Внешняя котельная |  |  |  | 0.16 | 1 | Закрытая | Вертикальная | Оцинкованная сталь |  | 1014 | Нет |  | 440 | Чугун |  | Нет |  | Да | 1 | Да | 2012 | Нет |  |  |  | Установлен(ы) | 1 |  |  | Да | 2012 | Нет |  | Имеется |  |  | Да | Внешняя котельная |  |  |  | 0.25 | 1 | Оцинкованная сталь |  | 507 | Нет |  | 116 | Смешанный | полипропилен, сталь | Нет |  | Установлен(ы) | 1 |  |  | Да | 2012 | Нет
354340, - городкурорт Сочи, г Сочи, Ленина ул. 218 | - городкурорт Сочи | 742696457 | г Сочи, Ленина ул. 218 | Да | 5064 | Да | 3918 | 23:49:0402014:77 | 3918 |  |  | Нет |  | Типовой | Группа II | 1989 |  |  |  | Да | 14 | 02.10.2002 | Нет |  |  |  | 745.8 | 14.4 | 14.4 | 148.3 | 5 | 5 | 4 | 4304.2 | 60 | 2818.6 | 60 | 2818.6 | 55 | Да | 54 | 2464.2 | 54 | Да | 6 | 354.4 | 1 | Нет |  |  |  | Нет |  |  |  | Нет |  |  |  | Нет |  |  |  | Нет |  |  |  | Нет |  |  |  | Нет |  |  |  | 6 | 1485.6 | 30.05.1994 |  |  | УО | ООО ""УК ""Доверие"" | Решение общего собрания собственников помещений в МКД | б/н | 04.04.2008 | Да | б/н | 15.10.2011 |  |  |  | Смешанный | бетонно-ленточный | Бетон | 1 | шт. | 745.8 | кв.м |  | Нет |  | Да | 745.8 | Бетон |  | Бетонные (железобетонные) блоки |  | 2 | 296.6 | Плоское | Железобетон |  | 745.8 | Нет |  | 0.6 | Железо-бетонные панели |  | Окраска - по штукатурке (по бетону) - полимерным составом |  | 2135.5 | Нет |  | Нет | [5 empty] | Нет | [6 empty] | 16 | 32 | Металлопластик |  | Нет |  | 4 | 12 | Металл без утеплителя |  | Нет |  | Армированный бетон |  | 148.3 | 0.7 | Нет |  | Скатная |  | Дерево |  | Нет |  | Отсутствует |  | Нет |  | Металлопрофиль (металлочерепица) |  | 745.8 | Нет |  | Наружный организованный |  | Оцинкованная сталь |  |  | Нет |  | 8 | 115.2 | Нет |  | Нет | [25 empty] | 90 | 1 | 1 | 1 | 86.2 | Закрытая | Аллюминий | Нет |  | 60 | Нет |  |  |  | Скрытая | Алюминий. | Нет |  | Установлен(ы) | 1 |  |  | Нет | 2011 | Нет |  | Имеется |  |  | Центральное | 1 | Смешанный | полипропилен, сталь | 254.2 | Нет |  | 76 | Чугун |  | Нет | [7 empty] | Да | 4 | Чугун |  | 113.2 | Нет |  | Центральное (сетевой природный газ) | 1 | 180 | Нет |  | Да | Внешняя котельная |  |  |  | 0.16 | 1 | Закрытая | Вертикальная | Иной | полипропилен, сталь | 1016.6 | Нет |  | 140 | Сталь |  | Нет |  | Да | 1 | Да | 2012 | Нет |  |  |  | Установлен(ы) | 1 |  |  | Да | 2012 | Да | 1 | Имеется | Да | 2012 | Да | Внешняя котельная |  |  |  | 0.2 | 1 | Оцинкованная сталь |  | 508.3 | Нет |  | 116 | Сталь |  | Нет |  | Установлен(ы) | 1 |  |  | Нет | 2012 | Нет
354340, - городкурорт Сочи, г Сочи, Ленина ул. 219К | - городкурорт Сочи | 100000580 | г Сочи, Ленина ул. 219К | [12 empty] | 2015 |  |  | 180 | [7 empty] | 1254 | 58 | 60 | 158 | 20 | 20 | 2 | 26579.1 | 178 | 25079.1 | 121 | 20079.1 |  | Да | 121 | 20079.1 | [13 empty] | Да | 57 | 5000 |  | Да | 57 | 5000 | [13 empty] | 25 | 1500 |  |  |  | УК | ООО УК "Мзымта" | [9 empty] | Ленточный |  | Железобетон | 250 | кв.м | [5 empty] | Нет | [13 empty] | 0.2 | Железо-бетонный или стальной каркас с кирпичным (мелкоблочным) заполнением |  | Окраска - по штукатурке (по бетону) - полимерным составом |  | 7584 |  |  | Нет | [11 empty] | Да | 50 | 50 | Металлопластик |  |  |  | 25 | 50 | Металл |  |  |  | Бетон |  | 160 | 1 |  |  | Скатная | 2 | Сборные железобетонные настилы | [7 empty] | Металлопрофиль (металлочерепица) |  | 1442 |  |  | Внутренний |  | Оцинкованная сталь с полимерным покрытием (для крыш из металлопрофиля (металлочерепицы)) |  | 150 |  |  | 5 | 300 |  |  | Да | 2 | Да | 1 | 400 |  | 20 | 2015 | [5 empty] | 2040 | Да | 1 | 1000 |  | 20 | 2015 | [5 empty] | 2040 | 500 | 1 | 1 | 40 | 2000 | Закрытая | Медь |  |  | 1500 |  |  | Да | 1790 | Закрытая | Медь |  |  | Установлен(ы) | 1 | [9 empty] | Центральное | 1 | Металлополимер |  | 500 |  |  | 200 | Латунь |  |  |  | Установлен(ы) | 1 |  |  |  |  | Да | 10 | Пластик |  | 570 |  |  | Отсутствует |  |  |  |  | Да | Автономная котельная |  | Газ |  | 1 | 1 | Закрытая | Вертикальная | Металлополимер |  | 1790 |  |  | 550 | Латунь | [22 empty] | Да | Автономная котельная |  | Газ |  | 1 | 1 | Металлополимер |  | 800 |  |  | 140 | Латунь
354340, - городкурорт Сочи, г Сочи, Ленина ул. 219/6Б | - городкурорт Сочи | 100000611 | г Сочи, Ленина ул. 219/6Б | [12 empty] | 2018 |  |  | 450 | [7 empty] | 1560 | 54 | 54 | 165 | 18 | 18 | 2 | 23440 | 313 | 20275 | 273 | 15734 |  | Да | 273 | 15734 | [13 empty] | Да | 40 | 4541 |  | Да | 40 | 4541 | [13 empty] | 35 | 3165 |  |  |  | УК | [10 empty] | Ленточный |  | Железобетон | 1560 | кв.м | [5 empty] | Нет | [13 empty] | 0.3 | Железо-бетонный или стальной каркас с кирпичным (мелкоблочным) заполнением |  | Окраска - по штукатурке (по бетону) - полимерным составом |  | 6683 |  |  | Нет | [11 empty] | Да | 70 | 70 | Металлопластик |  |  |  | 5 | 12 | Металл |  |  |  | Бетон |  | 165 | 1 |  |  | Плоская | [9 empty] | Рулонные материалы (в 3-4 слоя) |  | 1638 |  |  | Внутренний |  | Трубы для внутреннего водостока - стальные |  | 150 |  |  | 6 | 420 |  |  | Да | 6 | Да | 6 | 400 |  | 18 | 2018 | [5 empty] | 2043 | [12 empty] | 500 | 1 | 1 | 50 | 1400 | Закрытая | Медь |  |  | 320 |  |  | Да | 700 | Закрытая | Медь |  |  | Установлен(ы) | 1 |  |  |  |  | Да | 40 |  |  |  | Центральное | 1 | Металлополимер |  | 550 |  |  | 300 | Латунь |  |  |  | Установлен(ы) | 1 |  |  |  |  | Да | 10 | Пластик |  | 570 |  |  | Отсутствует |  |  |  |  | Да | Автономная котельная |  | Газ |  | 1 | 1 | Закрытая | Горизонтальная | Металлополимер |  | 1550 |  |  | 685 | Латунь |  |  |  | Да | 1 | [12 empty] | Да | 1 |  |  |  | Да | Автономная котельная |  | Газ |  | 1 | 1 | Металлополимер |  | 785 |  |  | 395 | Латунь | [9 empty] | Да | 1
354340, - городкурорт Сочи, г Сочи, Ленина ул. 250 | - городкурорт Сочи | 742696038 | г Сочи, Ленина ул. 250 | Да | 6042 | Да | 3764 | 23:49:0402009:1273 | 3764 | 3699 |  | Нет |  | Типовой | Группа I | 1994 |  |  | 180 | Да | 7 | 03.06.1999 | Нет |  |  |  | 855.3 | 26.5 | 26.5 | 221.3 | 9 | 9 | 4 | 6320.2 | 90 | 5025.5 | 90 | 5025.5 | 81 | Да | 80 | 4487.9 | 80 | Да | 10 | 537.6 | 1 | Нет |  |  |  | Нет |  |  |  | Нет |  |  |  | Нет |  |  |  | Нет |  |  |  | Нет |  |  |  | Нет |  |  |  | 42 | 1294.7 | 10.05.1993 |  |  | УО | ООО ""УК ""Доверие"" | Решение общего собрания собственников помещений в МКД | б/н | 18.08.2007 | Нет | [5 empty] | Ленточный |  | Бетон | 200 | кв.м |  |  |  | Нет |  | Да | 636.5 | Бетон |  | Бетонные (железобетонные) блоки |  | 2.2 | 491.4 | Плоское | Железобетон |  | 636.5 | Нет |  | 0.6 | Железо-бетонные панели |  | Окраска - по штукатурке (по бетону) - смешанная |  | 2565.45 | Да | 2013 | Да | 2000 | Отвердевающая мастика |  | Да | 2013 | Нет | [5 empty] | Да | 16 | 28 | Металлопластик |  | Да | 2013 | 4 | 12 | Металл без утеплителя |  | Да | 2013 | Армированный бетон |  | 221.3 | 0.7 | Нет |  | Плоская | [9 empty] | Рулонные материалы (в 3-4 слоя) |  | 855.3 | Да | 2013 | Внутренний |  | Оцинкованная сталь |  |  | Да | 2012 | 4 | 80 | Да | 2012 | Да | 4 | Да | 4 | 400 | 1 | 9 | 1995 | Да | 4 | 2015 |  |  | 2040 | Нет | [11 empty] | 135 | 3 | 3 | 3 | 163.9 | Закрытая | Аллюминий | Нет |  | 108 | Нет |  |  |  | Скрытая | Алюминий. | Нет |  | Установлен(ы) | 3 |  |  | Нет |  | Нет |  | Имеется |  |  | Центральное | 3 | Смешанный | полипропилен, сталь | 325.9 | Нет |  | 904 | Сталь |  | Нет |  | Установлен(ы) | 3 |  |  | Нет |  | Да | 4 | Чугун |  | 358.9 | Нет |  | Центральное (сетевой природный газ) | 3 | 270 | Нет |  | Да | Центральное (сетевой природный газ) |  |  |  | 0.28 | 4 | Открытая | Вертикальная | Оцинкованная сталь |  | 1303.8 | Нет |  | 608 | Сталь |  | Нет |  | Да | 4 | Да | 2012 | Нет |  |  |  | Установлен(ы) | 4 |  |  | Да | 2012 | Да | 4 | Имеется | Да | 2012 | Да | Центральное |  |  |  | 0.4 | 4 | Черная сталь |  | 1461 | Нет |  | 138 | Сталь |  | Нет |  | Установлен(ы) | 4 |  |  | Нет |  | Да | 4 | Имеется | Нет
354340, - городкурорт Сочи, г Сочи, Ленина ул. 266 | - городкурорт Сочи | 99996050 | г Сочи, Ленина ул. 266 | Да | 1026 | Нет |  |  | 1026 |  |  | Нет |  | Типовой | Группа III | 1917 |  |  | 15 | Нет |  |  | Нет |  |  |  | 252 | 3 | 7.5 | 64 | 2 | 2 | 1 | 455.5 | 15 | 417.5 | 12 | 349.3 | 12 | Да | 12 | 349.3 | 12 | Нет |  |  |  | Нет |  |  |  | Нет |  |  |  | Да | 3 | 68.2 | 3 | Да | 3 | 68.2 | 3 | Нет |  |  |  | Нет |  |  |  | Нет |  |  |  | 3 | 38 | 04.12.1992 |  |  | Не выбран не один из представленных |  | Решение общего собрания собственников помещений в МКД | 1 | 13.05.2008 | [6 empty] | Ленточный |  | Бетон | 255 | кв.м |  |  |  | Нет |  | Нет | [13 empty] | 0.3 | Кирпич |  | Отсутствует |  | 265 | Да | 2013 | Нет | [5 empty] | Нет | [5 empty] | Да | 2 | 2 | Металлопластик |  | Нет |  | 1 | 2 | Металл |  | Нет |  | Бетон |  | 50 | 0.8 | Нет |  | Скатная | 2 | Дерево |  | Да | 2013 | Отсутствует |  | Да | 2013 | Металлопрофиль (металлочерепица) |  | 289.8 | Да | 2013 | Наружный неорганизованный | [10 empty] | Нет | [25 empty] | 15 | 1 | 1 | 1 | 250 | Закрытая | Аллюминий | Нет |  | 50 | Нет |  |  |  | Скрытая | Алюминий. | Нет |  | Установка не требуется |  |  | Имеется |  |  | Нет |  | Имеется |  |  | Центральное | 1 | Черная сталь |  | 80 |  |  | 8 | Смешанный | чугун,сталь,латунь | [8 empty] | Да | 1 | Чугун |  | 45 | Нет |  | Центральное | 1 | 35 |  |  | Да | Квартирные котлы |  | Газ | [34 empty] | Да | Квартирный двухконтурный котел |  | Газ
354340, - городкурорт Сочи, г Сочи, Ленина ул. 280 | - городкурорт Сочи | 99995335 | г Сочи, Ленина ул. 280 | Да | 3044 | Да | 3200 | 23:49:0402009:229 | 3547 |  |  | Нет |  | Типовой |  | 1966 |  |  | 62 | Да | 45 | 01.06.2012 | Нет |  |  |  | 446 | 9.7 | 9.7 | 97 | 3 | 3 | 2 | 1153 | 24 | 1040.3 | 24 | 1043 | 21 | Да | 20 | 880.3 | 20 | Да | 4 | 160 | 1 | Нет |  |  |  | Нет |  |  |  | Нет |  |  |  | Нет |  |  |  | Нет |  |  |  | Нет |  |  |  | Нет |  |  |  | 1 | 76 | 04.02.1994 |  | счет регионального оператора (по решению ОМС) | УК | УК Новый Век | Решение общего собрания собственников помещений в МКД | [5 empty] | Нет |  |  | Ленточный |  | Бетон | 150 | м3 |  |  |  | Нет |  | Нет | [13 empty] | 0.4 | Кирпич |  | Штукатурка - по кирпичу - известковым раствором |  | 680.3 | Нет |  | Нет | [5 empty] | Нет | [5 empty] | Да | 4 | 26.8 | Иной | бетонные решетки открытые | Нет |  | 2 | 8 | Отсутствует |  | Нет |  | Иной | Бетон | 90 | 1 | Нет |  | Скатная |  | Металл |  | Нет |  | Керамзит или шлак |  | Нет |  | Асбестоцементные листы и волнистый шифер. |  | 570 | Нет |  | Наружный организованный |  | Асбоцементные |  | 94 |  |  | 7 | 70 |  |  | Нет | [25 empty] | 33 | 1 | 1 | 2 | 320 | Открытая | Аллюминий | Нет |  | 550 | Нет | [5 empty] | Нет |  | Установлен(ы) | 1 |  |  |  |  | Да | 2 |  |  |  | Центральное | 1 | Черная сталь |  | 105 |  |  | 28 | Смешанный | полипропилен, сталь |  |  | Необходима установка | [5 empty] | Да | 2 | Чугун |  | 120 |  |  | Центральное (сетевой природный газ) | 1 | 40 |  |  | Да | Центральное (сетевой природный газ) |  |  |  | 0.5 | 1 | Открытая | Вертикальная | Оцинкованная сталь |  | 350 |  |  | 54 | Сталь | [22 empty] | Да | Центральное |  |  |  | 0.1 | 1 | Оцинкованная сталь |  | 120 |  |  | 30 | Сталь
354340, - городкурорт Сочи, г Сочи, Ленина ул. 282/66 | - городкурорт Сочи | 99999189 | г Сочи, Ленина ул. 282/66 | [12 empty] | 1968 |  |  |  | Да | 38 | 03.04.2000 |  |  |  |  | 266.4 | 13.5 | 13.5 | 67 | 5 | 5 | 1 | 905.1 | 20 | 855.1 | 20 | 855.1 | [38 empty] | 50 |  |  |  | Непосредственное управление | [10 empty] | Ленточный |  | Бетон | 120 | кв.м | [5 empty] | Да | 266.4 | Бетон |  | Бетон |  | 2.6 | 350 | Плоское | Железобетон |  | 266.4 |  |  | 0.4 | Кирпич |  | Иная | штукатурка, побелка | 543 |  |  | Нет | [18 empty] | 5 | 13 | Дерево |  |  |  | Иной | Бетон | 67 | 0.8 |  |  | Плоская | [9 empty] | Иной | рубероид | 280 |  |  | Наружный организованный |  | Оцинкованная сталь |  | 67 |  |  | 4 | 54 |  |  | Нет | [25 empty] | 40 | 1 | 1 | 5 | 570 | Закрытая | Аллюминий |  |  | 120 |  |  | Нет | [16 empty] | Центральное | 1 | Черная сталь |  | 220 |  |  | 25 | Сталь | [9 empty] | Да | 1 | Чугун |  | 220 |  |  | Отсутствует |  |  |  |  | Да | Иной | ИТП ((индивидуальный тепловой пункт) |  |  |  | 1 | Открытая | Вертикальная | Оцинкованная сталь |  | 520 |  |  | 70 | Сталь | [22 empty] | Нет
354340, - городкурорт Сочи, г Сочи, Ленина ул. 288 | - городкурорт Сочи | 100000135 | г Сочи, Ленина ул. 288 | [7 empty] | 23:49:0402056:1985 |  |  |  |  | 2016 |  |  | 450 | [7 empty] | 1866 | 45 | 45 | 227 | 15 | 15 | 3 | 18503.9 | 370 | 15291.1 | 306 | 12814.8 |  | Да | 306 | 12814.8 | [13 empty] | Да | 64 | 2476.3 |  | Да | 64 | 2476.3 | [13 empty] | 50 | 3212.8 | [14 empty] | Свайный |  | Железобетон, Железобетон | 800 | кв.м | [5 empty] | Да | 1390 | Бетон |  | Бетон |  | 2.3 | 1445 | Сборно-монолитные плиты | Железобетонные сборные и монолитные |  | 1390 |  |  | 0.3 | Железо-бетонный или стальной каркас с кирпичным (мелкоблочным) заполнением |  | Окраска - по штукатурке (по бетону) - полимерным составом |  | 7150 | [14 empty] | Да | 50 | 50 | Металлопластик |  |  |  | 5 | 10 | Металл |  |  |  | Бетон |  | 227 | 1 |  |  | Скатная | 2.3 | Сборные железобетонные элементы |  |  |  | Минеральная вата |  |  |  | Металлопрофиль (металлочерепица) |  | 2169 |  |  | Наружный организованный |  | Оцинкованная сталь |  | 230 |  |  | 10 | 450 |  |  | Да | 4 | Да | 1 | 400 |  | 15 | 2016 | [5 empty] | 2041 | Да | 3 | 1000 |  | 15 | 2016 | [5 empty] | 2041 | 500 | 1 | 1 | 50 | 5800 | Закрытая | Медь |  |  | 1000 |  |  | Да | 780 | Закрытая | Медь |  |  | Установлен(ы) | 1 | [9 empty] | Центральное | 1 | Металлополимер |  | 750 |  |  | 350 | Латунь |  |  |  | Установлен(ы) | 1 |  |  |  |  | Да | 10 | Пластик |  | 750 |  |  | Отсутствует |  |  |  |  | Да | Квартирные котлы |  | Электроэнергия | [34 empty] | Нет
354340, - городкурорт Сочи, г Сочи, Ленина ул. 298Б корп. А | - городкурорт Сочи | 99998795 | г Сочи, Ленина ул. 298Б корп. А |  |  | Да |  | 23:49:0402056:1003 | 12731 |  | 23:49:0402056:1838 |  |  |  |  | 2014 | 2013 | B+ |  | Да | 6.5 | 01.06.2018 | [5 empty] | 58.1 | 64.57 |  | 18 | 18 | 1 | 16027.6 | 187 | 10545.9 | 175 | 7415.9 | 175 | Да | 175 | 7415.9 | 175 | Нет |  |  |  | Нет |  |  |  | Нет |  |  |  | Да | 12 | 3130 | 12 | Да | 12 | 3130 | 12 | Нет |  |  |  | Нет |  |  |  | Нет | [8 empty] | УО | ООО Регион-Строй | Решение общего собрания собственников помещений в МКД |  | 02.10.2015 | Да |  | 02.10.2015 | Да |  | 02.10.2015 | Монолитная плита по свайному основанию |  | Железобетон | 550 | м3 | [5 empty] | Да | 533.2 | Иной | Железобетон | Иной | монолитный железобетон | 1.8 |  | Плоское | Железобетон |  | 630.5 |  |  | 0.28 | Иной | Железобетон монолит | Облицовка - керамическая или цементная офактуренная плитка |  | 5956.5 |  |  | Нет | [11 empty] | Да | 32 | 80 | Металлопластик |  |  |  | 120 | 35.72 | Металлопластик |  |  |  | Иной | Бетон,тротуарная плитка | 137 | 1 |  |  | Плоская | [5 empty] | Иной | технониколь |  |  | Иной | техноэласт | 2077.4 |  |  | Внутренний |  | Оцинкованная сталь |  | 56 |  |  | 8 | 442 |  |  | Да | 3 | Да | 2 | 400 |  | 18 | 2014 |  |  |  | Да | 26.04.2018 | 2039 | Да | 1 | 1000 |  | 20 | 2014 |  |  |  | Да | 26.04.2018 | 2039 | 422 | 2 | 1 | 42 | 6837 | Закрытая | Медь |  |  | 3333 |  |  | Да | 2886 | Закрытая | Медь |  |  | Установлен(ы) | 10 |  |  |  |  | Да | 3 |  |  |  | Центральное | 2 | Иной | полипропилен, сталь | 857 |  |  | 75 | Сталь |  |  |  | Установлен(ы) | 2 |  |  |  |  | Да | 2 | Иной | ПХВ | 800 |  |  | Отсутствует |  |  |  |  | Да | Центральное (сетевой природный газ) |  |  |  | 0.3 | 1 | Закрытая | Вертикальная | Иной | Сталь | 3369 |  |  | 122 | Сталь |  |  |  | Да | 2 | [6 empty] | Установлен(ы) | 2 |  |  |  |  | Да | 1 |  |  |  | Да | Центральное |  |  |  | 0.34 | 2 | Сталь |  | 1326 |  |  | 100 | Сталь |  |  |  | Установлен(ы) | 2 |  |  |  |  | Да | 2
354340, - городкурорт Сочи, г Сочи, Ленина ул. 298Б корп. Б | - городкурорт Сочи | 99998796 | г Сочи, Ленина ул. 298Б корп. Б |  |  | Да |  | 23:49:0402056:1003 | 12731 |  | 23:49:0402056:1874 | Нет |  |  |  | 2014 | 2013 | B+ |  | Да | 6.5 | 01.06.2018 | [5 empty] | 52.1 | 63.2 |  | 16 | 16 | 1 | 14619.4 | 167 | 9693.7 | 155 | 6563.7 | 155 | Да | 155 | 6563.7 | 155 | Нет |  |  |  | Нет |  |  |  | Нет |  |  |  | Да | 12 | 3130 | 12 | Да | 12 | 3130 | 12 | Нет |  |  |  | Нет |  |  |  | Нет | [8 empty] | УО | ООО Регион-строй | Решение общего собрания собственников помещений в МКД |  | 02.10.2015 | Да |  | 02.10.2015 | Да |  | 02.10.2015 | Монолитная плита по свайному основанию |  | Железобетон | 550 | м3 | [5 empty] | Да | 525.6 | Иной | Железобетон | Иной | монолитный железобетон | 1.8 |  | Плоское | Железобетон |  | 630.5 |  |  | 0.28 | Иной | Железобетон монолит | Облицовка - иная |  | 5105.5 |  |  | Нет | [11 empty] | Да | 34 | 84 | Металлопластик |  |  |  | 151 | 26274 | Металлопластик |  |  |  | Иной | Бетон,тротуарная плитка | 137 | 1 |  |  | Плоская | [5 empty] | Иной | технониколь |  |  |  | техноэласт | 20774 |  |  | Внутренний |  | Оцинкованная сталь с полимерным покрытием (для крыш из металлопрофиля (металлочерепицы)) |  | 56 |  |  | 6 | 324 |  |  | Да | 3 | Да | 2 | 400 |  | 16 | 2013 |  |  |  | Да | 26.04.2018 | 2038 | Да | 1 | 1000 |  | 20 | 2014 |  |  |  | Да | 26.04.2018 | 2039 | 401 | 2 | 1 | 42 | 5026 | Закрытая | Медь |  |  | 2642 |  |  | Да | 1854 | Закрытая | Медь |  |  | Установлен(ы) | 6 |  |  |  |  | Да | 2 |  |  |  | Центральное | 3 | Смешанный | полипропилен, сталь | 1065 |  |  | 76 | Сталь |  |  |  | Установлен(ы) | 4 |  |  |  |  | Да | 2 | Иной | ПХВ | 725 |  |  | Отсутствует |  |  |  |  | Да | Центральное (сетевой природный газ) |  |  |  | 0.38 | 1 | Закрытая | Вертикальная | Иной | Сталь | 2205 |  |  | 110 | Сталь |  |  |  | Да | 1 | [6 empty] | Установлен(ы) | 1 |  |  |  |  | Да | 1 |  |  |  | Да | Центральное |  |  |  | 0.34 | 2 | Сталь |  | 1289 |  |  | 105 | Сталь |  |  |  | Установлен(ы) | 1 |  |  |  |  | Да | 1
354340, - городкурорт Сочи, г Сочи, Ленина ул. 298Б корп. В | - городкурорт Сочи | 99998797 | г Сочи, Ленина ул. 298Б корп. В |  |  | Да |  | 23:49:0402056:1003 | 12731 |  | 23:49:0402056:1912 |  |  |  |  | 2014 | 2013 | B+ |  | Да | 6.5 | 01.06.2018 | [5 empty] | 58.1 | 66.3 |  | 18 | 18 | 1 | 13375 | 171 | 10575.5 | 159 | 7445.5 | 159 | Да | 159 | 7445.5 | 159 | Нет |  |  |  | Нет |  |  |  | Нет |  |  |  | Да | 12 | 3130 | 12 | Да | 12 | 3130 | 12 | Нет |  |  |  | Нет |  |  |  | Нет | [8 empty] | УО | ООО Регион-Строй | Решение общего собрания собственников помещений в МКД |  | 02.10.2015 | Да |  | 02.10.2015 | Да |  | 02.10.2015 | Монолитная плита по свайному основанию |  | Железобетон | 550 | м3 | [5 empty] | Да | 533 | Иной | Железобетон | Иной | монолитный железобетон | 1.8 |  | Плоское | Железобетон |  | 630 |  |  | 0.28 | Иной | Железобетон монолит | Облицовка - иная |  | 5956.5 |  |  | Нет | [11 empty] | Да | 32 | 80 | Металлопластик |  |  |  | 128 | 350.72 | Металлопластик |  |  |  | Иной | Бетон,тротуарная плитка | 140 | 1 |  |  | Плоская | [5 empty] | Иной | технониколь |  |  | Иной | техноэласт | 2077.4 |  |  | Внутренний |  | Оцинкованная сталь с полимерным покрытием (для крыш из металлопрофиля (металлочерепицы)) |  | 50 |  |  | 8 | 442 |  |  | Да | 3 | Да | 2 | 400 |  | 18 | 2013 |  |  |  | Да | 27.04.2018 | 2038 | Да | 1 | 1000 |  | 24 | 2014 |  |  |  | Да | 27.04.2018 | 2038 | 427 | 2 | 1 | 51 | 4041 | Закрытая | Медь |  |  | 3007 |  |  | Да | 1840 | Закрытая | Медь |  |  | Установлен(ы) | 6 |  |  |  |  | Да | 3 |  |  |  | Центральное | 2 | Иной | полипропилен, сталь | 969 |  |  | 69 | Сталь |  |  |  | Установлен(ы) | 1 |  |  |  |  | Да | 2 | Иной | ПХВ | 926 |  |  | Отсутствует |  |  |  |  | Да | Центральное (сетевой природный газ) |  |  |  | 0.28 | 1 | Закрытая | Вертикальная | Иной | Сталь | 2185 |  |  | 130 | Сталь |  |  |  | Да | 2 |  |  | Нет |  |  |  | Установлен(ы) | 1 |  |  |  |  | Да | 1 |  |  |  | Да | Центральное |  |  |  | 0.34 | 2 | Сталь |  | 1136 |  |  | 98 | Сталь |  |  |  | Установлен(ы) | 2 |  |  |  |  | Да | 2
- городкурорт Сочи, г Сочи, Ленинградская ул. 26А/2 | - городкурорт Сочи | 100000935 | г Сочи, Ленинградская ул. 26А/2 | [12 empty] | 2021 |  |  | 30 | [7 empty] | 350 | 50 | 51 | 76 | 6 | 7 | 1 | 1680 | 23 | 1449.4 | 23 | 1010.6 | 23 | Да | 23 | 1010.6 | 23 | Нет | [11 empty] | Да | 0 | 438.8 | 0 | Да | 0 | 438.8 | 0 | [12 empty] | 0 | 230.6 |  |  |  | УО | ООО УК "АДЛЕР-ЖИЛ-СТРОЙ" | [9 empty] | Монолитная плита по свайному основанию |  | Железобетон | 350 | кв.м | [5 empty] | Нет | [13 empty] | 0.3 | Железо-бетонный или стальной каркас с кирпичным (мелкоблочным) заполнением |  | Окраска - по штукатурке (по бетону) - полимерным составом |  | 1600 |  |  | Нет | [30 empty] | Плоская | [9 empty] | Рулонные материалы (в 3-4 слоя) |  | 368 | [13 empty] | Да | 1 | Да | 1 | 630 |  | 7 | 2021 | [5 empty] | 2046 | Нет | [11 empty] | 380 | 1 | 1 | 1 | 300 | Закрытая | Медь | [22 empty] | Центральное | 1 | Металлополимер |  | 300 |  |  | 23 | Металлополимер | [9 empty] | Да | 1 | Пластик |  | 300 |  |  | Центральное | 1 | 300 |  |  | Да | Квартирные котлы |  | Газ | [34 empty] | Да | Квартирный двухконтурный котел |  | Газ
- городкурорт Сочи, г Сочи, Ленинградская ул. 26А/1 | - городкурорт Сочи | 100000934 | г Сочи, Ленинградская ул. 26А/1 | [12 empty] | 2021 |  |  | 136 | [7 empty] | 1650 | 50 | 51 | 250 | 7 | 8 | 4 | 10977.8 | 136 | 9504.9 | 136 | 6941.1 | 136 | Да | 136 | 6941.1 | 136 | Нет | [11 empty] | Да | 0 | 2563.8 | 0 | Да | 0 | 2563.8 | 0 | [12 empty] | 0 | 1472.9 |  |  |  | УО | ООО УК "АДЛЕР-ЖИЛ-СТРОЙ" | [9 empty] | Монолитная плита по свайному основанию |  | Железобетон | 1650 | кв.м | [5 empty] | Нет | [13 empty] | 0.3 | Железо-бетонный или стальной каркас с кирпичным (мелкоблочным) заполнением |  | Окраска - по штукатурке (по бетону) - полимерным составом |  | 4200 |  |  | Нет | [30 empty] | Плоская | [9 empty] | Рулонные материалы (в 3-4 слоя) |  | 1735 | [13 empty] | Да | 4 | Да | 4 | 630 |  | 8 | 2020 | [5 empty] | 2045 | Нет | [11 empty] | 380 | 1 | 4 | 4 | 1200 | Закрытая | Медь | [22 empty] | Центральное | 1 | Металлополимер |  | 1200 |  |  | 136 | Металлополимер | [9 empty] | Да | 4 | Пластик |  | 1200 |  |  | Центральное | 1 | 1200 |  |  | Да | Квартирные котлы |  | Газ | [34 empty] | Да | Квартирный двухконтурный котел |  | Газ
354002, - городкурорт Сочи, г Сочи, Лермонтова ул. 2А | - городкурорт Сочи | 99998814 | г Сочи, Лермонтова ул. 2А | Да | 470 | Да |  |  | 470 |  |  | Нет |  |  | Группа I | 1957 |  |  | 32 | Да | 41 | 03.12.2008 |  |  |  |  | 470 | 11.25 | 11.25 | 100 | 3 | 3 | 2 | 1379 | 16 | 1210.8 | 14 | 672.5 | 14 | Да | 14 | 672.5 | 14 | Нет |  |  |  | Нет |  |  |  | Нет |  |  |  | Да | 2 | 538.3 | 2 | Да | 2 | 538.3 | 2 | Нет |  |  |  | Нет |  |  |  | Нет |  |  |  | 2 | 168.2 |  |  |  | ТСЖ | ТСЖ "КИТ" | [9 empty] | Ленточный |  | Бетон | 126 | кв.м |  |  |  | Нет |  | Да | 538.3 | Бетон |  | Бетон |  | 2.5 | 1130 | Плоское | Железобетон |  | 470 | Да | 2007 | 0.6 | Кирпич |  | Иной | сайдинг | 850 | Да | 2007 | Нет | [11 empty] | Да | 4 | 8.8 | Металлопластик |  | Да | 2007 | 2 | 5.2 | Металл без утеплителя |  | Да | 2007 | Иной | Бетон | 100 | 1 | Да | 2007 | Скатная |  | Дерево |  | Да | 2007 |  |  |  |  | Металлопрофиль (металлочерепица) |  | 580 | Да | 2007 | Наружный организованный |  | Оцинкованная сталь с полимерным покрытием (для крыш из металлопрофиля (металлочерепицы)) |  | 100 | Да | 2007 | 8 | 108 | Да | 2007 | Нет | [25 empty] | 75 | 1 | 1 | 6 | 360 | Закрытая | Медь | Да | 2007 | 40 | Да | 2007 | Нет | [5 empty] | Установлен(ы) | 1 | 1 |  | Да | 2015 | Нет |  | Имеется |  |  | Центральное | 1 | Смешанный | полипропилен, черная сталь | 246 | Да | 2007 | 20 | Смешанный | Бронза,сталь | Да | 2007 | Установлен(ы) | 1 |  |  | Да | 2015 | Да | 2 | Смешанный | Чугун, пластик | 110 | Да | 2007 | Центральное (сетевой природный газ) | 1 | 230 | Нет |  | Да | Внешняя котельная |  |  |  | 0.15 | 1 | Закрытая | Вертикальная | Смешанный | полипропилен, черная сталь | 540 | Да | 2007 | 24 | Смешанный | Бронза,сталь | Да | 2007 | Да | 1 | Да | 2007 | Нет |  |  |  | Требуется установка | [5 empty] | Нет |  |  |  |  | Да | Внешняя котельная |  |  |  | 0.07 | 1 | Смешанный | полипропилен, черная сталь | 310 | Да | 2007 | 22 | Смешанный | Бронза,сталь | Да | 2007 | Установлен(ы) | 1 | 1 |  | Да | 2015 | Нет
354002, - городкурорт Сочи, г Сочи, Лермонтова ул. 4 | - городкурорт Сочи | 99995049 | г Сочи, Лермонтова ул. 4 | Да | 653 | Нет |  |  | 229.8 |  | 23:49:0302005:55 | Нет |  | Типовой | Группа V | 1958 |  |  | 16 | Да | 45 | 26.05.1978 | Нет |  |  |  | 229.8 | 6.6 | 6.6 | 60.2 | 2 | 2 | 3 | 370.1 | 7 | 214.8 | 7 | 214.8 | 7 | Да | 7 | 214.8 | 7 | Нет |  |  |  | Нет |  |  |  | Нет |  |  |  | Нет |  |  |  | Нет |  |  |  | Нет |  |  |  | Нет |  |  |  | Нет |  |  |  | 1 | 155.3 | 26.07.1994 |  | счет регионального оператора (по решению ОМС) | Непосредственное управление |  | Решение общего собрания собственников помещений в МКД | 1 | 06.05.2008 | Нет |  |  | Да | б/н | 02.06.2008 | Ленточный |  | Бетон | 120 | кв.м |  |  |  | Нет |  | Нет | [13 empty] | 0.4 | Мелкоблочные |  | Окраска - по штукатурке (по бетону) - иная |  | 338.46 | Да | 2018 | Нет | [5 empty] | Нет | [5 empty] | Да | 46 | 55.2 | Дерево - хвойных пород |  | Нет |  | 5 | 10 | Дерево |  | Нет |  | Армированный бетон |  | 64.2 | 1 | Нет |  | Скатная | 3 | Дерево |  | Нет |  | Керамзит или шлак |  | Нет |  | Металлопрофиль (металлочерепица) |  | 287.3 | Да | 2018 | Наружный организованный |  | Оцинкованная сталь |  |  | Да | 2018 | 4 | 28 | Да | 2018 | Нет | [25 empty] | 28 | 1 | 1 | 7 | 10 | Закрытая | Аллюминий | Да | 2018 | 10 | Да | 2018 | Нет |  | Скрытая | Алюминий. | Нет |  | Установлен(ы) | 1 | [9 empty] | Центральное | 1 | Черная сталь |  | 18 | Нет |  | 4 | Чугун |  | Нет |  | Необходима установка | [5 empty] | Да | 2 | Чугун |  | 28 | Нет |  | Центральное (сетевой природный газ) | 1 | 18 | Нет |  | Да | Центральное (сетевой природный газ) |  |  |  | 0.18 | 1 | Открытая | Горизонтальная | Черная сталь |  | 114 | Нет |  | 11 | Латунь |  | Нет |  | Нет |  |  |  | Нет |  |  |  | Требуется установка | [5 empty] | Нет |  | Имеется |  |  | Да | Центральное |  |  |  | 0.25 | 1 | Черная сталь |  | 36 | Нет |  | 5 | Латунь |  | Нет |  | Требуется установка | [5 empty] | Нет
354002, - городкурорт Сочи, г Сочи, Лермонтова ул. 7Б | - городкурорт Сочи | 99999699 | г Сочи, Лермонтова ул. 7Б | [6 empty] | 1647 | [5 empty] | 1956 |  |  | 15 | Да | 24 | 16.03.2012 |  |  |  |  | 219.6 | 6.3 | 7 | 60 | 2 | 2 | 1 | 437.9 | 6 | 313.6 | 5 | 305.2 |  | Да | 5 | 305.2 | [13 empty] | Да | 1 | 8.4 |  | Да | 1 | 8.4 | [13 empty] | 2 | 124.3 |  |  |  | Непосредственное управление | [10 empty] | Ленточный |  | Бетон | 75 | кв.м | [5 empty] | Нет | [13 empty] | 0.4 | Кирпич |  | Окраска - по штукатурке (по бетону) - полимерным составом |  | 340 | Да | 2011 | [12 empty] | Да | 2 | 4 | Металлопластик |  | Да | 2011 | 1 | 2 | Металл |  | Да | 2011 | Армированный асфальтобетон |  | 64 | 2.5 | Да | 2011 | Скатная | 2 | Дерево |  | Да | 2011 | Керамзит или шлак |  |  |  | Металлопрофиль (металлочерепица) |  | 248 | Да | 2011 | Наружный организованный |  | Оцинкованная сталь с полимерным покрытием (для крыш из металлопрофиля (металлочерепицы)) |  | 65 | Да | 2011 | 4 | 28 | Да | 2011 | Нет | [25 empty] | 35 | 1 | 1 | 4 | 55 | Закрытая | Аллюминий |  |  | 25 | [19 empty] | Центральное | 1 | Металлополимер |  | 70 |  |  | 8 | Сталь | [9 empty] | Да | 2 | Чугун |  | 72 |  |  | Центральное | 1 | 25 |  |  | Да | Центральное (сетевой природный газ) |  | Газ |  | 1 | 1 | Закрытая | Вертикальная | Металлополимер |  | 250 |  |  | 12 | Металлополимер |  |  |  | Нет |  |  |  | Нет | [14 empty] | Да | Квартирный двухконтурный котел |  | Газ
354002, - городкурорт Сочи, г Сочи, Лермонтова ул. 12 | - городкурорт Сочи | 99995054 | г Сочи, Лермонтова ул. 12 | Да | 1860 | Нет |  |  | 467.5 |  | 23:49:0302003:76 | Нет |  | Типовой | Группа III | 1965 |  |  | 62 | Нет |  |  | Нет |  |  |  | 467.5 | 15 | 15 | 93.6 | 5 | 5 | 2 | 1483.8 | 30 | 929.8 | 30 | 929.8 | 30 | Да | 27 | 838.1 | 27 | Да | 3 | 91.7 | 3 | Нет |  |  |  | Нет |  |  |  | Нет |  |  |  | Нет |  |  |  | Нет |  |  |  | Нет |  |  |  | Нет |  |  |  | 1 | 554 | 06.04.1993 |  |  | Непосредственное управление |  | Решение общего собрания собственников помещений в МКД | 1 | 20.09.2007 | Нет |  |  | Да | б/н | 26.10.2007 | Ленточный |  | Бетон | 1 | м3 |  |  |  | Нет |  | Нет | [13 empty] | 0.35 | Кирпич |  | Штукатурка - по кирпичу - сложным раствором |  | 1234.6 | Да | 2009 | Нет | [5 empty] | Нет | [5 empty] | Да | 110 | 165 | Дерево - хвойных пород |  | Нет |  | 2 | 2.2 | Металл без утеплителя |  | Да | 2012 | Армированный бетон |  | 98.6 | 1.2 | Да | 2010 | Скатная | 3 | Дерево |  | Да | 2009 | Керамзит или шлак |  | Да | 2009 | Металлопрофиль (металлочерепица) |  | 608 | Да | 2009 | Наружный организованный |  | Оцинкованная сталь |  |  | Да | 2009 | 8 | 120 | Да | 2009 | Нет | [25 empty] | 120 | 1 | 1 | 2 | 42 | Закрытая | Аллюминий | Нет |  | 42 | Нет |  | Нет |  | Скрытая | Алюминий. | Нет |  | Установлен(ы) | 1 |  |  | Да | 2012 | Да | 2 |  | Нет | 2012 | Центральное | 1 | Черная сталь |  | 124 | Нет |  | 8 | Чугун |  | Нет |  | Необходима установка | [5 empty] | Да | 2 | Чугун |  | 96 | Нет |  | Центральное (сетевой природный газ) | 2 | 40 | Нет |  | Да | Внешняя котельная |  |  |  | 0.25 | 1 | Открытая | Горизонтальная | Черная сталь |  | 363.6 | Нет |  | 2 | Латунь |  | Нет |  | Нет |  |  |  | Нет |  |  |  | Требуется установка | [5 empty] | Нет |  | Имеется |  |  | Нет
354054, - городкурорт Сочи, г Сочи, Лесная ул. 1 корп. Хостинский | - городкурорт Сочи | 748759872 | г Сочи, Лесная ул. 1 корп. Хостинский | Нет |  | Нет |  |  | 5346 |  |  | Нет |  | Типовой | Группа II | 1973 |  |  | 205 | Да | 40 | 02.01.2012 | Нет |  |  |  | 1125.5 | 14 | 14 | 210.9 | 5 | 5 | 6 | 6899.3 | 90 | 4235.3 | 90 | 4235.3 | 90 | Да | 80 | 3820.3 | 80 | Да | 10 | 415 | 10 | Нет |  |  |  | Нет |  |  |  | Нет |  |  |  | Нет |  |  |  | Нет |  |  |  | Нет |  |  |  | Нет |  |  |  | 8 | 2664 | 16.03.1994 |  |  | Непосредственное управление |  | Решение общего собрания собственников помещений в МКД | б/н | 23.02.2006 | Нет |  |  | Да | б/н | 23.02.2006 | Ленточный |  | Железобетон | 1 | шт. |  |  |  | Нет |  | Да | 1120 | Уплотненный грунт |  | Бетонные (железобетонные) блоки |  | 1.8 | 379.6 | Плоское | Железобетон |  | 1125.5 | Нет |  | 0.3 | Железо-бетонные панели |  | Окраска - по штукатурке (по бетону) - известковым составом |  | 2800 | Нет |  | Да | 1350 | Отвердевающая мастика |  | Нет |  | Нет | [5 empty] | Да | 30 | 45 | Дерево - твердых пород |  | Нет |  | 6 | 80 | Дерево |  | Нет |  | Армированный бетон |  | 210.9 | 1 | Нет |  | Скатная | 3 | Дерево |  | Нет |  | Керамзит или шлак |  | Нет |  | Смешанный | Асбестоцементные листы и волнистый шифер, черная окрашенная сталь | 1300 | Нет |  | Наружный организованный |  | Оцинкованная сталь |  |  | Нет |  | 12 | 168 | Нет |  | Нет | [25 empty] | 100 | 1 | 1 | 1 | 350 | Закрытая | Аллюминий | Нет |  | 250 | Нет |  | Нет |  | Скрытая | Алюминий. | Нет |  | Установлен(ы) | 90 |  |  | Нет |  | Нет |  | Имеется |  |  | Центральное | 1 | Черная сталь |  | 170 | Нет |  | 21 | Чугун |  | Нет |  | Установлен(ы) | 90 |  |  | Нет |  | Да | 1 | Чугун |  | 350 | Да | 2012 | Центральное (сетевой природный газ) | 1 | 300 | Нет |  | Да | Внешняя котельная |  | Газ |  | 0.08 | 1 | Открытая | Вертикальная | Черная сталь |  | 477 | Нет |  | 30 | Чугун |  | Нет |  | Да | 1 | Нет |  | Нет |  |  |  | Требуется установка | [5 empty] | Нет |  | Имеется |  |  | Да | Внешняя котельная |  |  |  | 0.08 | 1 | Черная сталь |  | 400 | Нет |  | 38 | Сталь |  | Нет |  | Установлен(ы) | 1 |  |  | Нет |  | Нет
354054, - городкурорт Сочи, г Сочи, Лесная ул. 2 корп. Хостинский | - городкурорт Сочи | 738055290 | г Сочи, Лесная ул. 2 корп. Хостинский | Нет |  | Нет |  |  | 5346 |  |  | Нет |  | Типовой | Группа II | 1969 |  |  | 224 | Да | 40 | 02.01.2012 | Нет |  |  |  | 1125.5 | 14 | 14 | 210.9 | 5 | 5 | 6 | 6860.66 | 90 | 4196.66 | 90 | 4196.66 | 90 | Да | 80 | 3781.66 | 80 | Да | 10 | 415 | 10 | Нет |  |  |  | Нет |  |  |  | Нет |  |  |  | Нет |  |  |  | Нет |  |  |  | Нет |  |  |  | Нет |  |  |  | 8 | 2664 | 16.03.1994 |  |  | Непосредственное управление |  | Решение общего собрания собственников помещений в МКД | б/н | 08.02.2006 | Нет |  |  | Да | б/н | 08.02.2006 | Ленточный |  | Железобетон | 300 | кв.м |  |  |  | Нет |  | Да | 1120 | Уплотненный грунт |  | Бетонные (железобетонные) блоки |  | 1.8 | 379.6 | Плоское | Железобетон |  | 1125.5 | Нет |  | 0.3 | Железо-бетонные панели |  | Окраска - по штукатурке (по бетону) - известковым составом |  | 2800 | Нет |  | Да | 1350 | Отвердевающая мастика |  | Нет |  | Нет | [5 empty] | Да | 30 | 45 | Дерево - твердых пород |  | Нет |  | 6 | 80 | Металл без утеплителя |  | Нет |  | Армированный бетон |  | 210.9 | 1 | Нет |  | Скатная | 3 | Дерево |  | Нет |  | Керамзит или шлак |  | Нет |  | Металлопрофиль (металлочерепица) |  | 1300 | Нет |  | Наружный организованный |  | Оцинкованная сталь |  |  | Нет |  | 12 | 168 | Нет |  | Нет | [25 empty] | 100 | 1 | 1 | 1 | 350 | Закрытая | Аллюминий | Нет |  | 250 | Нет |  | Нет |  |  |  | Нет |  | Установлен(ы) | 1 |  |  | Нет |  | Нет |  | Имеется |  |  | Центральное | 1 | Черная сталь |  | 170 | Нет |  | 21 | Чугун |  | Нет |  | Установлен(ы) | 1 |  |  | Нет |  | Да | 1 | Чугун |  | 350 | Нет |  | Центральное (сетевой природный газ) | 1 | 300 | Нет |  | Да | Центральное (сетевой природный газ) |  | Газ |  | 0.08 | 1 | Открытая | Вертикальная | Черная сталь |  | 477 | Нет |  | 30 | Чугун |  | Нет |  | Да | 1 | Нет |  | Нет |  |  |  | Требуется установка | [5 empty] | Нет |  | Имеется |  |  | Да | Центральное |  |  |  | 0.08 | 1 | Черная сталь |  | 400 | Нет |  | 36 | Сталь |  | Нет |  | Установлен(ы) | 1 |  |  | Нет |  | Нет
354054, - городкурорт Сочи, г Сочи, Лесная ул. 3 корп. Хостинский | - городкурорт Сочи | 99995221 | г Сочи, Лесная ул. 3 корп. Хостинский | Нет |  | Нет |  |  | 6999.3 |  |  | Нет |  | Типовой | Группа II | 1968 |  |  | 240 | Да | 45 | 21.12.2012 | Нет |  |  |  | 1147.9 | 14 | 14 | 210.2 | 5 | 5 | 6 | 5173.3 | 90 | 4767.4 | 90 | 4767.4 | 90 | Да | 83 | 4417.4 | 89 | Да | 7 | 350 | 1 | Нет |  |  |  | Нет |  |  |  | Нет |  |  |  | Нет |  |  |  | Нет |  |  |  | Нет |  |  |  | Нет |  |  |  | 6 | 405.9 | 08.04.1999 |  | специальный счет, владельцем которого является региональный оператор | УК | ООО "РЭУ-17" | Решение общего собрания собственников помещений в МКД |  |  | Нет | [5 empty] | Ленточный |  | Бетон | 2250 | кв.м |  |  |  | Нет |  | Да | 1147.9 | Гравий (щебень) |  | Бетон |  | 2 | 647.5 | Бетонные (железобетонные) блоки | Железобетонные сборные и монолитные |  | 1147.9 |  |  | 0.3 | Железо-бетонные панели |  | Окраска - по штукатурке (по бетону) - известковым составом |  | 1470 | Нет |  | Да | 3528 | Отвердевающая мастика |  | Нет |  | Нет | [5 empty] | Да | 24 | 144 | Дерево - твердых пород |  | Нет |  | 6 | 36 | Металл без утеплителя |  | Нет |  | Иной | Бетон | 210.2 | 1.5 | Нет |  | Скатная | 3 | Армированный бетон |  | Нет |  | Керамзит или шлак |  | Нет |  | Смешанный | Асбестоцементные листы и волнистый шифер, черная окрашенная сталь | 1450 | Нет |  | Наружный организованный |  | Оцинкованная сталь |  | 210 | Нет |  | 16 | 224 | Нет |  | Нет | [25 empty] | 80 | 1 | 2 | 90 | 104 | Закрытая | Аллюминий | Нет |  | 250 | Нет |  | Да |  | Скрытая | Алюминий. | Нет |  | Установлен(ы) | 90 |  |  | Нет |  | Нет |  | Имеется |  |  | Центральное | 1 | Сталь |  | 1035 | Нет |  | 20 | Сталь |  | Нет |  | Установлен(ы) | 90 |  |  | Нет |  | Да | 6 | Чугун |  | 1000 | Нет |  | Центральное (сетевой природный газ) | 6 | 270 | Нет |  | Да | Центральное (сетевой природный газ) |  | Газ |  | 0.08 | 1 | Открытая | Вертикальная | Черная сталь |  | 1130 | Нет |  | 38 | Сталь |  | Нет |  | Да | 1 | Нет |  | Нет |  |  |  | Требуется установка |  |  |  | Нет |  | Нет |  | Имеется |  |  | Да | Центральное |  |  |  | 0.08 | 1 | Сталь |  | 1115 | Нет |  | 34 | Сталь |  | Нет |  | Установлен(ы) | 1 |  |  | Нет |  | Нет
354354, - городкурорт Сочи, г Сочи, Лесная ул. 3 | - городкурорт Сочи | 738079748 | г Сочи, Лесная ул. 3 | Да | 6366 | Да | 6000 | 23:49:0402039:1134 | 4337.9 |  |  | Нет |  | Типовой | Группа I | 1986 |  |  | 157 | Да | 21 | 24.06.2000 | Нет |  |  |  | 1124.3 | 13.7 | 13.7 | 210.7 | 5 | 5 | 6 | 5558 | 87 | 5145.5 | 85 | 4582.8 | 85 | Да | 76 | 4111.1 | 76 | Да | 9 | 471.7 | 9 | Нет |  |  |  | Нет |  |  |  | Да | 2 | 562.7 | 2 | Да | 1 | 512.7 | 1 | Да | 1 | 50 | 1 | Нет |  |  |  | Нет |  |  |  | 6 | 412.5 | 30.08.1993 |  | счет регионального оператора (по решению ОМС) | УО | ООО ""Орхидея"" | Решение общего собрания собственников помещений в МКД | 1 | 21.10.2012 | Да | 1 | 21.10.2012 |  |  |  | Ленточный |  | Бетон | 400 | кв.м |  |  |  | Нет |  | Нет | [13 empty] | 0.3 | Смешанный | Железо-бетонные панели | Окраска - по штукатурке (по бетону) - известковым составом |  | 2210 | Нет |  | Да | 2500 | Отвердевающая мастика |  | Нет |  | Да | 40 | Отвердевающая мастика |  | Нет |  | Да | 24 | 54 | Дерево - твердых пород |  | Нет |  | 6 | 18 | Металл без утеплителя |  | Нет |  | Иной | Бетон | 215.7 | 1 | Нет |  | Скатная | 2 | Металл |  | Да | 2017 | Отсутствует |  | Нет |  | Металлопрофиль (металлочерепица) |  | 1340 | Да | 2017 | Наружный организованный |  | Оцинкованная сталь |  | 219 | Да | 2017 | 8 | 101.2 | Да | 2017 | Нет | [25 empty] | 80 | 1 | 1 | 30 | 1500 | Закрытая | Аллюминий | Нет |  | 300 | Нет | [7 empty] | Установлен(ы) | 2 |  |  | Нет |  | Нет |  | Имеется |  |  | Центральное | 1 | Черная сталь |  | 450 | Нет |  | 100 | Чугун |  | Нет | [5 empty] | Нет |  | Да | 6 | Чугун |  | 455 | Нет |  | Центральное (сетевой природный газ) | 6 | 320 | Нет |  | Да | Центральное (сетевой природный газ) |  |  |  | 0.3 | 1 | Открытая | Вертикальная | Оцинкованная сталь |  | 1200 | Нет |  | 350 | Смешанный | металл, пластик | Нет |  | Нет |  |  |  | Да | 1 | Нет |  | Требуется установка | [5 empty] | Нет |  | Имеется |  |  | Да | Центральное |  |  |  | 0.2 | 1 | Оцинкованная сталь |  | 690 | Нет |  | 8 | Смешанный | сталь,чугун | Нет |  | Требуется установка | [5 empty] | Нет
354054, - городкурорт Сочи, г Сочи, Лесная ул. 4 корп. Хостинский | - городкурорт Сочи | 738111901 | г Сочи, Лесная ул. 4 корп. Хостинский | Нет |  | Нет | [5 empty] | Нет |  | Типовой | Группа II | 1973 |  |  | 210 | Да | 40 | 02.01.2012 | Нет |  |  |  | 1125.5 | 14 | 14 | 210.9 | 5 | 5 | 6 | 5319.55 | 91 | 4717.15 | 90 | 4598.25 | 90 | Да | 87 | 4478.25 | 89 | Да | 3 | 120 | 1 | Нет |  |  |  | Нет |  |  |  | Да | 1 | 118.9 | 1 | Нет |  |  |  | Да | 1 | 118.9 | 1 | Нет |  |  |  | Нет |  |  |  | 8 | 602.4 | 09.02.1994 |  |  | Непосредственное управление | ооо ук рэу-17 | Решение общего собрания собственников помещений в МКД | б/н | 02.02.2006 | Нет |  |  | Да | б/н | 02.02.2006 | Ленточный |  | Бетон | 290 | кв.м |  |  |  | Нет |  | Да | 1120 | Цементная стяжка |  | Бетонные (железобетонные) блоки |  | 2 | 2250.9 | Плоское | Железобетон |  | 1125 | Нет |  | 0.3 | Крупнопанельные с утепляющим слоем |  | Окраска - по штукатурке (по бетону) - известковым составом |  | 2950 | Да | 2011 | Да | 1350 | Отвердевающая мастика |  | Да | 2011 | Нет | [5 empty] | Да | 30 | 45 | Дерево - твердых пород |  | Нет |  | 6 | 108 | Металл без утеплителя |  | Нет |  | Армированный бетон |  | 210.9 | 0.7 | Нет |  | Скатная | 3 | Сборные железобетонные элементы |  | Нет |  | Керамзит или шлак |  | Нет |  | Металлопрофиль (металлочерепица) |  | 1330.4 | Да | 2011 | Наружный организованный |  | Оцинкованная сталь |  | 200 | Да | 2011 | 12 | 168 | Да | 2011 | Нет | [25 empty] | 100 | 1 | 1 | 1 | 350 | Закрытая | Аллюминий | Нет |  | 250 | Нет |  | Нет |  | Скрытая | Алюминий. | Нет |  | Установлен(ы) | 1 |  |  | Нет |  | Нет |  | Имеется |  |  | Центральное | 1 | Черная сталь |  | 172 | Нет |  | 21 | Чугун |  | Нет |  | Установлен(ы) | 1 |  |  | Нет |  | Да | 1 | Чугун |  | 172 | Нет |  | Центральное (сетевой природный газ) | 1 | 300 | Нет |  | Да | Центральное (сетевой природный газ) |  |  |  | 0.08 | 1 | Открытая | Вертикальная | Черная сталь |  | 300 | Нет |  | 30 | Чугун |  | Нет |  | Да | 1 | Нет |  | Нет |  |  |  | Требуется установка | [5 empty] | Нет |  | Имеется |  |  | Да | Центральное |  |  |  | 0.08 | 1 | Черная сталь |  | 477 | Нет |  | 38 | Сталь |  | Нет |  | Установлен(ы) | 1 |  |  | Нет |  | Нет
354354, - городкурорт Сочи, г Сочи, Лесная ул. 6 | - городкурорт Сочи | 737928810 | г Сочи, Лесная ул. 6 | Да | 6797 | Нет |  |  | 6797 |  |  | Нет |  | Типовой | Группа I | 1989 |  |  | 150 | Да | 8 | 26.08.1999 | Нет |  |  |  | 1059.4 | 13 | 13 | 194.4 | 4 | 4 | 5 | 3950 | 79 | 2890.9 | 79 | 2890.9 | 42 | Да | 41 | 1500.7 | 41 | Да | 38 | 1390.2 | 1 | Нет |  |  |  | Нет |  |  |  | Нет |  |  |  | Нет |  |  |  | Нет |  |  |  | Нет |  |  |  | Нет |  |  |  | 7 | 1059.4 | 04.08.1993 |  | счет регионального оператора (по решению ОМС) | УО | ООО ""УК ""Доверие"" | Решение общего собрания собственников помещений в МКД | б/н | 10.03.2011 | Да | б/н | 25.01.2013 |  |  |  | Ленточный |  | Бетон | 200 | кв.м |  |  |  | Нет |  | Нет | [13 empty] | 0.4 | Железо-бетонные панели |  | Окраска - по штукатурке (по бетону) - известковым составом |  | 400 | Да | 2013 | Нет | [5 empty] | Нет | [5 empty] | Да | 20 | 40 | Металлопластик |  | Нет |  | 5 | 10 | Металл без утеплителя |  | Нет |  | Армированный бетон |  | 194.4 | 1 | Нет |  | Скатная | 2.5 | Металл |  | Да | 2013 | Керамзит или шлак |  | Да | 2013 | Металлопрофиль (металлочерепица) |  | 1060 | Да | 2013 | Наружный организованный |  | Оцинкованная сталь |  |  | Да | 2013 | 3 | 30 | Да | 2013 | Нет | [25 empty] | 33 | 1 | 1 | 1 | 1100 | Закрытая | Аллюминий | Нет |  | 550 | Нет |  | Нет |  |  |  | Нет |  | Требуется установка | [5 empty] | Нет |  | Имеется |  |  | Центральное | 1 | Черная сталь |  | 700 | Нет |  | 50 | Чугун |  | Нет |  | Необходима установка | [5 empty] | Да | 1 | Чугун |  | 582 | Нет |  | Центральное (сетевой природный газ) | 1 | 170 | Нет |  | Да | Центральное (сетевой природный газ) |  |  |  | 2 | 1 | Закрытая | Вертикальная | Металлополимер |  | 1250 | Нет |  | 90 | Латунь |  | Нет |  | Нет |  |  |  | Нет |  |  |  | Требуется установка | [5 empty] | Нет |  | Имеется |  |  | Да | Центральное |  |  |  | 5 | 1 | Черная сталь |  | 700 | Нет |  | 50 | Чугун |  | Нет |  | Требуется установка | [5 empty] | Нет
354054, - городкурорт Сочи, г Сочи, Лесная ул. 6 корп. Хостинский | - городкурорт Сочи | 738135434 | г Сочи, Лесная ул. 6 корп. Хостинский | Нет |  | Нет |  |  | 1358.8 |  |  | Нет |  | Типовой | Группа II | 1969 |  |  | 190 | Да | 43 | 01.01.2012 | Нет |  |  |  | 1128.9 | 14 | 14 | 210.4 | 5 | 5 | 6 | 4728.1 | 93 | 4500.9 | 93 | 4500.9 | 93 | Да | 87 | 4250.9 | 92 | Да | 6 | 250 | 1 | Нет |  |  |  | Нет |  |  |  | Нет |  |  |  | Нет |  |  |  | Нет |  |  |  | Нет |  |  |  | Нет |  |  |  | 8 | 227.2 | 05.05.1994 |  |  | Непосредственное управление | ооо ук рэу-17 | Решение общего собрания собственников помещений в МКД | б/н | 31.12.2006 | Нет |  |  | Да | б/н | 31.12.2006 | Ленточный |  | Железобетон | 500 | кв.м |  |  |  | Нет |  | Да | 1126.9 | Цементная стяжка |  | Бетонные (железобетонные) блоки |  | 2 | 1126.9 | Свод | Железобетон |  | 1126.9 | Нет |  | 0.3 | Железо-бетонные панели |  | Иная |  | 2756.2 | Да | 2011 | Да | 1350 | Отвердевающая мастика |  | Нет |  | Нет |  |  |  | Да | 2011 | Да | 24 | 102 | Металлопластик |  | Да | 2011 | 6 | 12 | Металл без утеплителя |  | Да | 2011 | Армированный бетон |  | 210.5 | 0.8 | Да | 2011 | Скатная | 3 | Дерево |  | Нет |  | Керамзит или шлак |  | Нет |  | Металлопрофиль (металлочерепица) |  | 1298 | Да | 2011 | Внутренний |  | Оцинкованная сталь |  |  | Да | 2011 | 12 | 168 | Да | 2011 | Нет | [25 empty] | 100 | 1 | 1 | 1 | 400 | Закрытая | Аллюминий | Нет |  | 200 | Нет |  | Нет |  | Скрытая | Алюминий | Нет |  | Установлен(ы) | 1 |  |  | Нет |  | Нет |  | Имеется |  |  | Центральное | 1 | Черная сталь |  | 80 | Нет |  | 60 | Сталь |  | Нет |  | Установлен(ы) | 1 |  |  |  |  | Да | 6 | Чугун |  | 280 | Нет |  | Центральное (сетевой природный газ) | 1 | 260 | Нет |  | Да | Центральное (сетевой природный газ) |  |  |  | 0.08 | 1 | Открытая | Вертикальная | Черная сталь |  | 800 | Нет |  | 60 | Сталь |  | Нет |  | Да | 1 | Нет |  | Нет |  |  |  | Требуется установка |  |  |  | Нет |  | Нет |  | Имеется |  |  | Да | Центральное |  |  |  | 0.08 | 1 | Черная сталь |  | 800 | Нет |  | 60 | Сталь |  | Нет |  | Требуется установка | [5 empty] | Нет
354054, - городкурорт Сочи, г Сочи, Лесная ул. 7 корп. Хостинский | - городкурорт Сочи | 738138403 | г Сочи, Лесная ул. 7 корп. Хостинский | Нет |  | Нет | [5 empty] | Нет |  | Типовой | Группа II | 1977 |  |  | 220 | Да | 35 | 01.01.2012 | Нет |  |  |  | 625 | 33.9 | 33.9 | 120 | 12 | 12 | 2 | 3587.2 | 96 | 3216.4 | 96 | 3216.4 |  | Да | 96 | 3216.4 | [5 empty] | Нет |  |  |  | Нет |  |  |  | Нет |  |  |  | Нет |  |  |  | Нет |  |  |  | Нет |  |  |  | Нет |  |  |  | 6 | 370.8 |  |  | счет регионального оператора (по решению ОМС) | Непосредственное управление | ооо ук рэу-17 | Решение общего собрания собственников помещений в МКД | б/н | 01.03.2007 | Нет |  |  | Да | б/н | 01.03.2007 | Свайный |  | Монолитная плита по свайному основанию | 1176 | кв.м |  |  |  | Нет |  | Да | 588.2 | Гравий (щебень) |  | Бетонные (железобетонные) блоки |  | 2.5 | 2246 | Бетонные (железобетонные) блоки | Иной | бетон | 588.2 | Нет |  | 0.3 | Крупнопанельные однослойные из легкого бетона |  | Окраска - по штукатурке (по бетону) - полимерным составом |  | 2505.2 | Нет |  | Да | 1350 | Отвердевающая мастика |  | Нет |  | Нет | [5 empty] | Нет | [6 empty] | 6 | 36 | Металл без утеплителя |  | Нет |  | Бетон |  | 137.2 | 1.5 | Нет |  | Плоская/Скатная | 2 | Сборные железобетонные элементы |  |  |  | Керамзит или шлак |  |  |  | Смешанный | Рулонные материалы (в 3-4 слоя) и Металлопрофиль | 705.4 |  |  | Внутренний |  | Трубы для внутреннего водостока - стальные |  | 68 | Нет |  | 2 | 66 | Нет |  | Да | 4 | Да | 2 | 400 | 1 | 12 | 1977 | Да | 2 | 2020 |  |  | 2045 | Да | 2 | 630 | 0.8 | 12 | 1977 | Да | 2 | 2020 |  |  | 2045 | 85 | 2 | 4 | 96 | 600 | Закрытая | Аллюминий | Нет |  | 250 | Нет |  | Да | 750 | Скрытая | Алюминий. | Нет |  | Установлен(ы) | 1 |  |  |  |  | Нет |  | Имеется |  |  | Центральное | 2 | Сталь |  | 635 | Нет |  | 100 | Сталь |  | Нет |  | Установлен(ы) | 1 |  |  |  |  | Да | 2 | Чугун |  | 650 | Нет |  | Центральное | 2 | 380 |  |  | Да | Центральное (сетевой природный газ) |  |  |  | 0.08 | 2 | Открытая | Вертикальная | Черная сталь |  | 690 | Нет |  | 300 | Сталь |  | Нет |  | Да | 2 | Нет |  | Да | 2 | Нет |  | Требуется установка |  |  |  | Нет |  | Нет |  | Имеется |  |  | Да | Центральное |  |  |  | 0.08 | 2 | Черная сталь |  | 575 | Нет |  | 212 | Сталь |  | Нет |  | Установлен(ы) | 2 |  |  | Да | 2012 | Нет
354354, - городкурорт Сочи, г Сочи, Лесная ул. 7 | - городкурорт Сочи | 738136263 | г Сочи, Лесная ул. 7 | Да | 7765 | Нет |  |  | 7765 |  |  | Нет |  | Типовой | Группа II | 1984 |  |  | 150 | Да | 20 | 11.01.1999 | Нет |  |  |  | 1133.6 | 15 | 15 | 210.9 | 5 | 5 | 6 | 6065.9 | 89 | 4411.7 | 87 | 4183.5 | 87 | Да | 68 | 3092.6 | 68 | Да | 19 | 1090.9 | 19 | Нет |  |  |  | Нет |  |  |  | Да | 2 | 228.2 | 2 | Да | 1 | 31 | 1 | Да | 1 | 197.2 | 1 | Нет |  |  |  | Нет |  |  |  | 8 | 1654.2 | 13.04.1994 |  | счет регионального оператора (по решению ОМС) | УО | ООО ""УК ""Доверие"" | Решение общего собрания собственников помещений в МКД | 1 | 04.02.2007 | Да | б/н | 02.11.2012 |  |  |  | Ленточный |  | Бетон | 1 | м3 |  |  |  | Нет |  | Да | 580 | Бетон |  | Бетонные (железобетонные) блоки |  | 1.7 | 580 | Плоское | Железобетон |  | 580 | Нет |  | 0.4 | Железо-бетонные панели |  | Окраска - по штукатурке (по бетону) - известковым составом |  | 2800 | Да | 2009 | Нет | [5 empty] | Нет | [5 empty] | Да | 267 | 534 | Металлопластик |  | Нет |  | 6 | 12 | Металл без утеплителя |  | Нет |  | Армированный бетон |  | 210.9 | 1 | Нет |  | Скатная | 2.5 | Металл |  | Да | 2009 | Керамзит или шлак |  | Да | 2009 | Металлопрофиль (металлочерепица) |  | 1800 | Да | 2009 | Наружный организованный |  | Оцинкованная сталь |  |  | Да | 2009 | 12 | 200 | Да | 2009 | Нет | [25 empty] | 33 | 1 | 1 | 1 | 1100 | Закрытая | Аллюминий | Нет |  | 550 | Нет |  | Нет |  | Скрытая | Алюминий. | Нет |  | Требуется установка | [5 empty] | Нет |  | Имеется |  |  | Центральное | 1 | Смешанный | полипропилен, сталь | 410 | Нет |  | 28 | Пластик |  | Нет |  | Необходима установка | [5 empty] | Да | 1 | Пластик |  | 410 | Нет |  | Сжиженный газ от газгольдера | 1 | 261 | Нет |  | Да | Внешняя котельная |  |  |  | 23 | 1 | Закрытая | Горизонтальная | Черная сталь |  | 1000 | Нет |  | 60 | Чугун |  | Нет |  | Нет |  |  |  | Нет |  |  |  | Требуется установка | [5 empty] | Нет |  | Имеется |  |  | Да | Внешняя котельная |  |  |  | 2 | 1 | Металлополимер |  | 700 | Нет |  | 40 | Латунь |  | Нет |  | Требуется установка | [5 empty] | Нет
354054, - городкурорт Сочи, г Сочи, Лесная ул. 8 корп. Хостинский | - городкурорт Сочи | 738142161 | г Сочи, Лесная ул. 8 корп. Хостинский | Нет |  | Да |  | 23:49:0000000:373 | 6000 |  |  | Нет |  | Типовой | Группа II | 1970 |  |  | 230 | Да | 43 | 02.01.2012 | Нет |  |  |  | 1137.4 | 17 | 17 | 212.2 | 6 | 6 | 8 | 5130 | 114 | 4385 | 114 | 4385 | 114 | Да | 100 | 4197 | 100 | Да | 14 | 188 | 14 | Нет |  |  |  | Нет |  |  |  | Нет |  |  |  | Нет |  |  |  | Нет |  |  |  | Нет |  |  |  | Нет |  |  |  | 7 | 745 | 16.03.1994 |  |  | Непосредственное управление | ооо ук рэу-17 | Решение общего собрания собственников помещений в МКД | б/н | 09.02.2006 | Нет |  |  | Да | б/н | 09.02.2006 | Ленточный |  | Бетон | 1 | шт. |  |  |  | Нет |  | Нет | [13 empty] | 0.3 | Крупнопанельные однослойные из легкого бетона |  | Штукатурка - по кирпичу - известковым раствором |  | 3477.4 | Да | 2009 | Да | 1580 | Отвердевающая мастика |  | Да | 2009 | Нет | [5 empty] | Да | 30 | 28 | Дерево - твердых пород |  | Нет |  | 8 | 102 | Металл без утеплителя |  | Нет |  | Армированный бетон |  | 212.2 | 1 | Нет |  | Скатная | 3 | Сборные железобетонные элементы |  | Нет |  | Керамзит или шлак |  | Нет |  | Металлопрофиль (металлочерепица) |  | 1300 | Да | 2009 | Наружный организованный |  | Оцинкованная сталь |  |  | Да | 2009 | 12 | 204 | Да | 2009 | Нет | [25 empty] | 100 | 1 | 1 | 1 | 450 | Закрытая | Аллюминий | Нет |  | 300 | Нет |  | Нет |  | Скрытая | Алюминий. | Нет |  | Установлен(ы) | 1 |  |  | Нет |  | Нет |  | Имеется |  |  | Центральное | 1 | Черная сталь |  | 400 | Нет |  | 23 | Чугун |  | Нет |  | Установлен(ы) | 1 |  |  |  |  | Да | 1 | Чугун |  | 400 | Нет |  | Центральное (сетевой природный газ) | 1 | 420 | Нет |  | Да | Центральное (сетевой природный газ) |  |  |  | 0.08 | 1 | Открытая | Горизонтальная | Черная сталь |  | 800 | Нет |  | 30 | Чугун |  | Нет |  | Да | 1 | Нет |  | Нет |  |  |  | Требуется установка |  |  |  | Нет |  | Нет |  | Имеется |  |  | Да | Центральное |  |  |  | 0.08 | 1 | Черная сталь |  | 500 | Нет |  | 32 | Сталь |  | Нет |  | Установлен(ы) | 1 |  |  | Нет |  | Нет
354340, - городкурорт Сочи, г Сочи, Лесная ул. 9 | - городкурорт Сочи | 738147638 | г Сочи, Лесная ул. 9 | Да | 3839 | Нет |  |  | 3839 |  |  | Нет |  | Типовой | Группа II | 1988 |  |  | 180 | Да | 12 | 02.05.2005 | Нет |  |  |  | 696 | 28.5 | 28.5 | 142.5 | 9 | 9 | 3 | 5679.6 | 72 | 3700.1 | 72 | 3700.1 | 55 | Да | 54 | 2755 | 54 | Да | 18 | 945.1 | 1 | Нет |  |  |  | Нет |  |  |  | Нет |  |  |  | Нет |  |  |  | Нет |  |  |  | Нет |  |  |  | Нет |  |  |  | 3 | 1979.5 | 05.08.1991 |  | счет регионального оператора (по решению ОМС) | УО | ООО ""УК ""Доверие"" | Решение общего собрания собственников помещений в МКД | б/н | 25.10.2007 | Нет | [5 empty] | Ленточный |  | Бетон | 200 | м3 |  |  |  | Нет |  | Да | 539.4 | Гравий (щебень) |  | Бетонные (железобетонные) блоки |  | 2.2 | 3888 | Плоское | Железобетон |  | 539.4 | Нет |  | 0.2 | Железо-бетонные панели |  | Окраска - по штукатурке (по бетону) - иная |  | 2151 | Да | 2010 | Нет | [5 empty] | Нет | [5 empty] | Да | 27 | 36 | Металлопластик |  | Нет |  | 6 | 12 | Металл без утеплителя |  | Нет |  | Армированный бетон |  | 215 | 1 | Да | 2010 | Плоская | [7 empty] | Нет |  | Рулонные материалы (в 3-4 слоя) |  | 1115 | Да | 2010 | Внутренний |  | Трубы для внутреннего водостока - стальные |  |  | Да | 2010 | 4 | 116 | Да | 2010 | Да | 3 | Да | 3 | 400 |  | 9 | 2019 | [5 empty] | 2044 | Нет | [11 empty] | 70 | 1 | 1 | 27 | 1110 | Закрытая | Аллюминий | Нет |  | 120 | Нет |  | Да | 400 | Скрытая | Алюминий. | Нет |  | Установлен(ы) | 1 |  |  |  |  | Нет |  | Отсутствует по причине, указанной в: п. 3 Критериев (приказ № 627) - кроме домов, введеных в эксплуатацию после 1 января 2010 года |  |  | Центральное | 1 | Смешанный | Металл, пластик | 830 | Нет |  | 147 | Сталь |  | Нет |  | Необходима установка | [5 empty] | Да | 3 | Чугун |  | 641 | Нет |  | Центральное | 1 | 216 | Нет |  | Да | Центральное (сетевой природный газ) |  |  |  | 1 | 1 | Закрытая | Вертикальная | Смешанный | Металл, пластик | 1544 | Нет |  | 164 | Смешанный | металл, пластик | Нет |  | Да | 1 | Нет |  | Нет |  |  |  | Требуется установка | [5 empty] | Да | 1 |  |  |  | Да | Центральное |  |  |  | 1 | 1 | Смешанный | Металл, пластик | 940 | Нет |  | 154 | Смешанный | Сталь, бронза | Нет |  | Установлен(ы) | 1 |  |  |  |  | Да | 4
354354, - городкурорт Сочи, г Сочи, Лесная ул. 11 | - городкурорт Сочи | 738017943 | г Сочи, Лесная ул. 11 | Нет |  | Да | 3657 | 23:49:0402039:46 | 3657 | 21010 |  | Нет |  | Типовой | Группа III | 1985 |  |  | 204 | Нет |  |  | Нет |  |  |  | 730 | 15 | 15 | 146 | 5 | 5 | 5 | 3692.1 | 70 | 2770.4 | 70 | 2770.4 | 95 | Да | 63 | 2523.2 | 94 | Да | 7 | 247.2 | 1 | Нет |  |  |  | Нет |  |  |  | Нет |  |  |  | Нет |  |  |  | Нет |  |  |  | Нет |  |  |  | Нет |  |  |  | 6 | 921.7 | 03.12.1995 |  | счет регионального оператора (по решению ОМС) | УО | ООО Доверие | Решение общего собрания собственников помещений в МКД |  | 28.05.2018 | Да |  |  | Да |  | 01.06.2018 | Ленточный |  | Бетон | 752.2 | кв.м |  |  |  | Нет |  | Да | 752.2 | Бетон |  | Бетонные (железобетонные) блоки |  | 2.5 | 678 | Плоское | Железобетон |  | 752.2 |  |  | 0.2 | Железо-бетонные панели |  | Окраска - по штукатурке (по бетону) - полимерным составом |  | 1772 | Да | 2012 | Нет | [5 empty] | Нет | [5 empty] | Нет |  |  |  |  | Нет |  | 4 | 9.6 | Металл без утеплителя |  | Да | 2012 | Армированный бетон |  | 152 | 0.8 | Нет |  | Скатная |  | Дерево |  | Нет |  | Керамзит или шлак |  | Да | 2012 | Иной | профнастил | 902.4 | Да | 2012 | Наружный организованный |  | Оцинкованная сталь с полимерным покрытием (для крыш из металлопрофиля (металлочерепицы)) |  | 150 | Да | 2012 | 8 | 120 | Да | 2012 | Нет | [25 empty] | 45 | 1 | 1 | 20 | 700 | Закрытая | Аллюминий | Нет |  | 550 | Нет |  | Нет | [5 empty] | Установлен(ы) | 1 |  |  |  |  | Да | 4 |  |  |  | Центральное | 1 | Смешанный | полипропилен, черная сталь | 321 |  |  | 96 | Сталь | [9 empty] | Да | 4 | Смешанный | Чугун, пластик | 395 |  |  | Центральное | 1 | 294 |  |  | Да | Центральное (сетевой природный газ) |  |  |  | 0.23 | 1 | Открытая | Вертикальная | Смешанный | полипропилен, сталь | 1285 |  |  | 341 | Сталь |  |  |  | Нет |  |  |  | Нет |  |  |  | Установлен(ы) | 1 |  |  |  |  | Нет |  |  |  |  | Да | Центральное |  |  |  | 0.33 | 1 | Смешанный | полипропилен, сталь | 680 |  |  | 112 | Сталь |  |  |  | Установлен(ы) | 1 | 1 |  |  |  | Нет |  | Имеется
354354, - городкурорт Сочи, г Сочи, Лесная ул. 12 | - городкурорт Сочи | 738147989 | г Сочи, Лесная ул. 12 | Нет |  | Нет | [5 empty] | Нет |  |  |  | 1983 |  |  | 198 | Нет |  |  | Нет |  |  |  | 550 | 15 | 15 | 113 | 5 | 5 | 1 | 2304.8 | 103 | 1437.3 | 102 | 1376.9 |  | Да | 102 | 1376.9 | 102 | Нет |  |  |  | Нет |  |  |  | Нет |  |  |  | Да | 1 | 60.4 |  | Да | 1 | 60.4 |  | Нет |  |  |  | Нет |  |  |  | Нет |  |  |  | 5 | 867.5 |  |  | счет регионального оператора (по решению ОМС) | Не выбран не один из представленных |  |  |  |  | Нет | [5 empty] | Ленточный |  | Бетон | 185 | кв.м |  |  |  | Нет |  | Нет | [13 empty] | 0.4 | Железо-бетонные панели |  | Окраска - по штукатурке (по бетону) - известковым составом |  | 1400 | Нет |  | Да | 1000 | Неотвердевающая мастика |  |  |  | Нет | [5 empty] | Да | 30 | 40 | Дерево - хвойных пород |  | Нет |  | 2 | 6 | Металл без утеплителя |  | Нет |  | Бетон |  | 113 | 1 | Нет |  | Плоская | [9 empty] | Рулонные материалы (в 3-4 слоя) |  | 583 | Нет |  | Внутренний |  | Трубы для внутреннего водостока - стальные |  |  |  |  | 4 | 67 |  |  | Нет | [25 empty] | 150 | 1 | 1 | 10 | 1100 | Закрытая | Аллюминий | Нет |  | 550 | Нет | [7 empty] | Требуется установка | [5 empty] | Нет |  |  |  |  | Центральное | 1 | Черная сталь |  | 300 |  |  | 50 | Латунь | [9 empty] | Да | 4 | Чугун |  | 350 |  |  | Отсутствует |  |  |  |  | Да | Центральное (сетевой природный газ) |  | Газ |  | 1 | 1 | Открытая | Горизонтальная | Черная сталь |  | 850 |  |  | 300 | Латунь | [22 empty] | Да | Центральное |  |  |  | 1 | 1 | Черная сталь |  | 325 |  |  | 100 | Латунь
354354, - городкурорт Сочи, г Сочи, Лесная ул. 13 | - городкурорт Сочи | 738026137 | г Сочи, Лесная ул. 13 | Нет |  | Нет |  |  | 7348 |  |  | Нет |  | Типовой | Группа II | 1981 |  |  | 180 | Да | 14 | 10.08.1992 | Нет |  |  |  | 1575 | 16.1 | 16.1 | 210 | 5 | 5 | 6 | 6780.6 | 88 | 4135 | 88 | 4135 | 71 | Да | 70 | 3196 | 70 | Да | 18 | 939 | 1 | Нет |  |  |  | Нет |  |  |  | Нет |  |  |  | Нет |  |  |  | Нет |  |  |  | Нет |  |  |  | Нет |  |  |  | 8 | 2645.6 | 28.03.2007 |  | счет регионального оператора (по решению ОМС) | УО | ООО ""УК ""Доверие"" | Решение общего собрания собственников помещений в МКД | 1 | 14.02.2007 | Да | 1 | 04.05.2013 |  |  |  | Ленточный |  | Железобетон | 350 | кв.м |  |  |  | Нет |  | Да | 1118.2 | Гравий (щебень) |  | Бетонные (железобетонные) блоки |  | 3 | 627 | Плоское | Железобетон |  | 2552.9 | Нет |  | 0.16 | Железо-бетонные панели |  | Окраска - по штукатурке (по бетону) - полимерным составом |  | 3360 | Да | 2013 | Нет | [5 empty] | Нет | [5 empty] | Да | 36 | 50.4 | Дерево - хвойных пород |  | Нет |  | 6 | 24 | Металл без утеплителя |  | Нет |  | Армированный бетон |  | 210 | 1.2 | Нет |  | Скатная | 2 | Сборные железобетонные элементы |  | Да | 2013 | Отсутствует |  | Нет |  | Металлопрофиль (металлочерепица) |  | 1453.6 | Да | 2013 | Наружный организованный |  | Оцинкованная сталь с полимерным покрытием (для крыш из металлопрофиля (металлочерепицы)) |  |  | Да | 2013 | 14 | 225.4 | Да | 2013 | Нет | [25 empty] | 133 | 1 | 1 | 30 | 194.9 | Закрытая | Аллюминий | Да | 2017 | 90 | Да | 2017 | Да |  | Скрытая | Алюминий. | Да | 2017 | Установлен(ы) | 1 |  |  | Да | 2010 | Нет |  | Отсутствует по причине, указанной в: п. 3 Критериев (приказ № 627) - кроме домов, введеных в эксплуатацию после 1 января 2010 года |  |  | Центральное | 1 | Оцинкованная сталь |  | 366 | Нет |  | 98 | Чугун |  | Нет |  | Установлен(ы) | 1 |  |  | Да | 2011 | Да | 6 | Чугун |  | 426 | Нет |  | Сжиженный газ от газгольдера | 1 | 261 | Нет |  | Да | Внешняя котельная |  |  |  | 2 | 1 | Открытая | Вертикальная | Оцинкованная сталь |  | 1464 | Нет |  | 635 | Чугун |  | Нет |  | Да | 1 | Нет |  | Нет |  |  |  | Требуется установка | [5 empty] | Нет |  | Имеется |  |  | Да | Внешняя котельная |  |  |  | 2 | 1 | Оцинкованная сталь |  | 732 | Нет |  | 133 | Сталь |  | Нет |  | Требуется установка | [5 empty] | Нет
354354, - городкурорт Сочи, г Сочи, Лесная ул. 15 | - городкурорт Сочи | 738032279 | г Сочи, Лесная ул. 15 | Да | 2239 | Нет |  |  | 2239 |  |  | Нет |  | Типовой | Группа II | 1985 |  |  | 160 | Нет |  |  | Нет |  |  |  | 485.1 | 25.3 | 25.3 | 111.4 | 9 | 9 | 2 | 3025 | 55 | 2945 | 55 | 2945 | 39 | Да | 38 | 2030.6 | 38 | Да | 17 | 914.4 | 1 | Нет |  |  |  | Нет |  |  |  | Нет |  |  |  | Нет |  |  |  | Нет |  |  |  | Нет |  |  |  | Нет |  |  |  | 2 | 80 | 01.03.1994 |  | счет регионального оператора (по решению ОМС) | УО | ООО ""УК ""Доверие"" | Решение общего собрания собственников помещений в МКД | б/н | 31.01.2010 | Да | б/н | 11.01.2013 |  |  |  | Ленточный |  | Бетон | 147.4 | м3 |  |  |  | Нет |  | Да | 494.8 | Гравий (щебень) |  | Бетонные (железобетонные) блоки |  | 2 | 224 | Плоское | Иной | железобетонные плиты | 595 |  |  | 0.4 | Железо-бетонные панели |  | "Штукатурка - по плитам утеплителя (в т.ч. ""короед"")" |  | 1151 | Да | 2011 | Нет | [5 empty] | Нет | [5 empty] | Да | 18 | 24 | Металлопластик |  | Нет |  | 5 | 10 | Металл без утеплителя |  | Нет |  | Армированный бетон |  | 115 | 1 | Нет |  | Плоская | 3 | Отсутствует |  |  |  | Отсутствует |  |  |  | Рулонные материалы (в 3-4 слоя) |  | 715 | Да | 2013 | Внутренний |  | Оцинкованная сталь | [8 empty] | Да | 2 | Да | 2 | 400 |  | 9 | 2019 | [5 empty] | 2044 | Нет | [11 empty] | 60 | 1 | 1 | 18 | 1100 | Закрытая | Аллюминий | Нет |  | 980 | Нет |  | Да |  | Открытая | Алюминий. | Нет |  | Имеется | 1 |  |  |  |  | Нет |  | Имеется |  |  | Центральное | 1 | Сталь |  | 610 |  |  | 60 | Сталь | [9 empty] | Да | 2 | Чугун |  | 588 |  |  | Центральное | 1 | 162 | Нет |  | Да | Центральное (сетевой природный газ) |  |  |  | 0.34 | 1 | Закрытая | Вертикальная | Черная сталь |  | 1270 |  |  | 150 | Сталь | [11 empty] | Установлен(ы) | 1 |  |  |  |  | Да | 1 |  |  |  | Да | Центральное |  |  |  | 0.15 | 1 | Сталь |  | 930 |  |  | 100 | Сталь |  |  |  | Установлен(ы) | 1 |  |  |  |  | Да | 4
354354, - городкурорт Сочи, г Сочи, Лесная ул. 16 | - городкурорт Сочи | 738034863 | г Сочи, Лесная ул. 16 | Да | 718 | Нет |  |  | 718 |  |  | Нет | 1-135 | Типовой | Группа II | 2004 |  |  | 177 | Нет |  |  | Нет |  |  |  | 625 | 25.2 | 25.2 | 148.3 | 9 | 9 | 2 | 3452 | 71 | 3292 | 70 | 3231 | 7 | Да | 6 | 323.4 | 6 | Да | 64 | 2959.4 | 1 | Нет |  |  |  | Нет |  |  |  | Да | 1 | 61 |  | Да | 1 | 61 |  | Нет |  |  |  | Нет |  |  |  | Нет |  |  |  | 4 | 160 | 01.08.2009 |  | счет регионального оператора (по решению ОМС) | УО | ООО ""УК ""Доверие"" | Решение общего собрания собственников помещений в МКД | б/н | 10.11.2008 | Да | 2 | 15.04.2013 |  |  |  | Смешанный | Ленточный, свайный | Железобетон | 350 | кв.м |  |  |  | Нет |  | Да | 625 | Бетон |  | Смешанный | Железо-бетонные плиты | 2.15 | 393 | Сборные плиты | Железобетонные сборные и монолитные |  | 625 |  |  | 0.4 | Железо-бетонные панели |  | Окраска - по штукатурке (по бетону) - известковым составом |  | 4653 | Нет |  | Да | 3500 | Отвердевающая мастика |  |  |  | Нет | [5 empty] | Да | 32 | 96 | Металлопластик |  | Нет |  | 4 | 9 | Металл без утеплителя |  | Нет |  | Смешанный | Бетон, армированный асфальтобетон | 148.3 | 1 | Нет |  | Плоская |  |  |  | Нет |  |  |  | Нет |  | Рулонные материалы (в 3-4 слоя) |  | 637 | Нет |  | Внутренний |  |  |  | 148 |  |  | 8 | 256 |  |  | Да | 2 | Да | 2 | 400 | 0.71 | 9 | 2005 |  |  |  | Да | 21.02.2020 | 2030 | Нет | [11 empty] | 100 | 1 | 1 | 18 | 1100 | Закрытая | Аллюминий | Нет |  | 550 | Нет |  | Да | 350 | Открытая | Алюминий. | Нет |  | Установлен(ы) | 4 |  |  |  |  | Нет |  | Имеется |  |  | Центральное | 1 | Черная сталь |  | 410 |  |  | 42 | Смешанный | полипропилен, сталь |  |  | Установлен(ы) | 1 |  |  |  |  | Да | 1 | Пластик |  | 148 |  |  | Отсутствует |  |  |  |  | Да | Центральное (сетевой природный газ) |  |  |  | 2 | 1 | Открытая | Горизонтальная | Смешанный | Металлополимер, черная сталь | 630 |  |  | 296 | Сталь | [22 empty] | Да | Центральное |  |  |  | 2 | 1 | Смешанный | Металлополимер, черная сталь | 680 |  |  | 96 | Сталь |  |  |  | Требуется установка | [5 empty] | Нет
354354, - городкурорт Сочи, г Сочи, Лесная ул. 17 | - городкурорт Сочи | 738038798 | г Сочи, Лесная ул. 17 | Да | 8292 | Да | 3954 | 23:49:0402039:48 | 3954 |  |  | Нет |  | Типовой | Группа II | 1983 |  |  |  | Да | 15 | 08.12.1997 | Нет |  |  |  | 1117.3 | 15.6 | 15.6 | 208.7 | 5 | 5 | 6 | 6896.2 | 100 | 4252.4 | 100 | 4252.4 | 100 | Да | 100 | 4252.4 | 100 | Нет |  |  |  | Нет |  |  |  | Нет |  |  |  | Нет |  |  |  | Нет |  |  |  | Нет |  |  |  | Нет |  |  |  | Нет |  |  |  | 8 | 2643.8 | 05.11.1997 |  |  | УО | ООО ""УК ""Доверие"" | Решение общего собрания собственников помещений в МКД | б/н | 15.11.2008 | Да | б/н | 01.09.2011 |  |  |  | Ленточный |  | Бетон | 295 | кв.м |  |  |  | Нет |  | Да | 1117 | Гравий (щебень) |  | Бетонные (железобетонные) блоки |  | 2.9 | 1117 | Плоское | Железобетон |  | 1117 | Нет |  | 0.16 | Железо-бетонные панели |  | Окраска - по штукатурке (по бетону) - полимерным составом |  | 2100 | Да | 2012 | Нет | [5 empty] | Нет | [5 empty] | Да | 4 | 4 | Дерево - хвойных пород |  | Да | 2009 | 6 | 24 | Металл без утеплителя |  | Да | 2009 | Армированный бетон |  | 208.7 | 1.2 | Да | 2009 | Скатная | 2 | Сборные железобетонные элементы |  | Да | 2009 | Керамзит или шлак |  | Нет |  | Металлопрофиль (металлочерепица) |  | 1452.5 | Да | 2009 | Наружный организованный |  | Оцинкованная сталь с полимерным покрытием (для крыш из металлопрофиля (металлочерепицы)) |  |  | Да | 2009 | 14 | 218.4 | Да | 2009 | Нет | [25 empty] | 174 | 1 | 1 | 1 | 1100 | Закрытая | Аллюминий | Нет |  | 550 | Нет |  | Нет |  |  |  | Нет |  | Требуется установка | [5 empty] | Нет |  | Имеется |  |  | Центральное | 1 | Черная сталь |  | 540 |  |  | 129 | Сталь |  |  |  | Установлен(ы) | 1 |  |  |  |  | Да | 6 | Чугун |  | 740 |  |  | Центральное | 1 | 261 | Нет |  | Да | Центральное (сетевой природный газ) |  |  |  | 0.23 | 1 | Закрытая | Вертикальная | Оцинкованная сталь |  | 1780 |  |  | 375 | Сталь |  |  |  | Нет |  |  |  | Нет |  |  |  | Установлен(ы) | 1 |  |  | Да | 2012 | Да | 1 |  | Да | 2012 | Да | Центральное |  |  |  | 0.24 | 1 | Черная сталь |  | 670 |  |  | 125 | Сталь |  |  |  | Установлен(ы) | 1 |  |  | Да | 2012 | Да | 1 |  | Да | 2012
354354, - городкурорт Сочи, г Сочи, Лесная ул. 18 | - городкурорт Сочи | 738042858 | г Сочи, Лесная ул. 18 | Да | 356 | Нет |  |  | 356 |  |  | Нет |  | Типовой | Группа I | 2004 |  |  |  | Нет |  |  | Нет |  |  |  | 318.5 | 25.2 | 25.2 | 79.7 | 9 | 9 | 1 | 2918.8 | 36 | 1639.9 | 36 | 1639.9 | 3 | Да | 2 | 91.7 | 2 | Да | 34 | 1548.2 | 1 | Нет |  |  |  | Нет |  |  |  | Нет |  |  |  | Нет |  |  |  | Нет |  |  |  | Нет |  |  |  | Нет |  |  |  | 21 | 1278.9 | 15.07.1992 |  |  | УО | ООО ""УК ""Доверие"" | Решение общего собрания собственников помещений в МКД | б/н | 11.11.2008 | Да | б/н | 12.11.2011 | [5 empty] | Бетон | 1 | шт. |  |  |  | Нет |  | Да | 312.8 | Бетон |  | Бетонные (железобетонные) блоки |  | 1.9 | 312.8 | Плоское | Железобетон |  | 312.8 | Нет |  | 0.16 | Железо-бетонные панели |  | Окраска - по штукатурке (по бетону) - полимерным составом |  | 1822.75 | Нет |  | Да | 325.7 | Неотвердевающая мастика |  | Нет |  | Да | 514.2 | Нетвердеющая мастика |  | Нет |  |  | 35 | 70 | Металлопластик |  | Нет |  | 2 | 6.2 | Металл без утеплителя |  | Нет |  | Армированный бетон |  | 79.7 | 1 | Нет |  | Плоская |  | Отсутствует |  | Нет |  | Пенобетон или пеностекло |  | Нет |  | Иной | Наплавляемый материал | 318.5 | Нет |  | Внутренний |  | Трубы для внутреннего водостока - стальные |  |  | Нет |  | 2 | 50.4 | Нет |  | Да | 1 | Да | 1 | 320 | 0.71 | 9 | 2005 | Да |  | 2005 | Да | 01.02.2013 | 2030 | Нет | [11 empty] | 54 | 1 | 1 | 9 | 1076 | Закрытая | Медь | Нет |  | 27 | Нет |  |  |  | Скрытая | Медь | Нет |  | Установлен(ы) | 36 |  |  | Нет | 2004 | Нет |  | Отсутствует по причине, указанной в: п. 3 Критериев (приказ № 627) - кроме домов, введеных в эксплуатацию после 1 января 2010 года |  |  | Центральное | 1 | Оцинкованная сталь | полипропилен | 147.8 | Нет |  | 46 | Оцинкованная сталь | полипропилен | Нет |  | Установлен(ы) | 4 |  |  | Нет | 2004 | Да | 1 | Пластик |  | 147.8 | Нет |  | Отсутствует |  |  |  |  | Да | Внешняя котельная |  |  |  | 2 | 1 | Открытая | Вертикальная | Смешанный | полипропилен, сталь | 591.4 | Нет |  | 296 | Сталь |  | Нет |  | Нет |  |  |  | Нет |  |  |  | Требуется установка | [5 empty] | Нет |  | Имеется |  |  | Да | Внешняя котельная |  |  |  | 2 | 1 | Металлополимер |  | 295.7 | Нет |  | 92 | Латунь |  | Нет |  | Требуется установка | [5 empty] | Нет
354354, - городкурорт Сочи, г Сочи, Лесная ул. 19 | - городкурорт Сочи | 738043414 | г Сочи, Лесная ул. 19 | Нет |  | Нет | [5 empty] | Нет |  | Типовой |  | 1987 |  |  |  | Нет |  |  | Нет |  |  |  | 750 | 13.5 | 13.5 | 145 | 5 | 5 | 4 | 3027 | 71 | 2827 | 71 | 2827 |  | Да | 71 | 2827 |  | Нет |  |  |  | Нет |  |  |  | Нет |  |  |  | Нет |  |  |  | Нет |  |  |  | Нет |  |  |  | Нет |  |  |  | Нет |  |  |  | 4 | 200 |  |  | счет регионального оператора (по решению ОМС) | Не выбран не один из представленных |  |  |  |  | Нет | [5 empty] | Ленточный |  | Бетон | 250 | кв.м |  |  |  | Нет |  | Да | 750 | Бетон |  | Бетон |  | 2 | 900 | Сборно-монолитные плиты | Железобетонные сборные и монолитные |  | 750 |  |  | 0.25 | Железо-бетонные панели |  | Окраска - по штукатурке (по бетону) - известковым составом |  | 1400 | Да | 2009 | Да | 1000 | Отвердевающая мастика |  | Да | 2009 | Нет | [5 empty] | Да | 20 | 40 | Дерево - твердых пород |  | Нет |  | 4 | 12 | Металл без утеплителя |  | Нет |  | Армированный бетон |  | 145 | 1 | Нет |  | Скатная | 2 | Сборные железобетонные элементы |  | Нет |  | Керамзит или шлак |  | Нет |  | Металлопрофиль (металлочерепица) |  | 862 | Да | 2009 | Наружный организованный |  | Оцинкованная сталь с полимерным покрытием (для крыш из металлопрофиля (металлочерепицы)) |  | 155 | Да | 2009 | 12 | 180 | Да | 2009 | Нет | [25 empty] | 100 | 1 | 1 | 20 | 1100 | Закрытая | Аллюминий | Нет |  | 550 | Нет | [7 empty] | Требуется установка | [5 empty] | Нет |  | Имеется |  |  | Центральное | 1 | Черная сталь |  | 300 |  |  | 72 | Сталь | [9 empty] | Да | 4 | Чугун |  | 305 |  |  | Центральное | 1 | 205 |  |  | Да | Центральное (сетевой природный газ) |  |  |  | 0.2 | 1 | Открытая | Горизонтальная | Черная сталь |  | 900 |  |  | 100 | Сталь | [22 empty] | Да | Центральное |  |  |  | 0.2 | 1 | Черная сталь |  | 300 |  |  | 80 | Сталь
354340, - городкурорт Сочи, г Сочи, Лесная ул. 20 | - городкурорт Сочи | 737926374 | г Сочи, Лесная ул. 20 | Да | 4569 | Нет |  |  | 4569 | 4222 |  | Нет |  | Типовой | Группа I | 1992 |  |  | 200 | Да | 8 | 02.04.1998 | Нет |  |  |  |  | 27 | 27 | 305.2 | 9 | 9 | 1 | 3357.2 | 102 | 3307.2 | 102 | 3307.2 | 102 | Да | 86 | 2824.42 | 86 | Да | 16 | 482.78 | 16 | Нет |  |  |  | Нет |  |  |  | Нет |  |  |  | Нет |  |  |  | Нет |  |  |  | Нет |  |  |  | Нет |  |  |  | 1 | 50 | 10.12.1998 |  | счет регионального оператора (по решению ОМС) | УО | ООО "" МЕАН Сервис"" | Решение общего собрания собственников помещений в МКД | б/н | 04.12.2012 | Нет | [5 empty] | Ленточный |  | Железобетон | 76 | м3 |  |  |  | Нет |  | Да | 667 | Бетон |  | Бетон |  | 2.4 | 667 | Плоское | Железобетон |  | 667 |  |  | 0.4 | Железо-бетонные панели |  | Окраска - по штукатурке (по бетону) - известковым составом |  | 3876 | Да | 2010 | Нет | [5 empty] | Нет | [5 empty] | Да | 306 | 712 | Металлопластик |  | Нет |  | 1 | 2 | Металл без утеплителя |  | Нет |  | Армированный бетон |  | 305.2 | 1 | Да | 2010 | Плоская | 2.5 | Металл |  | Да | 2010 | Керамзит или шлак |  | Да | 2010 | Рулонные материалы (в 3-4 слоя) |  | 687 | Да | 2010 | Внутренний |  | Оцинкованная сталь |  | 100 |  |  | 2 | 90 |  |  | Да | 2 | Да | 2 | 400 |  | 9 | 2019 | Нет |  |  |  |  | 2044 | Нет | [11 empty] | 33 | 1 | 1 | 1 | 1100 | Закрытая | Аллюминий | Нет |  | 310 | Нет |  | Да | 110 | Скрытая | Алюминий. | Нет |  | Требуется установка | [5 empty] | Нет |  | Имеется |  |  | Центральное | 1 | Черная сталь |  | 430 | Нет |  | 50 | Чугун |  | Нет |  | Необходима установка | [5 empty] | Да | 1 | Чугун |  | 745 | Нет |  | Отсутствует |  |  | Нет |  | Да | Центральное (сетевой природный газ) |  |  |  | 23 | 1 | Открытая | Вертикальная | Черная сталь |  | 1360 | Нет |  | 60 | Чугун |  | Нет |  | Нет |  |  |  | Нет |  |  |  | Установлен(ы) | 1 |  |  |  |  | Нет |  | Имеется |  |  | Да | Центральное |  |  |  | 5 | 1 | Черная сталь |  | 530 | Нет |  | 40 | Чугун |  | Нет |  | Установлен(ы) | 1 |  |  |  |  | Да | 1
354340, - городкурорт Сочи, г Сочи, Лесная ул. 21 | - городкурорт Сочи | 99996079 | г Сочи, Лесная ул. 21 | Да | 4228 | Да |  | 23:490402039:1282 | 4228 |  |  | Нет |  | Типовой | Группа II | 1984 |  |  | 100 | Да | 13 | 17.04.2003 | Нет |  |  |  | 609.5 | 15.6 | 15.6 | 119 | 5 | 5 | 3 | 2404.91 | 99 | 2014.91 | 99 | 2014.91 | 18 | Да | 17 | 376 | 17 | Да | 82 | 1638.91 | 1 | Нет |  |  |  | Нет |  |  |  | Нет |  |  |  | Нет |  |  |  | Нет |  |  |  | Нет |  |  |  | Нет |  |  |  | 2 | 390 | 12.05.1996 |  | счет регионального оператора (по решению ОМС) | УО | ООО "УК Доверие" | Решение общего собрания собственников помещений в МКД | б/н | 11.03.2011 | Нет |  |  | Да | б/н | 11.03.2011 | Смешанный | бетонно-ленточный | Бетон | 175 | кв.м |  |  |  | Нет |  | Да | 331.2 | Бетон |  | Бетонные (железобетонные) блоки |  | 2.8 | 297.2 | Плоское | Железобетон |  | 609.5 | Нет |  | 0.3 | Железо-бетонные панели |  | Окраска - по штукатурке (по бетону) - полимерным составом |  | 1850.45 | Да | 2013 | Нет | [5 empty] | Нет | [5 empty] | Да | 4 | 8 | Металлопластик |  | Да | 2013 | 3 | 6 | Металл без утеплителя |  | Нет |  | Армированный бетон |  | 119 | 0.7 | Да | 2013 | Плоская |  | Отсутствует |  | Да | 2013 | Пенобетон или пеностекло |  | Да | 2013 | Рулонные материалы (в 3-4 слоя) |  | 609.5 | Да | 2013 | Наружный неорганизованный | [10 empty] | Нет | [25 empty] | 148.5 | 1 | 1 | 1 | 59.5 | Открытая | Аллюминий | Нет |  | 15 | Нет |  | Да |  | Скрытая | Алюминий. | Нет |  | Установлен(ы) | 1 |  |  | Да | 2011 | Да | 8 | Имеется | Да | 1985 | Центральное | 1 | Оцинкованная сталь |  | 356.5 | Нет |  | 23 | Чугун |  | Нет |  | Установка не требуется |  |  | Имеется |  |  | Да | 1 | Чугун |  | 356.5 | Нет |  | Отсутствует |  |  |  |  | Да | Центральное (сетевой природный газ) |  |  |  | 0.18 | 1 | Открытая | Вертикальная | Оцинкованная сталь |  | 1426 | Нет |  | 720 | Чугун |  | Нет |  | Нет |  |  |  | Нет |  |  |  | Требуется установка | [5 empty] | Нет |  | Отсутствует по причине, указанной в: п.2 ч.5 ст.11 261-ФЗ |  |  | Да | Центральное |  |  |  | 0.21 | 1 | Оцинкованная сталь |  | 713 | Нет |  | 186 | Сталь |  | Нет |  | Установка не требуется |  |  | Имеется |  |  | Нет |  | Имеется
354354, - городкурорт Сочи, г Сочи, Лесная ул. 22 | - городкурорт Сочи | 99993202 | г Сочи, Лесная ул. 22 | Да | 344 | Нет |  |  | 344 |  |  | Нет |  | Типовой | Группа I | 2004 |  |  |  | Нет |  |  | Нет |  |  |  | 318.5 | 25.2 | 25.2 | 79.7 | 9 | 9 | 1 | 2850.3 | 36 | 1626.2 | 36 | 1626.2 | 3 | Да | 2 | 86.2 | 2 | Да | 34 | 1540 | 1 | Нет |  |  |  | Нет |  |  |  | Нет |  |  |  | Нет |  |  |  | Нет |  |  |  | Нет |  |  |  | Нет |  |  |  | 4 | 1224.1 | 20.02.1996 |  |  | УО | ООО ""УК ""Доверие"" | Решение общего собрания собственников помещений в МКД | б/н | 11.11.2008 | Да | б/н | 02.11.2013 |  |  |  | Монолитная плита по свайному основанию |  | Железобетон | 1 | м3 |  |  |  | Нет |  | Да | 312.8 | Бетон |  | Бетонные (железобетонные) блоки |  | 2.2 | 174.5 | Плоское | Железобетон |  | 312.8 | Нет |  | 0.16 | Железо-бетонные панели |  | Окраска - по штукатурке (по бетону) - полимерным составом |  | 1822.75 | Нет |  | Да | 325.7 | Неотвердевающая мастика |  | Нет |  | Да | 514.2 | Нетвердеющая мастика |  | Нет |  |  | 102 | 204 | Дерево - твердых пород |  | Нет |  | 4 | 8 | Дерево |  | Нет |  | Армированный бетон |  | 79.7 | 1 | Нет |  | Плоская |  | Отсутствует |  | Нет |  | Пенобетон или пеностекло |  | Нет |  | Иной | Наплавляемый материал | 318.5 | Нет |  | Внутренний |  | Трубы для внутреннего водостока - стальные |  |  | Нет |  | 2 | 50.4 | Нет |  | Да | 1 | Да | 1 | 320 | 0.71 | 9 | 2005 | Да |  | 2005 | Да | 01.02.2013 | 2030 | Нет | [11 empty] | 54 | 1 | 1 | 9 | 1100 | Закрытая | Медь | Нет |  | 550 | Нет |  |  |  | Скрытая | Медь | Нет |  | Установлен(ы) | 36 |  |  | Нет | 2004 | Нет |  | Отсутствует по причине, указанной в: п. 3 Критериев (приказ № 627) - кроме домов, введеных в эксплуатацию после 1 января 2010 года |  |  | Центральное | 1 | Иной | полипропилен, сталь | 410 | Нет |  | 28 | Смешанный | полипропилен, сталь | Нет |  | Необходима установка | [5 empty] | Да | 1 | Пластик |  | 147.8 | Нет |  | Отсутствует |  |  |  |  | Да | Внешняя котельная |  |  |  | 2 | 1 | Закрытая | Вертикальная | Иной | полипропилен, сталь | 591.4 | Нет |  | 296 | Сталь |  | Нет |  | Нет |  |  |  | Нет |  |  |  | Требуется установка | [5 empty] | Нет |  | Имеется |  |  | Да | Внешняя котельная |  |  |  | 2 | 1 | Иной | полипропилен | 295.7 | Нет |  | 92 | Сталь |  | Нет |  | Требуется установка | [5 empty] | Нет
354354, - городкурорт Сочи, г Сочи, Лесная ул. 23 | - городкурорт Сочи | 738056865 | г Сочи, Лесная ул. 23 | Да | 3737 | Да | 3737 | 23:49:0402039:649 | 3737 | 2931 | 23:49:0402039:649 | Нет |  | Типовой | Группа I | 1986 |  |  | 291 | Нет |  |  | Нет |  |  |  | 790.4 | 25.2 | 25.2 | 105.2 | 9 | 9 | 3 | 5636.3 | 90 | 4403.3 | 90 | 4403.3 | 90 | Да | 66 | 3117.34 | 66 | Да | 24 | 1285.96 | 24 | Нет |  |  |  | Нет |  |  |  | Нет |  |  |  | Нет |  |  |  | Нет |  |  |  | Нет |  |  |  | Нет |  |  |  | 3 | 1233 | 19.04.1993 |  | счет регионального оператора (по решению ОМС) | УО | ООО ""Орхидея"" | Решение общего собрания собственников помещений в МКД | 1 | 13.08.2011 | Да | 2 | 13.08.2011 |  |  |  | Ленточный |  | Бетон | 1 | кв.м |  |  |  | Нет |  | Да | 624.1 | Гравий (щебень) |  | Бетонные (железобетонные) блоки |  | 1.9 | 790.4 | Плоское | Железобетон |  | 790.4 | Да | 2010 | 0.3 | Иной | Железо-бетонные панели | Штукатурка - смешанная | обшиты ""сэндвич"" панелями | 263 | Да | 2010 | Нет | [5 empty] | Нет |  |  |  | Да | 2010 | Да | 27 | 105.21 | Металлопластик |  | Да | 2011 | 3 | 27 | Металл без утеплителя |  | Да | 2011 | Армированный бетон |  | 105.2 | 1 | Да | 2010 | Скатная | 3 | Отсутствует |  | Да | 2013 | Керамзит или шлак |  | Да | 2010 | Рулонные материалы (в 3-4 слоя) |  | 790.4 | Да | 2010 | Внутренний |  | Трубы для внутреннего водостока - стальные |  |  | Да | 2010 | 3 | 97.7 | Да | 2010 | Да | 3 | Да | 3 | 320 | 0.71 | 9 | 1987 | Нет |  |  | Да | 09.07.2013 | 2012 | Нет | [11 empty] | 80 | 1 | 1 | 27 | 4403.3 | Закрытая | Аллюминий | Нет |  | 600 | Нет |  | Нет |  | Скрытая | Алюминий. | Нет |  | Установлен(ы) | 93 |  |  | Нет | 1986 | Да | 2 |  | Нет | 1986 | Центральное | 1 | Иной | сталь, чугун | 44033 | Нет |  | 4 | Чугун |  | Нет |  | Установлен(ы) | 1 |  |  | Да | 2009 | Да | 3 | Чугун |  | 9999.9 | Нет |  | Центральное (сетевой природный газ) | 1 | 9999.9 | Нет |  | Да | Внешняя котельная |  |  |  | 0.3 | 1 | Открытая | Вертикальная | Иной | полипропилен, сталь | 9999.9 | Нет |  | 2 | Чугун |  | Нет |  | Нет |  |  |  | Да | 1 | Нет |  | Установлен(ы) | 1 |  |  | Да | 2012 | Да | 1 | Имеется | Да | 2012 | Да | Внешняя котельная |  |  |  | 0.21 | 1 | Иной | полипропилен, сталь | 9999.9 | Нет |  | 2 | Иной | сталь,чугун | Нет |  | Установлен(ы) | 1 |  |  | Да | 2012 | Нет
354354, - городкурорт Сочи, г Сочи, Лесная ул. 24 | - городкурорт Сочи | 738064736 | г Сочи, Лесная ул. 24 | Да | 4088 | Нет |  |  | 4088 |  |  | Нет |  | Типовой | Группа II | 1984 |  |  | 100 | Да | 25 | 17.09.2008 | Нет |  |  |  | 741 | 13.5 | 13.5 | 147.6 | 5 | 5 | 4 | 3305.1 | 109 | 3057.1 | 70 | 2170.7 | 70 | Да | 66 | 2000.7 | 66 | Да | 4 | 170 | 4 | Нет |  |  |  | Нет |  |  |  | Да | 39 | 886.4 | 70 | Да | 39 | 886.4 | 70 | Нет |  |  |  | Нет |  |  |  | Нет |  |  |  | 20 | 248 | 17.12.1996 |  | счет регионального оператора (по решению ОМС) | УО | ООО ""УК ""Доверие"" | Решение общего собрания собственников помещений в МКД | б/н | 26.11.2007 | Да | Б\н | 02.11.2012 |  |  |  | Ленточный |  | Бетон | 220 | кв.м |  |  |  | Нет |  | Да | 638.4 | Бетон |  | Иной | ж/б панели | 2 | 300 | Плоское | Железобетон |  | 638.4 | Нет |  | 0.3 | Железо-бетонные панели |  | Окраска - по штукатурке (по бетону) - известковым составом |  | 1241.02 | Да | 2013 | Нет | [5 empty] | Нет | [5 empty] | Да | 220 | 590.54 | Металлопластик |  | Нет |  | 4 | 13.44 | Металл без утеплителя |  | Да | 2013 | Армированный бетон |  | 147.6 | 0.8 | Да | 2013 | Скатная | 2.5 | Металл |  | Да | 2013 | Керамзит или шлак |  | Да | 2013 | Металлопрофиль (металлочерепица) |  | 938.3 | Да | 2013 | Наружный организованный |  | Оцинкованная сталь |  | 104 | Да | 2013 | 8 | 104 | Да | 2013 | Нет | [25 empty] | 33 | 1 | 1 | 1 | 1100 | Закрытая | Аллюминий | Да | 2016 | 185.8 | Да | 2016 | Да |  | Скрытая | Алюминий. | Да | 2016 | Требуется установка | [5 empty] | Нет |  | Имеется |  |  | Центральное | 1 | Смешанный | металл.пластик, сталь | 351.5 | Нет |  | 1 | Сталь |  | Нет |  | Установка не требуется |  |  | Имеется |  |  | Да | 4 | Смешанный | Чугун, пластик | 281.2 | Нет |  | Сжиженный газ от газгольдера | 1 | 613.8 | Нет |  | Да | Внешняя котельная |  |  |  | 100 | 4 | Открытая | Вертикальная | Смешанный | Металлопластик, сталь | 457.6 | Нет |  | 91 | Сталь |  | Нет |  | Нет |  |  |  | Нет |  | Нет |  | Установка не требуется |  |  | Имеется |  |  | Нет |  | Имеется |  |  | Да | Внешняя котельная |  |  |  | 2.7 | 1 | Смешанный | полипропилен, сталь | 567.6 | Нет |  | 78 | Сталь |  | Нет |  | Требуется установка |  |  |  | Нет |  | Нет
354354, - городкурорт Сочи, г Сочи, Лесная ул. 25 | - городкурорт Сочи | 738070327 | г Сочи, Лесная ул. 25 | Да | 2142 | Да | 342 | 23:49:0402039:781 | 2142 |  | 23:49:0402039:1060 | Нет |  | Типовой | Группа II | 1985 |  |  | 157 | Да | 12 | 22.01.1998 | Нет |  |  |  | 283.6 | 40 | 40 | 70 | 12 | 12 | 1 | 3449.38 | 48 | 2517.48 | 48 | 2517.48 | 68 | Да | 44 | 2517.48 | 67 | Да | 4 | 203.2 | 1 | Нет |  |  |  | Нет |  |  |  | Нет |  |  |  | Нет |  |  |  | Нет |  |  |  | Нет |  |  |  | Нет |  |  |  | 15 | 931.9 | 10.12.1992 |  | счет регионального оператора (по решению ОМС) | УО | ООО ""УК ""Доверие"" | Решение общего собрания собственников помещений в МКД | б/н | 27.05.2009 | Да | б/н | 04.05.2012 |  |  |  | Ленточный |  | Бетон | 10880 | м3 |  |  |  | Нет |  | Да | 255.4 | Бетон |  | Иной | Железо-бетонные блоки | 2.25 | 570.24 | Плоское | Железобетон |  | 280 | Нет |  | 0.3 | Железо-бетонные панели |  | Окраска - по штукатурке (по бетону) - известковым составом |  | 2600 | Да | 2013 | Да | 1244 | Отвердевающая мастика |  | Да | 2013 | Нет | [5 empty] | Нет | [6 empty] | 22 | 36 | Металлопластик |  | Да | 2011 | Армированный бетон |  | 76 | 0.7 | Да | 2013 | Плоская | [9 empty] | Рулонные материалы (в 3-4 слоя) |  | 311.3 | Да | 2013 | Внутренний |  | Оцинкованная сталь |  |  |  |  | 1 | 80 |  |  | Да | 2 | Да | 2 | 400 | 1 | 12 | 2012 | Да | 2 | 2023 | Да | 15.03.2018 | 2037 | Нет | [11 empty] | 33 | 1 | 1 | 12 | 300 | Закрытая | Аллюминий | Нет |  | 550 | Нет |  | Да | 180 | Скрытая | Алюминий. | Нет |  | Установлен(ы) | 1 | 1 |  | Да | 2011 | Нет |  | Имеется |  |  | Центральное | 2 | Сталь |  | 470 |  |  | 107 | Сталь |  |  |  | Установлен(ы) | 1 |  |  |  |  | Да | 2 | Чугун |  | 370 |  |  | Отсутствует |  |  |  |  | Да | Центральное (сетевой природный газ) |  | Газ |  | 0.2 | 1 | Открытая | Вертикальная | Смешанный | полипропилен, сталь | 1508 |  |  | 74 | Сталь |  |  |  | Да | 1 |  |  | Нет |  |  |  | Установлен(ы) | 1 | 1 |  | Да | 2012 | Нет |  | Имеется |  |  | Да | Центральное |  |  |  | 0.18 | 1 | Смешанный | полипропилен, сталь | 462 |  |  | 107 | Сталь |  |  |  | Установлен(ы) | 1 | 1 |  | Да | 2012 | Нет |  | Имеется
354354, - городкурорт Сочи, г Сочи, Лесная ул. 27 | - городкурорт Сочи | 738071172 | г Сочи, Лесная ул. 27 | Да | 4778 | Нет |  |  | 4778 |  |  | Нет |  | Типовой | Группа I | 1987 |  |  | 185 | Да | 15 | 20.06.2000 | Нет |  |  |  | 804.1 | 23 | 23 | 168 | 9 | 9 | 3 | 5961.6 | 90 | 4513.2 | 90 | [10 empty] | Нет |  |  |  | Нет |  |  |  | Нет |  |  |  | Нет |  |  |  | Нет |  |  |  | Нет |  |  |  | Нет |  |  |  |  | 1448 | 19.12.1997 |  | счет регионального оператора (по решению ОМС) | УО | ООО""УКЖФ""Альпик-Сити"" | Решение общего собрания собственников помещений в МКД | б/н | 07.11.2008 | Да | б/н | 01.11.2012 |  |  |  | Ленточный |  | Бетон | 242 | м3 |  |  |  | Нет |  | Да | 549 | Гравий (щебень) |  | Бетонные (железобетонные) блоки |  | 2.2 | 492 | Плоское | Бетонное заполнение по металлическим балкам. |  | 675 | Нет |  | 0.4 | Железо-бетонные панели |  | Штукатурка - терразитовая |  | 1750 | Да | 2013 | Нет | [5 empty] | Нет | [5 empty] | Да | 24 | 36 | Металлопластик |  | Да | 2013 | 6 | 12 | Металл без утеплителя |  | Да | 2013 | Армированный бетон |  | 210 | 1 | Да | 2013 | Плоская | [9 empty] | Рулонные материалы (в 3-4 слоя) |  | 915 | Да | 2013 | Внутренний |  | Черная окрашенная сталь |  |  | Да | 2013 | 3 | 69 | Да | 2013 | Да | 3 | Да | 3 | 400 |  | 9 | 2019 | Нет |  |  | Нет |  | 2044 | Нет | [11 empty] | 70 | 1 | 1 | 27 | 1100 | Закрытая | Аллюминий | Нет |  | 550 | Нет |  | Да | 500 | Скрытая | Алюминий. | Нет |  | Требуется установка | [5 empty] | Нет |  | Имеется |  |  | Центральное | 1 | Черная сталь |  | 840 | Нет |  | 100 | Сталь |  | Нет |  | Установлен(ы) | 1 |  |  | Нет |  | Да | 3 | Смешанный | Чугун, пластик | 641 | Нет |  | Центральное (сетевой природный газ) | 1 | 170 | Нет |  | Да | Центральное (сетевой природный газ) |  |  |  | 0.34 | 1 | Закрытая | Вертикальная | Смешанный | Металл, пластик | 1533 | Нет |  | 100 | Чугун |  | Нет |  | Нет |  |  |  | Нет |  |  |  | Установлен(ы) | 1 |  |  | Нет |  | Да | 1 |  |  |  | Да | Центральное |  |  |  | 0.15 | 1 | Смешанный | Металл, пластик, Металл, пластик | 955 | Нет |  | 100 | Сталь |  | Нет |  | Установлен(ы) | 1 |  |  | Нет |  | Да | 4
354354, - городкурорт Сочи, г Сочи, Лесная ул. 29 | - городкурорт Сочи | 738076572 | г Сочи, Лесная ул. 29 | Нет |  | Нет | [5 empty] | Нет |  | Типовой | Группа I | 1988 |  |  | 135 | Да | 9 | 03.12.1997 | Нет |  |  |  | 340 | 27 | 28 | 74 | 12 | 12 | 1 | 2612 | 48 | 2462 | 48 | 2462 | 48 | Да | 46 | 2310.6 | 46 | Да | 2 | 151.4 | 2 | Нет |  |  |  | Нет |  |  |  | Нет |  |  |  | Нет |  |  |  | Нет |  |  |  | Нет |  |  |  | Нет |  |  |  | 12 | 150 | 09.12.2002 |  | счет регионального оператора (по решению ОМС) | УК |  | Решение общего собрания собственников помещений в МКД | б/н | 05.05.2008 | Нет | [5 empty] | Ленточный |  | Бетон | 340 | кв.м |  |  |  | Нет |  | Да | 257 | Бетон |  | Бетонные (железобетонные) блоки |  | 2.6 | 192 | Плоское | Бетонное заполнение по металлическим балкам. |  | 257 | Нет |  | 0.4 | Железо-бетонные панели |  | Штукатурка - терразитовая |  | 2648 | Да | 2013 | Да | 864 | Отвердевающая мастика |  | Да | 2013 | Нет | [5 empty] | Да | 11 | 41 | Смешанный | стеклопакеты и деревянные | Нет |  | 3 | 7.1 | Металл без утеплителя |  | Да | 2013 | Армированный бетон |  | 74 | 0.5 | Да | 2013 | Плоская |  |  |  | Нет |  |  |  | Нет |  | Рулонные материалы (в 3-4 слоя) |  | 380 | Да | 2013 | Внутренний |  | Трубы для внутреннего водостока - стальные |  |  | Да | 2013 | 4 | 120 | Да | 2013 | Да | 2 | Да | 2 | 400 | 1 | 12 | 1988 | Да | 1 | 2017 | Да |  | 2012 | Нет | [11 empty] | 60 | 1 | 1 | 1 | 2400 | Закрытая | Аллюминий | Нет |  | 550 | Нет |  | Нет | [5 empty] | Установлен(ы) | 1 |  |  | Нет |  | Нет |  | Имеется |  |  | Центральное | 1 | Черная сталь |  | 290 | Нет |  | 1 | Сталь |  | Нет |  | Установлен(ы) | 1 |  |  | Нет |  | Да | 1 | Чугун |  | 290 | Нет |  | Отсутствует |  |  |  |  | Да | Внешняя котельная |  |  |  | 0.1 | 1 | Закрытая | Вертикальная | Черная сталь |  | 290 | Нет |  | 1 | Сталь |  | Нет |  | Нет |  |  |  | Нет |  |  |  | Установлен(ы) | 1 |  |  | Нет |  | Нет |  | Отсутствует по причине, указанной в: п. 3 Критериев (приказ № 627) - кроме домов, введеных в эксплуатацию после 1 января 2010 года |  |  | Да | Внешняя котельная |  |  |  | 0.7 | 1 | Черная сталь |  | 290 | Нет |  | 1 | Сталь |  | Нет |  | Установка не требуется |  |  | Имеется |  |  | Нет
354354, - городкурорт Сочи, г Сочи, Лесная ул. 31 | - городкурорт Сочи | 738083402 | г Сочи, Лесная ул. 31 | Да | 4882 | Нет |  |  | 4882 | 2940 |  | Нет |  | Типовой | Группа II | 1987 |  |  | 120 | Да | 21 | 01.01.1999 | Нет |  |  |  | 917 | 26.6 | 26.6 | 168.2 | 9 | 9 | 3 | 5055.3 | 90 | 4409.4 | 90 | 4409.4 | 90 | Да | 61 | 2980.6 | 61 | Да | 29 | 1428.8 | 29 | Нет |  |  |  | Нет |  |  |  | Нет |  |  |  | Нет |  |  |  | Нет |  |  |  | Нет |  |  |  | Нет |  |  |  | 3 | 645.9 | 18.03.1994 |  |  | УО | ООО "" МЕАН Сервис"" | Решение общего собрания собственников помещений в МКД | б/н | 01.05.2010 | Нет | [5 empty] | Ленточный |  | Бетон | 168.2 | кв.м |  |  |  | Нет |  | Да | 800 | Бетон |  | Иной | ж/б панели | 1.8 | 800 | Плоское | Железобетон |  | 800 | Нет |  | 0.5 | Железо-бетонные панели |  | Окраска - по штукатурке (по бетону) - смешанная |  | 3988 | Да | 2013 | Да | 1388 | Отвердевающая мастика |  | Да | 2013 | Да | 224 | Монтажная пена |  | Да | 2013 | Да | 27 | 85 | Металлопластик |  | Да | 2013 | 3 | 10.5 | Металл без утеплителя |  | Да | 2013 | Армированный бетон |  | 168.2 | 1 | Да | 2013 | Скатная | 2 | Иной | сборные железобетонные настилы, дерево | Да | 2013 | Керамзит или шлак |  | Да | 2013 | Металлопрофиль (металлочерепица) |  | 987 | Да | 2013 | Наружный организованный |  | Оцинкованная сталь с полимерным покрытием (для крыш из металлопрофиля (металлочерепицы)) |  |  | Да | 2013 | 6 | 160.8 | Да | 2013 | Да | 3 | Да | 3 | 320 | 0.71 | 9 | 1987 | Нет |  |  | Нет |  | 2012 | Нет | [11 empty] | 180 | 2 | 2 | 92 | 1176 | Закрытая | Аллюминий | Нет |  | 460 | Нет |  | Да | 50 | Скрытая | Алюминий. | Нет |  | Установлен(ы) | 92 |  |  | Нет | 1987 | Да | 3 |  | Нет | 1987 | Центральное | 1 | Смешанный | Сталь | 460 | Нет |  | 110 | Сталь |  | Нет |  | Установлен(ы) | 1 |  |  | Нет | 1987 | Да | 3 | Чугун |  | 460 | Нет |  | Центральное (сетевой природный газ) | 1 | 460 | Нет |  | Да | Внешняя котельная |  |  |  | 0.3 | 1 | Закрытая | Вертикальная | Иной | полипропилен, сталь | 460 | Нет |  | 80 | Сталь |  | Нет |  | Да | 1 | Нет |  | Нет |  |  |  | Установлен(ы) | 1 |  |  | Нет | 2012 | Да | 1 | Имеется | Нет | 2012 | Да | Внешняя котельная |  |  |  | 0.3 | 1 | Иной | полипропилен, сталь | 780 | Нет |  | 86 | Сталь |  | Нет |  | Установлен(ы) | 1 |  |  | Да | 2012 | Да | 1 | Имеется | Да | 2012
354354, - городкурорт Сочи, г Сочи, Лесная ул. 33 | - городкурорт Сочи | 738096194 | г Сочи, Лесная ул. 33 | Нет |  | Нет |  |  | 1600 |  |  | Нет |  | Типовой | Группа I | 1987 |  |  | 149 | Да | 9 | 08.07.1998 | Нет |  |  |  | 340 | 31 | 31.5 | 74 | 12 | 12 | 2 | 2500.6 | 48 | 2404.6 | 48 | 2404.6 | 48 | Да | 38 | 1989 | 38 | Да | 10 | 415.6 | 10 | Нет |  |  |  | Нет |  |  |  | Нет |  |  |  | Нет |  |  |  | Нет |  |  |  | Нет |  |  |  | Нет |  |  |  | 1 | 96 | 12.12.2000 |  | счет регионального оператора (по решению ОМС) | УО | ООО ""УКЖФ ""Альпик-Сити"" | Решение общего собрания собственников помещений в МКД | б/н | 05.05.2008 | Нет | [5 empty] | Ленточный |  | Бетон | 100 | м3 |  |  |  | Нет |  | Да | 340 | Бетон |  | Бетонные (железобетонные) блоки |  | 2 | 680 | Плоское | Бетонное заполнение по металлическим балкам. |  | 340 | Нет |  | 0.4 | Железо-бетонные панели |  | Окраска - по штукатурке (по бетону) - известковым составом |  | 2000 | Да | 2013 | Да | 880 | Отвердевающая мастика |  | Да | 2013 | Нет | [5 empty] | Да | 24 | 30 | Дерево - хвойных пород |  | Нет |  | 2 | 8 | Металл без утеплителя |  | Да | 2013 | Армированный бетон |  | 74 | 0.5 | Да | 2013 | Плоская | [7 empty] | Нет |  | Рулонные материалы (в 3-4 слоя) |  | 355 | Да | 2013 | Внутренний |  | Трубы для внутреннего водостока - стальные |  |  | Да | 2013 | 4 | 120 | Да | 2013 | Да | 2 | Да | 2 | 400 | 1 | 12 | 1987 | Да | 1 | 2017 | Нет |  | 2012 | Нет | [11 empty] | 33 | 1 | 1 | 1 | 2400 | Закрытая | Аллюминий | Нет |  | 550 | Нет |  | Да | 2950 | Открытая | Алюминий. | Нет |  | Требуется установка | [5 empty] | Нет |  | Имеется |  |  | Центральное | 1 | Черная сталь |  | 290 | Нет |  | 1 | Латунь |  | Нет |  | Установка не требуется |  |  | Имеется |  |  | Да | 1 | Чугун |  | 290 | Нет |  | Центральное (сетевой природный газ) | 1 | 120 | Нет |  | Да | Центральное (сетевой природный газ) |  |  |  | 0.2 | 1 | Открытая | Вертикальная | Черная сталь |  | 290 | Нет |  | 1 | Латунь |  | Нет |  | Нет |  |  |  | Нет |  |  |  | Установка не требуется |  |  | Имеется |  |  | Нет |  | Имеется |  |  | Да | Центральное |  |  |  | 0.2 | 1 | Черная сталь |  | 290 | Нет |  | 1 | Сталь |  | Нет |  | Установка не требуется |  |  | Имеется |  |  | Нет
354340, - городкурорт Сочи, г Сочи, Лесная ул. 39 корп. А | - городкурорт Сочи | 99996633 | г Сочи, Лесная ул. 39 корп. А | Да | 2142 | Да |  |  | 2142 |  |  | Нет | 1-135 | Типовой | Группа III | 1988 |  |  | 157 | Да | 12 | 22.01.1998 | Нет |  |  |  | 277.3 | 36 | 36 | 112 | 12 | 12 | 1 | 3417 | 48 | 2423.2 | 48 | 2423.2 | 48 | Да | 48 | 2423.2 | 48 | Нет |  |  |  | Нет |  |  |  | Нет |  |  |  | Нет |  |  |  | Нет |  |  |  | Нет |  |  |  | Нет |  |  |  | Нет |  |  |  | 6 | 993.8 | 21.05.2002 |  | счет регионального оператора (по решению ОМС) | УО | ООО УК "Новый век" |  |  |  | Нет | [5 empty] | Ленточный |  | Бетон | 300 | м3 |  |  |  | Нет |  | Да | 266.81 | Гравий (щебень) |  | Бетонные (железобетонные) блоки |  | 2.05 | 134 | Плоское | Железобетон |  | 266.81 |  |  | 0.3 | Железо-бетонные панели |  | Окраска - по штукатурке (по бетону) - известковым составом |  | 2600 | Нет |  | Нет | [5 empty] | Нет | [5 empty] | Да | 11 | 16.5 | Дерево - твердых пород |  | Нет |  | 26 | 65 | Дерево |  | Нет |  | Армированный бетон |  | 70 | 1 | Нет |  | Плоская |  |  |  | Нет |  | Отсутствует |  | Нет |  | Рулонные материалы (в 3-4 слоя) | рубероид | 277.3 | Нет |  | Внутренний |  | Смешанный | чугунные | 70 |  |  | 1 | 43 |  |  | Да | 2 | Да | 2 | 400 | 1 | 12 | 1988 | Да | 2 | 2008 | Нет |  | 2033 | Нет | [11 empty] | 80 | 1 | 1 | 12 | 1100 | Закрытая | Аллюминий | Нет |  | 270 | Нет |  | Да | 50 | Закрытая | Алюминий |  |  | Требуется установка |  |  | Имеется |  |  | Нет |  | Имеется |  |  | Центральное | 1 | Черная сталь |  | 220 | Нет |  | 61 | Сталь |  | Нет |  | Установка не требуется |  |  | Имеется |  |  | Да | 1 | Чугун |  | 183 |  |  | Отсутствует |  |  |  |  | Да | Внешняя котельная |  |  |  | 100 | 1 | Закрытая | Горизонтальная | Смешанный | сталь, полипропилен, металлопластик | 533 | Нет |  | 280 | Сталь |  | Нет |  | Нет |  |  |  | Нет |  |  |  | Требуется установка |  |  | Имеется |  |  | Да | 1 | Имеется | Да | 1997 | Да | Центральное |  |  |  | 0.18 | 1 | Смешанный | полипропилен, сталь | 300 |  |  | 60 | Сталь |  |  |  | Установлен(ы) | 1 | 1 | Имеется | Да | 2012
354340, - городкурорт Сочи, г Сочи, Лесная ул. 39 корп. Б | - городкурорт Сочи | 99998414 | г Сочи, Лесная ул. 39 корп. Б | Да | 2142 |  |  |  | 2142 |  |  |  | 1-135 | Типовой | Группа III | 1988 |  |  | 157 | Да | 12 | 22.01.1998 |  |  |  |  | 300 | 40 | 40 | 150 | 12 | 12 | 1 | 3417 | 48 | 2423.2 | 48 | 2423.2 | 41 | Да | 40 | 2021.6 | 40 | Да | 8 | 401.6 | 1 | [28 empty] | 6 | 993.8 | 01.12.1993 |  | счет регионального оператора (по решению ОМС) | УО | ООО "УК "Доверие" |  | б\н | 25.06.2015 | [6 empty] | Ленточный |  | Бетон | 450 | кв.м | [5 empty] | Да | 283 | Бетон |  | Бетонные (железобетонные) блоки |  | 2.05 | 134 | Плоское | Железобетон |  | 289 |  |  | 0.3 | Железо-бетонные панели |  | Окраска - по штукатурке (по бетону) - известковым составом |  | 2600 | Да | 2012 | Да | 1800 | Отвердевающая мастика |  | Да | 2013 | [6 empty] | Да | 11 | 16.5 | Дерево - твердых пород |  |  |  | 26 | 65 | Металл без утеплителя |  |  |  | Армированный бетон |  | 70 | 1 |  |  | Плоская | [5 empty] | Отсутствует |  |  |  | Рулонные материалы (в 3-4 слоя) |  | 350 | Да | 2012 | Внутренний |  | Трубы для внутреннего водостока - иные | чугунные | 150 | Да | 2012 | 1 | 43 | Да | 2012 | Да | 2 | Да | 1 | 320 | 1 | 12 | 1988 |  |  |  | Нет |  | 2013 | Да | 1 | 320 | 1 | 12 | 1988 | [5 empty] | 2013 | 100 | 1 | 1 | 12 | 1100 | Закрытая | Аллюминий |  |  | 270 |  |  | Да | 500 | Закрытая | Алюминий |  |  | Требуется установка | [10 empty] | Центральное | 1 | Смешанный | полипропилен, сталь | 220 |  |  | 61 | Сталь |  |  |  | Установлен(ы) | 1 | 1 |  | Нет |  | Да | 1 | Чугун |  | 183 |  |  | Отсутствует |  |  |  |  | Да | Центральное (сетевой природный газ) |  |  |  | 0.2 | 1 | Закрытая | Вертикальная | Смешанный | полипропилен, сталь | 533 |  |  | 280 | Сталь |  |  |  | Да | 1 | [6 empty] | Установлен(ы) | 1 | 1 | [8 empty] | Да | Внешняя котельная |  |  |  | 0.18 | 1 | Смешанный | полипропилен, сталь | 300 |  |  | 60 | Сталь |  |  |  | Установлен(ы) | 1 | 1 |  | Да | 2012
354354, - городкурорт Сочи, г Сочи, Лесная ул. 41 | - городкурорт Сочи | 738116192 | г Сочи, Лесная ул. 41 | Да | 5600 | Да |  | 23:49:0402039:1028 | 5547 | 21920 |  | Нет |  | Типовой | Группа II | 1993 |  |  | 250 | Нет |  |  | Нет |  |  |  | 296.7 | 3 | 38 | 68.9 | 1 | 12 | 1 | 7801.9 | 192 | 5852.2 | 96 | 5003.2 | 96 | Да | 84 | 4344 | 84 | Да | 12 | 659.2 | 12 | Нет |  |  |  | Нет |  |  |  | Да | 96 | 849 | 96 | Да | 84 | 742 | 84 | Да | 12 | 107 | 12 | Нет |  |  |  | Нет |  |  |  | 4 | 1949.7 | 06.10.1996 |  | счет регионального оператора (по решению ОМС) | ТСЖ | ТСЖ ""Лесная - 41"" | Решение общего собрания собственников помещений в МКД | 1 | 07.10.1999 | [6 empty] | Ленточный |  | Бетон | 296.7 | кв.м |  |  |  | Нет |  | Да | 296.5 | Гравий (щебень) |  | Бетонные (железобетонные) блоки |  | 3 | 296.5 | Плоское | Железобетон |  | 296.5 | Да | 2013 | 0.3 | Железо-бетонные панели |  | Смешанная |  | 2094.56 | Да | 2012 | Нет | [5 empty] | Нет | [5 empty] | Да | 144 | 518 | Смешанный | металлопластик и дерево | Да | 2012 | 2 | 5.64 | Металл без утеплителя |  | Да | 2012 | Армированный бетон |  | 68.9 | 1 | Да | 2012 | Плоская |  | Отсутствует |  | Да | 2012 | Керамзит или шлак |  | Да | 2012 | Рулонные материалы (в 3-4 слоя) |  | 296.7 | Да | 2012 | Наружный неорганизованный | [10 empty] | Да | 4 | Да | 4 | 400 | 1 | 12 | 1993 | Да | 4 | 2020 | Нет |  | 2045 | Нет | [11 empty] | 33 | 1 | 1 | 1 | 1100 | Закрытая | Аллюминий | Нет |  | 550 | Нет |  | Да | 37 | Скрытая | Алюминий. | Нет |  | Требуется установка | [5 empty] | Нет |  | Имеется |  |  | Центральное | 1 | Смешанный | сталь, полипропилен, металлопластик | 200 | Нет |  | 100 | Смешанный | чугун,сталь,латунь | Нет |  | Необходима установка | [5 empty] | Да | 1 | Смешанный | Чугун, пластик | 200 | Нет |  | Центральное (сетевой природный газ) | 1 | 200 | Нет |  | Да | Внешняя котельная |  |  |  | 0.5 | 1 | Открытая | Вертикальная | Смешанный | Металлопластик, сталь | 400 | Нет |  | 120 | Смешанный | Чугун, латунь, пластик, сталь | Нет |  | Нет |  |  |  | Нет |  |  |  | Требуется установка | [5 empty] | Нет |  | Имеется |  |  | Да | Внешняя котельная |  |  |  | 0.5 | 1 | Смешанный | сталь, полипропилен, металлопласт | 200 | Нет |  | 120 | Смешанный | чугун, латунь и сталь | Нет |  | Установка не требуется |  |  | Имеется |  |  | Нет
354354, - городкурорт Сочи, г Сочи, Лесная ул. 45 | - городкурорт Сочи | 738128487 | г Сочи, Лесная ул. 45 | Да | 1719 | Да | 1719 | 23:49:0402039:777 | 1719 |  |  | Нет | 1-467 | Типовой | Группа I | 1990 |  |  | 50 | Да | 3 | 06.08.1994 | Нет |  |  |  | 327.5 | 36 | 36 | 72 | 12 | 12 | 1 | 3261.5 | 47 | 2448.2 | 47 | 2448.2 | 47 | Да | 47 | 2448.2 | 47 | Нет |  |  |  | Нет |  |  |  | Нет |  |  |  | Нет |  |  |  | Нет |  |  |  | Нет |  |  |  | Нет |  |  |  | Нет |  |  |  | 4 | 813.3 | 05.04.1996 |  | счет регионального оператора (по решению ОМС) | УК | ООО УК "Гарант" | Решение общего собрания собственников помещений в МКД | 1 | 28.04.2017 | Нет | [5 empty] | Ленточный |  | Железобетон | 65 | м3 |  |  |  | Нет |  | Да | 340 | Бетон |  | Бетонные (железобетонные) блоки |  | 3 | 225 | Плоское | Железобетон |  | 406 |  |  | 0.36 | Железо-бетонные панели |  | Окраска - по штукатурке (по бетону) - известковым составом |  | 2258 | Нет |  | Да | 1514 | Отвердевающая мастика |  |  |  | Нет | [5 empty] | Нет |  |  |  |  | Нет |  | 2 | 12.5 | Металл без утеплителя |  | Нет |  | Иной | Бетон | 75 | 1 | Нет |  | Плоская |  |  |  | Нет |  | Керамзит или шлак |  | Нет |  | Иной | Наплавляемый материал | 337 | Нет |  | Внутренний |  |  | уклон мягкой кровли |  |  |  | 2 | 72 |  |  | Да | 2 | Да | 2 | 320 |  | 12 | 1990 | Нет |  |  | Да | 05.05.2017 | 2015 | Нет | [11 empty] | 350 | 1 | 2 | 12 | 392 | Закрытая | Аллюминий | Нет |  | 116 | Нет |  | Да | 140 | Скрытая | Алюминий | Нет |  | Установлен(ы) | 1 |  |  | Да | 2011 | Нет |  | Имеется |  |  | Центральное | 1 | Смешанный | полипропилен, сталь | 210 |  |  | 61 | Сталь |  |  |  | Установлен(ы) | 1 |  |  |  |  | Да | 1 | Чугун | Чугун | 183 |  |  | Отсутствует |  |  |  |  | Да | Центральное (сетевой природный газ) |  |  |  | 0.41 | 1 | Закрытая | Вертикальная | Смешанный | полипропилен, сталь | 533 | [7 empty] | Да | 1 | [6 empty] | Установлен(ы) | 1 |  |  |  |  | Да | 1 |  |  |  | Да |  |  |  |  | 0.24 | 1 | Смешанный | полипропилен, сталь | 300 | Нет |  | 60 | Сталь |  |  |  | Установлен(ы) | 1 |  |  |  |  | Да | 1
354354, - городкурорт Сочи, г Сочи, Лесная ул. 47 | - городкурорт Сочи | 738134625 | г Сочи, Лесная ул. 47 | Нет |  | Нет | [5 empty] | Нет |  | Типовой |  | 1990 |  |  | 47 |  |  |  | Нет |  |  |  | 310 | 35.1 | 35.1 | 70 | 12 | 12 | 1 | 2777.09 | 48 | 2387.89 | 48 | 2387.89 |  | Да | 48 | 2387.89 | [5 empty] | Нет |  |  |  | Нет |  |  |  | Нет |  |  |  | Нет |  |  |  | Нет |  |  |  | Нет |  |  |  | Нет |  |  |  | 1 | 389.2 | 01.01.1992 |  | счет регионального оператора (по решению ОМС) | УК | ООО УК Новый Вес | Решение общего собрания собственников помещений в МКД |  | 04.04.2017 | Да |  | 04.04.2017 | Да |  | 04.04.2017 | Ленточный |  | Железобетон | 68 | кв.м |  |  |  | Нет |  | Да | 300 | Бетон |  | Бетонные (железобетонные) блоки |  | 2.5 | 409 | Плоское | Железобетон |  | 310 |  |  | 0.4 | Железо-бетонные панели |  | Окраска - по штукатурке (по бетону) - известковым составом | Штукатурка | 1700 | Нет |  | Да | 1300 | Отвердевающая мастика |  |  |  | Нет | [5 empty] | Да | 11 | 25 | Металлопластик |  | Нет |  | 11 | 20 | Дерево |  | Нет |  | Армированный бетон |  | 80 | 1.5 | Нет |  | Плоская |  |  |  | Нет |  |  |  | Нет |  | Рулонные материалы (в 3-4 слоя) |  | 324 | Нет |  | Внутренний |  | Черная окрашенная сталь |  |  |  |  | 2 | 90 |  |  | Да | 2 | Да | 2 | 400 |  | 12 | 1990 | Да | 2 | 2020 |  |  | 2045 | Нет | [11 empty] | 50 | 1 | 1 | 15 | 260 | Закрытая | Аллюминий | Нет |  | 620 | Нет |  | Да | 180 | Скрытая | Алюминий |  |  | Установлен(ы) | 1 | 1 |  |  |  | Да | 1 |  |  |  | Центральное | 1 | Черная сталь |  | 340 |  |  | 25 | Черная сталь |  |  |  | Установлен(ы) | 1 | 1 |  |  |  | Да | 2 | Черная сталь |  | 360 |  |  | Отсутствует |  |  |  |  | Да | Центральное (сетевой природный газ) |  |  |  | 1 | 1 | Открытая | Горизонтальная | Черная сталь |  | 390 |  |  | 32 | Черная сталь |  |  |  | Нет | [7 empty] | Установлен(ы) | 1 | 1 |  |  |  | Да | 1 |  |  |  | Да | Центральное |  |  |  | 1 | 1 | Черная сталь |  | 250 |  |  | 20 | Черная сталь
354207, - городкурорт Сочи, г Сочи, Летняя ул. 3 | - городкурорт Сочи | 738149662 | г Сочи, Летняя ул. 3 | Нет |  | Нет |  |  | 398.6 |  |  | Нет |  | Типовой | Группа IV | 1938 |  |  |  | Нет |  |  | Нет |  |  |  | 325 | 6 | 6.2 | 92 | 2 | 2 | 3 | 642.7 | 19 | 597.7 | 19 | 597.7 | 14 | Да | 13 | 296.5 | 13 | Да | 6 | 301.2 | 1 | Нет |  |  |  | Нет |  |  |  | Нет |  |  |  | Нет |  |  |  | Нет |  |  |  | Нет |  |  |  | Нет |  |  |  | 3 | 45 | 07.08.1999 |  |  | Непосредственное управление |  | Решение общего собрания собственников помещений в МКД | 1 | 25.07.2012 | Да | 1 | 25.07.2012 | Нет |  |  | Ленточный |  | Бутовый камень | 1 | шт. |  |  |  | Нет |  | Нет | [13 empty] | 0.4 | Деревянные сборно-щитовые и каркасно-засыпные |  | Окраска - по дереву масляными красками | штукатурка, побелка | 522.4 | Нет |  | Нет | [5 empty] | Нет | [6 empty] | 6 | 10.2 | Дерево - хвойных пород |  | Нет |  | 3 | 6 | Дерево |  | Нет |  | Армированный бетон |  | 92 | 0.5 | Нет |  | Скатная |  | Дерево |  | Нет |  | Керамзит или шлак |  | Нет |  | Иной | шифер | 368.8 | Нет |  | Наружный организованный |  | Оцинкованная сталь |  |  | Нет |  | 9 | 49.5 | Нет |  | Нет | [25 empty] | 150 | 1 | 1 | 3 | 117 | Открытая | Аллюминий | Нет |  | 30 | Нет |  |  |  | Открытая | Алюминий. | Нет |  | Установлен(ы) | 1 |  |  | Нет | 2012 | Нет |  | Имеется |  |  | Центральное | 1 | Смешанный | Металл, пластик | 126 | Нет |  | 24 | Смешанный | металл, пластик | Нет |  | Необходима установка | [5 empty] | Да | 3 | Чугун |  | 88.4 | Нет |  | Отсутствует |  |  |  |  | Да | Квартирные котлы | [36 empty] | Да | Бойлер
354207, - городкурорт Сочи, г Сочи, Летняя ул. 5 | - городкурорт Сочи | 738149304 | г Сочи, Летняя ул. 5 | Нет |  | Нет |  |  | 622.6 |  |  | Нет |  | Типовой | Группа IV | 1939 |  |  |  | Нет |  |  | Нет |  |  |  | 360 | 5.9 | 6.2 | 98 | 2 | 2 | 3 | 738.3 | 18 | 693.3 | 18 | 693.3 | 11 | Да | 10 | 428.9 | 10 | Да | 8 | 264.4 | 1 | Нет |  |  |  | Нет |  |  |  | Нет |  |  |  | Нет |  |  |  | Нет |  |  |  | Нет |  |  |  | Нет |  |  |  | 3 | 45 | 08.01.2000 |  |  | Непосредственное управление |  | Решение общего собрания собственников помещений в МКД | 1 | 22.07.2012 | Да | 1 | 22.07.2012 | Нет |  |  | Ленточный |  | Бутовый камень | 1 | шт. |  |  |  | Нет |  | Нет | [13 empty] | 0.4 | Деревянные сборно-щитовые и каркасно-засыпные |  | Окраска - по дереву масляными красками | штукатурка, побелка | 529.6 | Нет |  | Нет | [5 empty] | Нет | [6 empty] | 6 | 10.2 | Дерево - хвойных пород |  | Нет |  | 3 | 8.2 | Дерево |  | Нет |  | Армированный бетон |  | 98 | 0.5 | Нет |  | Скатная |  | Дерево |  | Нет |  | Керамзит или шлак |  | Нет |  | Иной | шифер | 404.3 | Нет |  | Наружный организованный |  | Оцинкованная сталь |  |  | Нет |  | 9 | 49.5 | Нет |  | Нет | [25 empty] | 150 | 1 | 1 | 3 | 135.6 | Открытая | Аллюминий | Нет |  | 26 | Нет |  |  |  | Открытая | Алюминий. | Нет |  | Установлен(ы) | 1 |  |  | Нет | 2012 | Нет |  | Имеется |  |  | Центральное | 1 | Смешанный | Металл, пластик | 131 | Нет |  | 24 | Смешанный | металл, пластик | Нет |  | Необходима установка | [5 empty] | Да | 3 | Чугун |  | 84 | Нет |  | Отсутствует |  |  |  |  | Да | Печное (квартирное) | [36 empty] | Да | Бойлер
354207, - городкурорт Сочи, г Сочи, Летняя ул. 46 | - городкурорт Сочи | 738150335 | г Сочи, Летняя ул. 46 | Нет |  | Нет | [5 empty] | Нет |  |  |  | 1958 |  |  |  | Нет |  |  | Нет |  |  |  | 190 | 6.4 | 8.6 | 57 | 2 | 3 | 2 | 297.6 | 12 | 254.4 | 12 | 254.4 |  | Да | 12 | 254.4 |  | Нет |  |  |  | Нет |  |  |  | Нет |  |  |  | Нет |  |  |  | Нет |  |  |  | Нет |  |  |  | Нет |  |  |  | Нет |  |  |  | 2 | 43.2 |  |  | счет регионального оператора (по решению ОМС) | Не выбран не один из представленных |  |  |  |  | Нет | [5 empty] | Ленточный |  | Бутовый камень | 89 | кв.м |  |  |  | Нет |  | Нет | [13 empty] | 0.4 | Кирпич |  | Штукатурка - по кирпичу - известковым раствором |  | 325 | Нет |  | Нет | [5 empty] | Нет | [5 empty] | Да | 2 | 2.8 | Дерево - хвойных пород |  | Нет |  | 2 | 4 | Дерево |  | Нет |  | Армированный бетон |  | 57.4 | 0.8 | Нет |  | Скатная | 2 | Дерево |  | Нет |  | Отсутствует |  | Нет |  | Асбестоцементные листы и волнистый шифер |  | 240 | Нет |  | Наружный неорганизованный | [10 empty] | Нет | [25 empty] | 30 | 1 | 1 | 6 | 62 | Закрытая | Аллюминий | Нет |  | 36 | Нет | [7 empty] | Установлен(ы) | 1 | 1 |  |  |  | Нет |  | Имеется |  |  | Отсутствует | [17 empty] | Нет | [6 empty] | Отсутствует |  |  |  |  | Нет | [37 empty] | Нет
354024, - городкурорт Сочи, г Сочи, Лечебный пер. 3 | - городкурорт Сочи | 748153049 | г Сочи, Лечебный пер. 3 | Нет |  | Нет |  |  | 5323 |  |  | Нет |  | Типовой | Группа I | 1938 |  |  | 26 | Да | 74 | 28.12.2012 | Нет |  |  |  | 520 | 6 | 6 | 120 | 2 | 2 | 2 | 611.4 | 8 | 422.7 | 8 | 422.7 | 8 | Да | 8 | 422.7 | 8 | Нет |  |  |  | Нет |  |  |  | Нет |  |  |  | Нет |  |  |  | Нет |  |  |  | Нет |  |  |  | Нет |  |  |  | Нет |  |  |  | 2 | 188.7 | 20.04.1994 |  |  | Непосредственное управление |  | Решение общего собрания собственников помещений в МКД | б/н | 23.05.2006 | Нет |  |  | Да | б/н | 23.05.2006 | Ленточный |  | Бутовый камень | 168 | кв.м |  |  |  | Нет |  | Нет | [13 empty] | 0.3 | Кирпич |  | Окраска - по штукатурке (по бетону) - полимерным составом |  | 750 | Нет |  | Нет | [5 empty] | Нет | [5 empty] | Да | 2 | 7 | Дерево - твердых пород |  | Нет |  | 2 | 5 | Дерево |  | Нет |  | Армированный бетон |  | 69 | 0.9 | Нет |  | Скатная | 3 | Дерево |  | Нет |  |  |  | Нет |  | Асбестоцементные листы и волнистый шифер |  | 596.3 | Нет |  | Наружный организованный |  | Оцинкованная сталь |  | 111 | Нет |  | 4 | 27 | Нет |  | Нет | [25 empty] | 35 | 1 | 1 | 1 | 96 | Закрытая | Аллюминий | Нет |  | 50 | Нет |  | Да |  | Скрытая | Алюминий. | Нет |  | Установлен(ы) | 1 |  |  | Да | 2012 | Нет |  | Имеется |  |  | Центральное | 1 | Сталь |  | 71 | Нет |  | 10 | Смешанный | чугун,сталь,латунь | Нет | [7 empty] | Да | 1 | Чугун |  | 71 | Нет |  | Центральное | 1 | 52 |  |  | Да | Центральное (сетевой природный газ) |  |  |  | 0.08 | 1 | Открытая | Вертикальная | Черная сталь |  | 254 | Нет |  | 12 | Смешанный | чугун, латунь, сталь | Нет |  | Нет |  |  |  | Да | 1 | Нет |  | Требуется установка | [5 empty] | Нет |  | Имеется |  |  | Да | Внешняя котельная |  |  |  | 0.08 | 1 | Черная сталь |  | 71 | Нет |  | 10 | Сталь |  | Нет | [7 empty] | Нет
354024, - городкурорт Сочи, г Сочи, Лечебный пер. 5 | - городкурорт Сочи | 748153672 | г Сочи, Лечебный пер. 5 | Нет |  | Нет |  |  | 540 |  |  | Нет |  | Типовой | Группа I | 1938 |  |  | 25 | Да | 74 | 28.12.2012 | Нет |  |  |  | 510.6 | 6.4 | 6.4 | 111.8 | 2 | 2 | 2 | 628.7 | 7 | 643.5 | 7 | 550.6 | 7 | Да | 7 | 550.6 | 7 | Нет |  |  |  | Нет |  |  |  | Нет |  |  |  | Нет |  |  |  | Нет |  |  |  | Нет |  |  |  | Нет |  |  |  | Нет |  |  |  | 2 | 78.1 | 27.04.1995 |  |  | Непосредственное управление |  | Решение общего собрания собственников помещений в МКД | б/н | 22.03.2006 | Нет | [5 empty] | Ленточный |  | Бутовый камень | 168 | кв.м |  |  |  | Нет |  | Нет | [13 empty] | 0.3 | Иной | Бетон | Окраска - по штукатурке (по бетону) - известковым составом |  | 714 | Нет |  | Нет | [5 empty] | Нет | [5 empty] | Да | 2 | 7 | Дерево - хвойных пород |  | Нет |  | 2 | 5 | Дерево |  | Нет |  | Армированный бетон |  | 68 | 0.9 | Нет |  | Скатная | 3 | Дерево |  | Нет |  | Керамзит или шлак |  | Нет |  | Иной | асбофанера | 604 | Нет |  | Наружный организованный |  | Оцинкованная сталь |  | 112 | Нет |  | 4 | 26 | Нет |  | Нет | [25 empty] | 35 | 1 | 1 | 4 | 96 | Закрытая | Медь | Нет |  | 50 | Нет |  | Да |  | Скрытая | Медь | Нет |  | Установлен(ы) | 1 |  |  | Да | 2012 | Нет |  | Имеется |  |  | Центральное | 1 | Сталь |  | 70 | Нет |  | 5 | Сталь |  | Нет |  | Установлен(ы) | 1 |  |  | Да | 2012 | Да | 1 | Чугун |  | 70 | Нет |  | Отсутствует |  |  |  |  | Да | Центральное (сетевой природный газ) |  |  |  | 0.08 | 1 | Открытая | Вертикальная | Черная сталь |  | 240 | Нет |  | 11 | Сталь |  | Нет |  | Нет |  | Нет |  | Да | 1 | Нет |  | Требуется установка | [5 empty] | Нет |  | Имеется |  |  | Да | Центральное |  |  |  | 0.08 | 1 | Черная сталь |  | 70 | Нет |  | 11 | Сталь |  | Нет |  | Установлен(ы) | 1 |  |  | Да | 2012 | Нет
354024, - городкурорт Сочи, г Сочи, Лечебный пер. 6 | - городкурорт Сочи | 748153771 | г Сочи, Лечебный пер. 6 | Нет |  | Нет |  |  | 1000 |  |  | Нет |  | Типовой | Группа II | 1910 |  |  | 60 | Да | 99.9 | 31.12.2008 | Нет |  |  |  | 468 | 9.4 | 9.4 | 98 | 3 | 3 | 2 | 842.24 | 28 | 693.74 | 28 | 693.74 | 28 | Да | 28 | 693.74 | 28 | Нет |  |  |  | Нет |  |  |  | Нет |  |  |  | Нет |  |  |  | Нет |  |  |  | Нет |  |  |  | Нет |  |  |  | Нет |  |  |  | 2 | 148.5 | 15.04.1994 |  | счет регионального оператора (по решению ОМС) | Непосредственное управление | ооо ук рэу-17 | Решение общего собрания собственников помещений в МКД | б/н | 05.01.2007 | Нет |  |  | Да | б/н | 05.01.2007 | Ленточный |  | Бетон | 245 | м3 |  |  |  | Нет |  | Нет | [13 empty] | 0.3 | Шлакоблок, ракушечник |  | Окраска - по штукатурке (по бетону) - известковым составом |  | 621.2 | Нет |  | Нет | [5 empty] | Нет | [5 empty] | Да | 4 | 2 | Дерево - хвойных пород |  | Нет |  | 2 | 4 | Дерево |  | Нет |  | Армированный асфальтобетон |  | 98 | 0.8 | Нет |  | Скатная | 3 | Дерево |  | Нет |  | Керамзит или шлак |  | Нет |  | Черная окрашенная сталь |  | 480 | Нет |  | Наружный организованный |  | Оцинкованная сталь |  |  | Нет |  | 2 | 13 | Нет |  | Нет | [25 empty] | 50 | 1 | 1 | 1 | 220 | Закрытая | Аллюминий | Нет |  | 70 | Нет |  | Нет |  | Скрытая | Алюминий. | Нет |  | Установлен(ы) | 28 |  |  | Нет | 2012 | Нет |  | Имеется |  |  | Центральное | 1 | Черная сталь |  | 64 | Нет |  | 6 | Сталь |  | Нет |  | Установлен(ы) | 6 |  |  | Нет | 2012 | Да | 1 | Чугун |  | 64 | Нет |  | Сжиженный газ от газгольдера | 1 | 100 | Нет |  | Да | Внешняя котельная |  |  |  | 0.08 | 1 | Открытая | Вертикальная | Черная сталь |  | 130 | Нет |  | 8 | Сталь |  | Нет |  | Нет |  |  |  | Нет |  |  |  | Требуется установка | [5 empty] | Нет |  | Имеется |  |  | Да | Внешняя котельная |  |  |  | 0.08 | 1 | Черная сталь |  | 100 | Нет |  | 8 | Сталь |  | Нет |  | Установлен(ы) | 1 |  |  | Нет | 2012 | Нет
354024, - городкурорт Сочи, г Сочи, Лечебный пер. 8 | - городкурорт Сочи | 748153863 | г Сочи, Лечебный пер. 8 | Нет |  | Нет |  |  | 2624 |  |  | Нет |  | Типовой | Группа II | 1961 |  |  | 52 | Да | 56 | 01.12.2017 | Нет |  |  |  | 450 | 10.5 | 10.5 | 97.5 | 3 | 3 | 2 | 1409.1 | 18 | 1046 | 18 | 1046 | [5 empty] | Нет |  |  |  | Нет |  |  |  | Нет |  |  |  | Нет |  |  |  | Нет |  |  |  | Нет |  |  |  | Нет |  |  |  | Нет |  |  |  | 2 | 363.1 | 21.04.2002 |  |  | Непосредственное управление | ооо ук рэу-17 | Решение общего собрания собственников помещений в МКД | б/н | 12.01.2006 | Нет |  |  | Да | б/н | 12.01.2006 | Ленточный |  | Бетон | 180 | кв.м | [5 empty] | Да | 326.3 | Бетон |  | Бетон |  | 2.65 | 1191.9 | Плоское | Иной | бетон | 459.6 |  |  | 0.3 | Кирпич |  | Окраска - по штукатурке (по бетону) - известковым составом |  | 512.4 | Нет |  | Нет | [5 empty] | Нет | [5 empty] | Да | 4 | 12 | Дерево - хвойных пород |  | Нет |  | 4 | 11.5 | Дерево |  |  |  | Иной | Бетон | 97.5 | 1.5 |  |  | Скатная | 3 | Дерево |  |  |  | Керамзит или шлак |  |  |  | Иной | профнастил | 520 | Да | 2019 | Наружный организованный |  | Оцинкованная сталь |  | 97.54 | Да | 2019 | 8 | 42 | Да | 2019 | Нет | [25 empty] | 35 | 1 | 1 | 6 | 87 | Закрытая | Медь | Нет |  | 40 | Нет |  | Да |  | Открытая | Медь | Нет |  | Установлен(ы) | 1 |  |  | Нет |  | Нет |  | Имеется |  |  | Центральное | 1 | Черная сталь |  | 155 | Нет |  | 5 | Сталь |  | Нет |  | Необходима установка | [5 empty] | Да | 2 | Чугун |  | 140 | Нет |  | Центральное | 1 | 168 | Нет |  | Да | Центральное (сетевой природный газ) |  |  |  | 0.17 | 1 | Открытая | Вертикальная | Черная сталь |  | 600 | Нет |  | 6 | Сталь |  | Нет |  | Нет |  | Нет |  | Да | 1 | Нет |  | Требуется установка | [5 empty] | Нет |  | Имеется |  |  | Да | Центральное |  |  |  | 0.08 | 1 | Сталь |  | 155 | Нет |  | 5 | Сталь |  | Нет |  | Требуется установка | [5 empty] | Нет
354202, - городкурорт Сочи, г Сочи, Линейная ул. 8Б | - городкурорт Сочи | 99999751 | г Сочи, Линейная ул. 8Б | [12 empty] | 1957 | [10 empty] | 242 | 6.4 | 7.4 | 63.4 | 2 | 2 | 1 | 334.1 | 13 | 257.5 | 13 | 257.5 |  | Да | 13 | 257.5 | [33 empty] | 1 | 76.6 | [14 empty] | Ленточный |  | Бетон | 93.5 | кв.м | [5 empty] | Нет | [13 empty] | 0.5 | Мелкоблочные |  | Окраска - по штукатурке (по бетону) - известковым составом |  | 366 |  |  | Нет | [11 empty] | Да | 5 | 5 | Дерево - твердых пород |  |  |  | 1 | 2.5 | Дерево |  |  |  | Бетон |  | 63.4 | 0.8 |  |  | Скатная | 2 | Дерево | [7 empty] | Асбестоцементные листы и волнистый шифер |  | 320 |  |  | Наружный неорганизованный | [36 empty] | 35 | 1 | 1 |  | 62 | Открытая | Аллюминий |  |  | 36 | [8 empty] | Установлен(ы) | 1 | [9 empty] | Отсутствует | [17 empty] | Нет | [6 empty] | Отсутствует |  |  |  |  | Нет | [37 empty] | Нет
- городкурорт Сочи, г Сочи, Ломоносовская ул. 2Б | - городкурорт Сочи | 100000923 | г Сочи, Ломоносовская ул. 2Б | [12 empty] | 2021 |  |  | 130 | [7 empty] | 1222 | 50 | 51 | 151 | 7 | 7 | 1 | 5084 | 123 | 4410.6 | 123 | 3861 | 123 | Да | 123 | 3861 | 123 | Нет | [11 empty] | Да | 0 | 549.6 | 0 | Да | 0 | 549.6 | 0 | [12 empty] | 0 | 673.4 |  |  |  | Не выбран не один из представленных | [10 empty] | Монолитная плита по свайному основанию |  | Железобетон | 1222 | кв.м | [5 empty] | Нет | [13 empty] | 0.3 | Железо-бетонный или стальной каркас с кирпичным (мелкоблочным) заполнением |  | Окраска - по штукатурке (по бетону) - полимерным составом |  | 2220 | [33 empty] | Плоская | [9 empty] | Рулонные материалы (в 3-4 слоя) |  | 1283 | [13 empty] | Да | 1 | Да | 1 | 450 |  | 7 | 2021 | [5 empty] | 2046 | Нет | [11 empty] | 380 | 1 | 1 | 1 | 300 | Закрытая | Медь | [22 empty] | Центральное | 1 | Металлополимер |  | 300 |  |  | 123 | Металлополимер | [9 empty] | Да | 1 | Пластик |  | 300 |  |  | Отсутствует |  |  |  |  | Да | Квартирные котлы |  | Электроэнергия | [34 empty] | Да | Квартирный двухконтурный котел |  | Электроэнергия
354002, - городкурорт Сочи, г Сочи, Ломоносовская ул. 5 | - городкурорт Сочи | 738164413 | г Сочи, Ломоносовская ул. 5 | Нет |  | Нет |  |  | 590 |  |  | Нет |  | Типовой | Группа II | 1934 |  |  | 48 | Да | 78 | 01.01.2013 | Нет |  |  |  | 500 | 8.4 | 8.4 | 75 | 2 | 2 | 2 | 608 | 29 | 590 | 29 | 590 | 70 | Да | 22 | 443 | 53 | Да | 7 | 147 | 17 | Нет |  |  |  | Нет |  |  |  | Нет |  |  |  | Нет |  |  |  | Нет |  |  |  | Нет |  |  |  | Нет |  |  |  | 2 | 18 | 02.11.1993 |  |  | Непосредственное управление | ооо ук рэу-17 | Решение общего собрания собственников помещений в МКД | б/н | 30.11.2006 | Нет |  |  | Да | б/н | 19.06.2013 | Ленточный |  | Бутовый камень | 1 | шт. |  |  |  | Нет |  | Нет | [13 empty] | 0.3 | Смешанный | Камень, кирпич | Окраска - по штукатурке (по бетону) - полимерным составом |  | 220 | Нет |  | Нет | [5 empty] | Нет | [5 empty] | Да | 1 | 1 | Отсутствует |  | Нет |  | 2 | 6 | Металл без утеплителя |  | Нет |  | Армированный бетон |  | 75 | 1 | Нет |  | Скатная | 3 | Дерево |  | Нет |  | Керамзит или шлак |  | Нет |  | Асбестоцементные листы и волнистый шифер. |  | 500 | Нет |  | Наружный организованный |  | Оцинкованная сталь |  |  | Нет |  | 2 | 16 | Нет |  | Нет | [25 empty] | 40 | 1 | 1 | 2 | 60 | Закрытая | Аллюминий | Нет |  | 60 | Нет |  | Нет |  | Скрытая | Алюминий. | Нет |  | Установлен(ы) | 1 |  |  | Нет | 2012 | Нет |  | Имеется |  |  | Центральное | 1 | Черная сталь |  | 80 | Нет |  | 12 | Смешанный | чугун,сталь,латунь | Нет |  | Установлен(ы) | 1 |  |  | Нет | 2012 | Да | 1 | Чугун |  | 14 | Нет |  | Центральное (сетевой природный газ) | 1 | 14 | Нет |  | Да | Внешняя котельная |  |  |  | 0.01 | 1 | Открытая | Вертикальная | Черная сталь |  | 40 | Нет |  | 8 | Смешанный | чугун, латунь, сталь | Нет |  | Да | 1 | Нет |  | Нет |  |  |  | Требуется установка |  |  |  | Нет | 2012 | Нет |  | Имеется |  |  | Да | Внешняя котельная |  |  |  | 0.01 | 1 | Черная сталь |  | 60 | Нет |  | 6 | Смешанный | чугун, латунь и сталь | Нет |  | Требуется установка |  |  |  | Нет | 2012 | Нет
354002, - городкурорт Сочи, г Сочи, Ломоносовская ул. 7 | - городкурорт Сочи | 738165157 | г Сочи, Ломоносовская ул. 7 | Нет |  | Нет |  |  | 874.2 |  |  | Нет |  | Типовой | Группа II | 1957 |  |  | 64 | Да | 55 | 01.01.2013 | Нет |  |  |  | 500.2 | 8.3 | 8.3 | 75 | 3 | 3 | 1 | 894.2 | 12 | 874.2 | 12 | 874.2 | 46 | Да | 9 | 700 | 35 | Да | 3 | 174.2 | 11 | Нет |  |  |  | Нет |  |  |  | Нет |  |  |  | Нет |  |  |  | Нет |  |  |  | Нет |  |  |  | Нет |  |  |  | 1 | 20 | 02.11.1993 |  |  | Непосредственное управление | ооо ук рэу-17 | Решение общего собрания собственников помещений в МКД | б/н | 30.11.2006 | Да | б/н | 19.06.2013 | Да | б/н | 02.11.1993 | Ленточный |  | Кирпич | 1 | шт. |  |  |  | Нет |  | Нет | [13 empty] | 0.3 | Кирпич |  | Окраска - по штукатурке (по бетону) - полимерным составом |  | 220 | Нет |  | Нет | [5 empty] | Нет | [5 empty] | Да | 1 | 1 | Отсутствует |  | Нет |  | 1 | 3 | Металл без утеплителя |  | Нет |  | Армированный бетон |  | 75 | 1 | Нет |  | Скатная | 3 | Дерево |  | Нет |  | Керамзит или шлак |  | Нет |  | Асбестоцементные листы и волнистый шифер. |  | 500.2 | Нет |  | Наружный организованный |  | Оцинкованная сталь |  |  | Нет |  | 1 | 8 | Нет |  | Нет | [25 empty] | 50 | 1 | 1 | 2 | 60 | Закрытая | Аллюминий | Нет |  | 60 | Нет |  | Нет |  | Скрытая | Алюминий. | Нет |  | Установлен(ы) | 1 |  |  | Нет | 2012 | Нет |  | Имеется |  |  | Центральное | 1 | Черная сталь |  | 80 | Нет |  | 16 | Смешанный | чугун,сталь,латунь | Нет |  | Установлен(ы) | 1 |  |  | Нет | 2012 | Да | 1 | Чугун |  | 20 | Нет |  | Центральное (сетевой природный газ) | 1 | 20 | Нет |  | Да | Внешняя котельная |  |  |  | 0.01 | 1 | Открытая | Вертикальная | Черная сталь |  | 80 | Нет |  | 16 | Смешанный | чугун, латунь, сталь | Нет |  | Да | 1 | Нет |  | Нет |  |  |  | Требуется установка |  |  |  | Нет | 2012 | Нет |  | Имеется |  |  | Да | Внешняя котельная |  |  |  | 0.01 | 1 | Черная сталь |  | 80 | Нет |  | 16 | Смешанный | чугун, латунь и сталь | Нет |  | Требуется установка |  |  |  | Нет | 2012 | Нет
354002, - городкурорт Сочи, г Сочи, Ломоносовская ул. 24 | - городкурорт Сочи | 738150589 | г Сочи, Ломоносовская ул. 24 | Нет |  | Нет | [5 empty] | Нет |  | Типовой |  | 1950 |  |  | 23 | Да | 60 | 30.07.1997 | Нет |  |  |  | 416 | 9 | 12 | 84 | 3 | 3 | 2 | 933.2 | 36 | 670 | 35 | 603 |  | Да | 35 | 603 |  | Нет |  |  |  | Нет |  |  |  | Нет |  |  |  | Да | 1 | 67 |  | Да | 1 | 67 |  | Нет |  |  |  | Нет |  |  |  | Нет |  |  |  | 1 | 263.2 |  |  | счет регионального оператора (по решению ОМС) | УК | ООО УК Аспект |  |  |  | Нет | [5 empty] | Ленточный |  | Бутовый камень | 202 | кв.м |  |  |  | Нет |  | Нет | [13 empty] | 0.4 | Мелкоблочные |  | Окраска - по штукатурке (по бетону) - известковым составом |  | 546 | Нет |  | Нет | [5 empty] | Нет | [5 empty] | Да | 5 | 10 | Дерево - хвойных пород |  | Нет |  | 1 | 3 | Дерево |  | Нет |  | Армированный бетон |  | 85 | 1 | Нет |  | Скатная | 2 | Дерево |  | Нет |  | Керамзит или шлак |  | Нет |  | Оцинкованная сталь |  | 480 | Нет |  | Наружный неорганизованный | [10 empty] | Нет | [25 empty] | 40 | 1 | 1 | 4 | 420 | Закрытая | Аллюминий | Нет |  | 200 | Нет | [18 empty] | Центральное | 1 | Черная сталь |  | 150 |  |  | 25 | Сталь | [9 empty] | Да | 1 | Чугун |  | 120 |  |  | Центральное | 1 | 75 |  |  | Да | Центральное (сетевой природный газ) |  | Газ |  | 1 | 1 | Открытая | Горизонтальная | Черная сталь |  | 380 |  |  | 55 | Сталь | [22 empty] | Нет
354207, - городкурорт Сочи, г Сочи, Лучезарная ул. 5 | - городкурорт Сочи | 7309456121 | г Сочи, Лучезарная ул. 5 | [12 empty] | 1984 | [10 empty] | 552 | 9.5 | 10.5 | 116 | 3 | 3 | 3 | 1396 | 27 | 1234.8 | 27 | 1234.8 |  | Да | 27 | 1234.8 | [33 empty] | 3 | 161.2 | [14 empty] | Ленточный |  | Бетон | 169 | кв.м | [5 empty] | Да | 48.5 | Бетон |  | Бетон |  | 1.7 | 48.5 | Сборные плиты | Железобетонные сборные и монолитные |  | 48.5 |  |  | 0.4 | Крупнопанельные с утепляющим слоем |  | Окраска - по штукатурке (по бетону) - известковым составом |  | 900 |  |  | Да | 2754 | Отвердевающая мастика | [9 empty] | Да | 3 | 20 | Дерево - твердых пород |  |  |  | 3 | 9 | Дерево |  |  |  | Бетон |  | 127 | 0.7 |  |  | Скатная | 2 | Дерево |  |  |  | Керамзит или шлак |  |  |  | Металлопрофиль (металлочерепица) |  | 710 | Да | 2009 | Наружный организованный |  | Оцинкованная сталь |  | 117 | Да | 2009 | 6 | 60 | Да | 2009 | [26 empty] | 50 | 1 | 1 | 10 | 180 | Закрытая | Аллюминий |  |  | 60 | [8 empty] | Установлен(ы) | 1 |  |  |  |  | Да | 3 |  |  |  | Центральное | 1 | Черная сталь |  | 140 |  |  | 28 | Чугун | [9 empty] | Да | 3 | Чугун |  | 85 |  |  | Центральное | 3 | 79 |  |  | Да | Квартирные котлы | [36 empty] | Да | Квартирный двухконтурный котел
354340, - городкурорт Сочи, г Сочи, Магнолий ул. 10 | - городкурорт Сочи | 738172510 | г Сочи, Магнолий ул. 10 | Да | 4039 | Нет |  |  | 4039 |  |  | Нет |  | Типовой | Группа I | 1970 |  |  | 100 | Да | 43 | 01.07.2004 | Нет |  |  |  | 1150 | 13.5 | 15 | 144 | 5 | 5 | 6 | 4476.6 | 90 | 3802.5 | 90 | 3802.5 |  | Да | 90 | 3802.5 | [5 empty] | Нет |  |  |  | Нет |  |  |  | Нет |  |  |  | Нет |  |  |  | Нет |  |  |  | Нет |  |  |  | Нет |  |  |  | 5 | 674.1 | 01.01.1992 |  |  | УО |  | Решение общего собрания собственников помещений в МКД |  |  | Нет | [5 empty] | Ленточный |  | Бетон | 1072 | кв.м | [5 empty] | Нет | [13 empty] | 0.4 | Кирпич |  | Окраска - по штукатурке (по бетону) - смешанная |  | 3150 | Да | 2007 | [12 empty] | Да | 24 | 72 | Металлопластик |  | Да | 2007 | 5 | 15 | Металл без утеплителя |  | Да | 2007 | Армированный бетон |  | 179 | 1 | Да | 2007 | Скатная | 2 | Сборные железобетонные элементы |  | Да | 2007 | Керамзит или шлак |  | Да | 2007 | Металлопрофиль (металлочерепица) |  | 1323 | Да | 2007 | Наружный организованный |  | Черная окрашенная сталь |  |  | Да | 2007 | 10 | 125 | Да | 2007 | Нет | [25 empty] | 109 | 1 | 1 | 78 | 492 | Закрытая | Аллюминий | Да | 2006 | 230 | Нет | [5 empty] | Нет |  | Установлен(ы) | 1 |  |  | Нет |  | Нет |  | Имеется |  |  | Центральное | 1 | Смешанный | Металл, полипропилен | 400 | Да | 2006 | 24 | Сталь |  | Нет |  | Установлен(ы) | 1 |  |  | Нет |  | Да | 6 | Чугун |  | 180 | Нет |  | Центральное (сетевой природный газ) | 1 | 180 | Нет |  | Да | Центральное (сетевой природный газ) |  |  |  | 0.16 | 1 | Открытая | Горизонтальная | Смешанный | полипропилен, сталь | 1520 | Да | 2006 | 158 | Сталь |  | Нет |  | Да | 1 | Нет |  | Нет |  |  |  | Установлен(ы) | 1 |  |  | Нет |  | Да | 1 | Имеется | Нет |  | Да | Центральное |  |  |  | 0.16 | 1 | Смешанный | полипропилен, сталь | 540 | Да | 2006 | 75 | Сталь |  | Нет |  | Установлен(ы) | 1 |  |  | Нет |  | Да | 1
354204, - городкурорт Сочи, г Сочи, Майская ул. 20 корп. Б | - городкурорт Сочи | 99996023 | г Сочи, Майская ул. 20 корп. Б | Нет |  | Нет |  |  | 626.9 |  |  | Нет |  | Типовой | Группа III | 1974 |  |  | 15 | Да | 54 | 08.09.2004 | Нет |  |  |  | 412 | 6 | 6.2 | 90 | 2 | 2 | 2 | 657.2 | 16 | 626.9 | 16 | 626.9 | 5 | Да | 4 | 175.4 | 4 | Да | 12 | 451.5 | 1 | Нет |  |  |  | Нет |  |  |  | Нет |  |  |  | Нет |  |  |  | Нет |  |  |  | Нет |  |  |  | Нет |  |  |  | 1 | 30.3 | 12.02.1992 |  | счет регионального оператора (по решению ОМС) | УО | МУП ""РЭО-19"" | Решение общего собрания собственников помещений в МКД | б/н | 29.08.2009 | Да | б/н | 16.05.2013 |  |  |  | Ленточный |  | Бетон | 150 | кв.м |  |  |  | Нет |  | Нет | [13 empty] | 0.4 | Кирпич |  | Штукатурка - по кирпичу - известковым раствором |  | 192 | Нет |  | Нет | [5 empty] | Нет | [5 empty] | Да | 2 | 4.5 | Дерево - твердых пород |  | Нет |  | 2 | 5 | Дерево |  | Нет |  | Армированный бетон |  | 90 | 0.8 | Нет |  | Скатная | 2 | Дерево |  | Нет |  | Керамзит или шлак |  | Нет |  | Асбестоцементные листы и волнистый шифер |  | 495 | Нет |  | Наружный неорганизованный | [10 empty] | Нет | [25 empty] | 40 | 1 | 1 | 4 | 60 | Закрытая | Аллюминий | Нет |  | 32 | Нет | [5 empty] | Нет |  | Установлен(ы) | 1 |  |  |  |  | Нет |  | Имеется |  |  | Центральное | 1 | Черная сталь |  | 90 | Нет |  | 17 | Сталь |  | Нет |  | Установлен(ы) | 1 |  |  |  |  | Да | 2 | Чугун |  | 95 | Нет |  | Отсутствует |  |  |  |  | Да | Печное (квартирное) |  | Твердое топливо | [34 empty] | Да | Бойлер |  | Электроэнергия
354003, - городкурорт Сочи, г Сочи, Макаренко ул. 1 | - городкурорт Сочи | 738413988 | г Сочи, Макаренко ул. 1 | Нет |  | Нет |  |  | 6800 |  |  | Нет |  | Типовой | Группа III | 1980 |  |  | 150 | Нет |  |  | Нет |  |  |  | 1296 | 15 | 15 | 215 | 5 | 5 | 6 | 4579.5 | 104 | 4282.1 | 102 | 3994.1 | 102 | Да | 98 | 3741.96 | 98 | Да | 4 | 252.14 | 4 | Нет |  |  |  | Нет |  |  |  | Да | 2 | 288 | 2 | Да | 2 | 288 | 2 | Нет |  |  |  | Нет |  |  |  | Нет |  |  |  | 5 | 297.4 | 03.01.2001 |  | счет регионального оператора (по решению ОМС) | УО | МУП ""СТЭ"" | Решение общего собрания собственников помещений в МКД | 3 | 15.03.2015 | Нет |  |  | Да | 1/023 | 18.05.2015 | Ленточный |  | Бетон | 375 | м3 |  |  |  | Нет |  | Да | 1135 | Гравий (щебень) |  | Бетонные (железобетонные) блоки |  | 2.6 | 178 | Свод | Железобетон |  | 1145 | Нет |  | 0.4 | Железо-бетонные панели |  | Окраска - по штукатурке (по бетону) - известковым составом |  | 2320 | Да | 2010 | Нет | [5 empty] | Нет | [5 empty] | Да | 32 | 1420 | Металлопластик |  | Нет |  | 6 | 14.4 | Металл с утеплителем |  | Нет |  | Армированный бетон |  | 215 | 0.75 | Да | 2010 | Скатная | 2.1 | Металл |  | Да | 2010 | Керамзит или шлак |  | Да | 2010 | Металлопрофиль (металлочерепица) |  | 1200 | Да | 2010 | Наружный организованный |  | Оцинкованная сталь |  | 215 | Да | 2010 | 16 | 120 | Да | 2010 | Нет | [25 empty] | 33 | 1 | 1 | 30 | 1140 | Закрытая | Аллюминий | Нет |  | 375 | Нет |  | Нет | [5 empty] | Установлен(ы) | 1 |  |  | Да | 2013 | Нет |  | Имеется |  |  | Центральное | 1 | Черная сталь |  | 590 | Нет |  | 126 | Сталь |  | Нет |  | Установлен(ы) | 1 |  |  | Нет |  | Да | 6 | Чугун |  | 482 | Нет |  | Центральное (сетевой природный газ) | 6 | 310 | Нет |  | Да | Внешняя котельная |  |  |  | 2 | 1 | Закрытая | Вертикальная | Черная сталь |  | 1660 | Да | 2016 | 20 | Сталь |  | Да | 2016 | Да | 1 | Да | 2016 | Нет |  |  |  | Установлен(ы) | 1 |  |  | Нет |  | Нет |  | Имеется |  |  | Да | Внешняя котельная |  |  |  | 2 | 1 | Черная сталь |  | 802 | Нет |  | 234 | Сталь |  | Нет |  | Установлен(ы) | 1 |  |  | Нет |  | Нет
354003, - городкурорт Сочи, г Сочи, Макаренко ул. 3 | - городкурорт Сочи | 99995324 | г Сочи, Макаренко ул. 3 | Да | 5106 | Да | 5106 | 23:49:0205014:60 | 5106 | 4398 |  | Нет | Крупнопанельный 1-515/5 | Типовой | Группа III | 1977 |  |  | 295 | Да | 23 | 29.10.1997 | Нет |  |  |  | 1342 | 15 | 15 | 210 | 5 | 5 | 6 | 5235.6 | 114 | 4875.6 | 100 | 4095.6 | 94 | Да | 93 | 3811.3 | 93 | Да | 7 | 284.3 | 1 | Нет |  |  |  | Нет |  |  |  | Да | 14 | 780 |  | Нет |  |  |  | Да | 14 | 780 | 1 | Нет |  |  |  | Нет |  |  |  | 5 | 360 | 03.12.1999 |  | счет регионального оператора (по решению ОМС) | УО |  | Решение общего собрания собственников помещений в МКД |  |  | Нет |  |  | Нет |  |  | Ленточный |  | Бетон | 500 | м3 |  |  |  | Нет |  | Да | 1080 | Бетон |  | Бетонные (железобетонные) блоки |  | 2.3 | 202 | Плоское | Железобетон |  | 1080 |  |  | 0.4 | Железо-бетонные панели |  | Окраска - по штукатурке (по бетону) - известковым составом |  | 2800 | Да | 2010 | Нет | [5 empty] | Нет | [5 empty] | Да | 30 | 150 | Металлопластик |  | Да | 2010 | 6 | 12 | Металл без утеплителя |  | Да | 2010 | Армированный бетон |  | 210 | 1 | Нет |  | Скатная | 2 | Металл |  | Нет |  | Керамзит или шлак |  | Нет |  | Металлопрофиль (металлочерепица) |  | 1543 | Нет |  | Наружный организованный |  | Оцинкованная сталь |  | 2236 | Да | 2010 | 12 | 180 | Да | 2010 | Нет | [25 empty] | 33 | 1 | 1 | 30 | 1100 | Закрытая | Аллюминий | Нет |  | 382 | Нет |  | Нет |  |  |  | Нет |  | Установлен(ы) | 1 |  |  | Да | 2009 | Нет |  | Имеется |  |  | Центральное | 1 | Черная сталь |  | 390 |  |  | 106 | Смешанный | чугун, латунь | [8 empty] | Да | 6 | Чугун |  | 370 |  |  | Центральное (сетевой природный газ) | 1 | 370 |  |  | Да | Центральное (сетевой природный газ) |  |  |  | 0.5 | 2 | Открытая | Горизонтальная | Смешанный | полипропилен, сталь | 1162 |  |  | 77 | Смешанный | Сталь , латунь |  |  | Да | 1 | [6 empty] | Установлен(ы) | 4 | [9 empty] | Да | Центральное |  |  |  | 0.5 | 1 | Смешанный | полипропилен, сталь | 360 |  |  | 42 | Смешанный | полипропилен,бронза |  |  | Установлен(ы) | 2 | 2
354003, - городкурорт Сочи, г Сочи, Макаренко ул. 5 | - городкурорт Сочи | 738485508 | г Сочи, Макаренко ул. 5 | Да | 6290 | Да | 5340 | 23:49:025014 :44 | 6290 |  |  | Нет |  | Типовой | Группа I | 1976 |  |  | 100 | Да | 14 | 01.01.1985 | Нет |  |  |  | 1134.2 | 13.7 | 13.7 | 204 | 5 | 5 | 6 | 4612 | 100 | 4203 | 100 | 4203 | 100 | Да | 97 | 4102 | 97 | Да | 3 | 101 | 3 | Нет |  |  |  | Нет |  |  |  | Нет |  |  |  | Нет |  |  |  | Нет |  |  |  | Нет |  |  |  | Нет |  |  |  | 6 | 409 | 19.02.1995 |  | счет регионального оператора (по решению ОМС) | Непосредственное управление |  | Решение общего собрания собственников помещений в МКД | б/н | 01.09.2008 | Да | б/н | 01.10.2012 | Да | б/н | 01.09.2008 | Ленточный |  | Железобетон | 1 | шт. |  |  |  | Нет |  | Да | 901 | Уплотненный грунт |  | Бетонные (железобетонные) блоки |  | 1.2 | 3136 | Плоское | Железобетон |  | 901 | Нет |  | 0.99 | Крупнопанельные с утепляющим слоем |  | Штукатурка - по плитам утеплителя (в т.ч. ""короед"") | Окраска красками по фасадной системе утепления с тонкослойной штукатуркой | 2746.8 | Да | 2010 | Нет | [5 empty] | Нет | [5 empty] | Нет | 24 | 36 | Металлопластик |  | Да | 2009 | 6 | 12 | Металл без утеплителя |  | Да | 2009 | Армированный бетон |  | 204 | 0.8 | Да | 2010 | Скатная | 2 | Дерево |  | Да | 2010 | Отсутствует |  | Да | 2010 | Металлопрофиль (металлочерепица) |  | 1475 | Да | 2010 | Наружный организованный |  | Оцинкованная сталь с полимерным покрытием (для крыш из металлопрофиля (металлочерепицы)) |  |  | Да | 2010 | 12 | 164.4 | Да | 2010 | Нет | [25 empty] | 100 | 1 | 1 | 30 | 4190 | Закрытая | Аллюминий | Нет |  | 250 | Нет |  | Да | 650 | Скрытая | Алюминий. | Нет |  | Установлен(ы) | 101 |  |  | Нет | 2036 | Да | 1 | Имеется | Да | 2010 | Центральное | 1 | Оцинкованная сталь |  | 1860 | Нет |  | 111 | Смешанный | сталь, чугун | Нет |  | Необходима установка | [5 empty] | Да | 6 | Чугун |  | 1560 | Нет |  | Центральное (сетевой природный газ) | 1 | 3210 | Нет |  | Да | Внешняя котельная |  |  |  | 0.08 | 1 | Открытая | Горизонтальная | Черная сталь |  | 1410 | Нет |  | 124 | Смешанный | чугун, латунь, сталь | Нет |  | Нет |  |  |  | Нет |  |  |  | Требуется установка | [5 empty] | Нет |  | Имеется |  |  | Да | Внешняя котельная |  |  |  | 0.08 | 1 | Смешанный | сталь, полипропилен, металлопласт | 1410 | Нет |  | 28 | Смешанный | чугун, латунь и сталь | Нет |  | Установлен(ы) | 1 |  |  | Да | 2012 | Нет
354003, - городкурорт Сочи, г Сочи, Макаренко ул. 6 | - городкурорт Сочи | 738493224 | г Сочи, Макаренко ул. 6 | Нет |  | Нет |  |  | 2966.9 |  |  | Нет |  | Типовой | Группа II | 1984 |  |  | 95 | Да | 36 | 01.01.2013 | Нет |  |  |  | 745.3 | 13.8 | 13.8 | 147.8 | 5 | 5 | 4 | 3140.9 | 68 | 2966.9 | 68 | 2966.9 | 175 | Да | 51 | 2224 | 131 | Да | 17 | 742.9 | 44 | Нет |  |  |  | Нет |  |  |  | Нет |  |  |  | Нет |  |  |  | Нет |  |  |  | Нет |  |  |  | Нет |  |  |  | 4 | 174 | 02.11.1993 |  | счет регионального оператора (по решению ОМС) | УК | Домоуправление-8 | Решение общего собрания собственников помещений в МКД | б/н | 30.11.2006 | Нет |  |  | Да | б/н | 19.11.2013 | Ленточный |  | Железобетон | 1 | шт. |  |  |  | Нет |  | Нет | [13 empty] | 0.4 | Кирпич |  | Окраска - по штукатурке (по бетону) - полимерным составом |  | 1100 | Нет |  | Нет | [5 empty] | Нет | [5 empty] | Да | 1 | 1 | Отсутствует |  | Нет |  | 4 | 11 | Металл без утеплителя |  | Нет |  | Армированный бетон |  | 147.8 | 1 | Нет |  | Плоская |  | Смешанный | профнастил | Нет |  | Керамзит или шлак |  | Нет |  | Рулонные материалы (в 3-4 слоя) |  | 745.3 | Нет |  | Наружный организованный |  | Оцинкованная сталь |  |  | Нет |  | 4 | 48 | Нет |  | Нет | [25 empty] | 9000 | 1 | 1 | 8 | 200 | Закрытая | Аллюминий | Нет |  | 200 | Нет |  | Нет |  | Скрытая | Алюминий. | Нет |  | Установлен(ы) | 1 |  |  | Нет |  | Нет |  | Имеется |  |  | Центральное | 1 | Черная сталь |  | 300 | Нет |  | 50 | Смешанный | чугун,сталь,латунь | Нет |  | Установлен(ы) | 50 |  |  | Нет |  | Да | 1 | Чугун |  | 60 | Нет |  | Центральное (сетевой природный газ) | 1 | 60 | Нет |  | Да | Центральное (сетевой природный газ) |  | Газ |  | 0.08 | 1 | Открытая | Вертикальная | Черная сталь |  | 400 | Нет |  | 35 | Смешанный | чугун, латунь, сталь | Нет |  | Да | 1 | Нет |  | Нет |  |  |  | Требуется установка |  |  |  | Нет |  | Нет |  | Имеется |  |  | Да | Внешняя котельная |  |  |  | 0.08 | 1 | Черная сталь |  | 200 | Нет |  | 30 | Смешанный | чугун, латунь и сталь | Нет |  | Установлен(ы) | 1 |  |  | Нет |  | Нет
354003, - городкурорт Сочи, г Сочи, Макаренко ул. 7 | - городкурорт Сочи | 738495190 | г Сочи, Макаренко ул. 7 | Нет |  | Нет |  |  | 1600 |  |  | Нет |  | Типовой | Группа I | 1976 |  |  | 150 | Нет |  |  | Нет |  |  |  | 896 | 15 | 15 | 40 | 5 | 5 | 4 | 2826.5 | 70 | 2779.6 | 70 | 2779.6 | 70 | Да | 70 | 2779.6 | 70 | Нет |  |  |  | Нет |  |  |  | Нет |  |  |  | Нет |  |  |  | Нет |  |  |  | Нет |  |  |  | Нет |  |  |  | Нет |  |  |  | 4 | 46.9 | 04.01.2006 |  | счет регионального оператора (по решению ОМС) | Непосредственное управление |  | Решение общего собрания собственников помещений в МКД | 1 | 01.01.2005 | Нет |  |  | Да | 2 | 01.09.2014 | Ленточный |  | Бетон | 1 | м3 |  |  |  | Нет |  | Да | 200 | Бетон |  | Бетонные (железобетонные) блоки |  | 2 | 200 | Плоское | Бетонное заполнение по металлическим балкам. |  | 200 | Нет |  | 0.25 | Железо-бетонные панели |  | Окраска - по штукатурке (по бетону) - известковым составом |  | 110 | Нет |  | Нет | [5 empty] | Нет | [5 empty] | Нет | 300 | 600 | Дерево - хвойных пород |  | Нет |  | 4 | 12 | Металл без утеплителя |  | Нет |  | Армированный бетон |  | 40 | 1 | Нет |  | Скатная | 2.5 | Металл |  | Нет |  | Керамзит или шлак |  | Нет |  | Асбестоцементные листы и волнистый шифер. |  | 200 | Нет |  | Наружный организованный |  | Оцинкованная сталь |  |  | Нет |  | 8 | 120 | Нет |  | Нет | [25 empty] | 60 | 1 | 1 | 1 | 1100 | Закрытая | Аллюминий | Нет |  | 550 | Нет |  | Нет | [5 empty] | Установлен(ы) | 1 |  |  | Нет | 2013 | Нет |  | Имеется |  |  | Центральное | 1 | Черная сталь |  | 500 | Нет |  | 30 | Сталь |  | Нет |  | Установлен(ы) | 1 |  |  | Нет | 2012 | Да | 1 | Чугун |  | 500 | Нет |  | Центральное (сетевой природный газ) | 1 | 500 | Нет |  | Да | Внешняя котельная |  |  |  | 2 | 1 | Закрытая | Вертикальная | Черная сталь |  | 500 | Нет |  | 30 | Сталь |  | Нет |  | Да | 1 | Нет |  | Нет |  |  |  | Установлен(ы) | 1 |  |  | Нет | 2013 | Нет |  | Имеется |  |  | Да | Внешняя котельная |  |  |  | 2 | 1 | Черная сталь |  | 500 | Нет |  | 30 | Сталь |  | Нет |  | Установлен(ы) | 1 |  |  | Нет | 2012 | Нет
354003, - городкурорт Сочи, г Сочи, Макаренко ул. 8 | - городкурорт Сочи | 738498466 | г Сочи, Макаренко ул. 8 | Нет |  | Нет |  |  | 5804 |  |  | Нет |  | Типовой | Группа I | 1980 |  |  | 155 | Нет |  |  | Нет |  |  |  | 762.4 | 15 | 15 | 144 | 5 | 5 | 4 | 3183.6 | 62 | 2874.6 | 60 | 2568.6 | 56 | Да | 55 | 2354.55 | 55 | Да | 5 | 214.05 | 1 | Нет |  |  |  | Нет |  |  |  | Да | 2 | 306 | 1 | Да | 2 | 306 | 1 | Нет |  |  |  | Нет |  |  |  | Нет |  |  |  | 4 | 309 | 01.11.1995 |  | счет регионального оператора (по решению ОМС) | Непосредственное управление |  | Решение общего собрания собственников помещений в МКД | б/н | 01.11.2008 | Нет |  |  | Да | б/н | 01.11.2008 | Ленточный |  | Железобетон | 360 | м3 |  |  |  | Нет |  | Да | 607 | Уплотненный грунт |  | Бетонные (железобетонные) блоки |  | 1.5 | 216 | Плоское | Железобетон |  | 607 | Нет |  | 0.99 | Железо-бетонные панели |  | Облицовка - керамическая или цементная офактуренная плитка |  | 1904 | Нет |  | Нет | [5 empty] | Нет | [5 empty] | Нет | 16 | 32 | Отсутствует |  | Нет |  | 4 | 8 | Металл без утеплителя |  | Нет |  | Армированный бетон |  | 144 | 0.8 | Нет |  | Скатная | 2 | Дерево |  | Нет |  | Отсутствует |  | Нет |  | Асбестоцементные листы и волнистый шифер. |  | 991 | Нет |  | Наружный организованный |  | Оцинкованная сталь |  |  | Нет |  | 8 | 108 | Нет |  | Нет | [25 empty] | 90 | 1 | 1 | 1 | 2505 | Закрытая | Аллюминий | Нет |  | 150 | Нет |  | Нет |  | Скрытая | Алюминий. | Нет |  | Установлен(ы) | 61 |  |  | Нет | 2010 | Да | 1 |  | Нет | 2010 | Центральное | 1 | Иной | Металл, пластик | 1140 | Нет |  | 66 | Смешанный | чугун,сталь,латунь | Нет |  | Установлен(ы) | 61 |  |  | Нет | 2012 | Да | 4 | Чугун |  | 950 | Нет |  | Центральное (сетевой природный газ) | 1 | 1930 | Нет |  | Да | Внешняя котельная |  |  |  | 0.8 | 1 | Открытая | Горизонтальная | Иной | Сталь | 768 | Нет |  | 84 | Смешанный | Чугун, латунь, пластик, сталь | Нет |  | Нет |  |  |  | Нет |  |  |  | Установлен(ы) | 1 |  |  | Да | 2013 | Да | 1 | Имеется | Да | 2013 | Да | Внешняя котельная |  |  |  | 0.08 | 1 | Оцинкованная сталь |  | 768 | Нет |  | 2 | Сталь |  | Нет |  | Установлен(ы) | 1 |  |  | Нет | 2010 | Нет
354003, - городкурорт Сочи, г Сочи, Макаренко ул. 8/9 | - городкурорт Сочи | 99999163 | г Сочи, Макаренко ул. 8/9 | [6 empty] | 46469 | [5 empty] | 2013 | [10 empty] | 450 | 33 | 33 | 82 | 11 | 11 | 1 | 4355 | 81 | 3775 | 81 | 3442 | [17 empty] | Да |  | 333 | [18 empty] | 580 |  |  |  | УК | ООО УК Макаренко | [9 empty] | Свайный |  | Железобетон | 600 | м3 | [5 empty] | Да | 220 | Бетон |  | Бетон |  | 3.9 | 140 | Плоское | Железобетон |  | 456 |  |  | 0.3 | Железо-бетонные панели |  |  |  | 1785 |  |  | Нет | [11 empty] | Нет | [6 empty] | 24 | 48 | [10 empty] | Плоская | [9 empty] | Иной | рубероид | 456 |  |  | Наружный организованный |  | Иной | Полимер |  |  |  | 5 | 180 |  |  | Да | 1 | Да | 1 | 1000 |  | 10 | 2018 | [5 empty] | 2043 | Нет | [11 empty] | 250 | 1 | 1 | 24 | 1143 | Закрытая | Медь |  |  | 350 |  |  | Да | 320 | Закрытая | Медь |  |  | Установлен(ы) | 2 |  |  |  |  | Да | 5 |  |  |  | Центральное | 1 | Сталь |  | 376 |  |  | 90 | Сталь |  |  |  | Установлен(ы) | 1 |  |  |  |  | Да | 1 | Иной | полипропиленовые | 376 |  |  | Центральное | 7 | 481 |  |  | Да | Иной | индивидуальное | Газ |  |  |  |  | Горизонтальная | Иной | полипропилен | 600 | [26 empty] | Да | Автономная котельная - крышная |  | Газ |  |  |  | Иной, Иной | полипропилен | 324
354003, - городкурорт Сочи, г Сочи, Макаренко ул. 8/6 | - городкурорт Сочи | 99996424 | г Сочи, Макаренко ул. 8/6 | Нет |  | Нет |  |  | 1542 |  |  | Нет |  | Индивидуальный | Группа III | 2012 |  |  | 145 | Нет |  |  | Нет |  |  |  | 631 | 18 | 18 | 100 | 6 | 6 | 2 | 3787.6 | 72 | 1790.5 | 72 | 1790.5 | 72 | Да | 72 | 1790.5 | 72 | Нет |  |  |  | Нет |  |  |  | Нет |  |  |  | Нет |  |  |  | Нет |  |  |  | Нет |  |  |  | Нет |  |  |  | Нет |  |  |  | 6 | 1997.1 | 15.03.2013 |  |  | Не выбран не один из представленных |  |  |  |  | Нет | [5 empty] | Ленточный |  | Бетон | 1 | м3 |  |  |  | Нет |  | Да | 420 | Бетон |  | Бетонные (железобетонные) блоки |  | 2 | 163.9 | Свод | Железобетон |  | 420 | Нет |  | 0.4 | Железо-бетонные панели |  | Окраска - по штукатурке (по бетону) - известковым составом |  | 1450 | Нет |  | Нет | [5 empty] | Нет | [5 empty] | Нет | [6 empty] | 2 | 6 | Металл без утеплителя |  | Нет |  | Армированный бетон |  | 100 | 1 | Нет |  | Скатная | 2.5 | Металл |  | Нет |  | Смешанный | керамзит, минеральная вата | Нет |  | Металлопрофиль (металлочерепица) |  | 780 | Нет |  | Наружный организованный |  | Оцинкованная сталь |  |  | Нет |  | 4 | 72 | Нет |  | Нет | [25 empty] | 80 | 1 | 1 | 1 | 800 | Закрытая | Аллюминий | Нет |  | 700 | Нет |  | Нет | [5 empty] | Установлен(ы) | 1 |  |  | Нет | 2013 | Нет |  | Имеется |  |  | Центральное | 1 | Оцинкованная сталь |  | 72 | Нет |  | 8 | Латунь |  | Нет |  | Установлен(ы) | 1 |  |  | Нет | 2013 | Да | 1 | Пластик |  | 72 | Нет |  | Центральное (сетевой природный газ) | 1 | 200 | Нет |  | Да | Квартирные котлы | [36 empty] | Да | Водогрейная колонка
354003, - городкурорт Сочи, г Сочи, Макаренко ул. 9 | - городкурорт Сочи | 99995325 | г Сочи, Макаренко ул. 9 | Нет |  | Нет |  |  | 1600 |  |  | Нет |  | Типовой | Группа I | 1976 |  |  | 100 | Нет |  |  | Нет |  |  |  | 896 | 15 | 15 | 70 | 5 | 5 | 4 | 2732.2 | 70 | 2722.6 | 70 | 2722.6 | 70 | Да | 68 | 2644.9 | 68 | Да | 2 | 77.7 | 2 | Нет |  |  |  | Нет |  |  |  | Нет |  |  |  | Нет |  |  |  | Нет |  |  |  | Нет |  |  |  | Нет |  |  |  | 4 | 9.6 | 13.10.1993 |  | счет регионального оператора (по решению ОМС) | Непосредственное управление |  | Решение общего собрания собственников помещений в МКД | 5 | 18.07.2013 | Нет |  |  | Нет |  |  | Ленточный |  | Бетон | 1 | м3 |  |  |  | Нет |  | Да | 200 | Бетон |  | Бетонные (железобетонные) блоки |  | 2 | 300 | Плоское | Бетонное заполнение по металлическим балкам. |  | 200 | Нет |  | 0.4 | Железо-бетонные панели |  | Окраска - по штукатурке (по бетону) - известковым составом |  | 400 | Нет |  | Нет | [5 empty] | Нет | [5 empty] | Да | 20 | 40 | Отсутствует |  | Нет |  | 4 | 12 | Металл без утеплителя |  | Нет |  | Армированный бетон |  | 70 | 1 | Нет |  | Скатная | 2 | Металл |  | Нет |  | Керамзит или шлак |  | Нет |  | Асбестоцементные листы и волнистый шифер. |  | 200 | Нет |  | Наружный организованный |  | Черная окрашенная сталь |  |  | Нет |  | 4 | 60 | Нет |  | Нет | [25 empty] | 33 | 1 | 1 | 1 | 1100 | Закрытая | Аллюминий | Нет |  | 550 | Нет |  | Нет |  | Скрытая | Алюминий. | Нет |  | Требуется установка | [5 empty] | Нет |  | Имеется |  |  | Центральное | 1 | Черная сталь |  | 400 | Нет |  | 30 | Сталь |  | Нет |  | Необходима установка | [5 empty] | Да | 1 | Чугун |  | 400 | Нет |  | Центральное (сетевой природный газ) | 1 | 400 | Нет |  | Да | Внешняя котельная |  |  |  | 2 | 1 | Закрытая | Вертикальная | Черная сталь |  | 400 | Нет |  | 30 | Сталь |  | Нет |  | Нет |  |  |  | Нет |  |  |  | Требуется установка | [5 empty] | Нет |  | Имеется |  |  | Да | Внешняя котельная |  |  |  | 2 | 1 | Черная сталь |  | 400 | Нет |  | 30 | Сталь |  | Нет |  | Требуется установка | [5 empty] | Нет
354003, - городкурорт Сочи, г Сочи, Макаренко ул. 11 | - городкурорт Сочи | 738190568 | г Сочи, Макаренко ул. 11 | Нет |  | Нет |  |  | 4451 |  |  | Нет |  | Типовой | Группа III | 1977 |  |  | 100 | Да | 5 | 01.12.1984 | Нет |  |  |  | 896 | 13 | 18 | 150 | 5 | 5 | 4 | 2579.3 | 56 | 2304 | 56 | 2304 | 56 | Да | 40 | 1645.71 | 40 | Да | 16 | 658.29 | 16 | Нет |  |  |  | Нет |  |  |  | Нет |  |  |  | Нет |  |  |  | Нет |  |  |  | Нет |  |  |  | Нет |  |  |  | 4 | 275.3 | 03.11.2009 |  | счет регионального оператора (по решению ОМС) | УО | УК ""Гарант"" | Решение общего собрания собственников помещений в МКД | 1 | 01.09.2011 | Нет | [5 empty] | Ленточный |  | Бетон | 1 | кв.м |  |  |  | Нет |  | Нет | [13 empty] | 0.2 | Железо-бетонные панели |  | Окраска - по штукатурке (по бетону) - известковым составом |  | 1280 | Нет |  | Нет | [5 empty] | Нет | [5 empty] | Нет | 168 | 420 | Иной | металлопластик и дерево | Нет |  | 4 | 8 | Металл без утеплителя |  | Нет |  | Армированный бетон |  | 150 | 1 | Нет |  | Скатная | 2.5 | Металл |  | Нет |  | Керамзит или шлак |  | Нет |  | Асбестоцементные листы и волнистый шифер. |  | 170 | Нет |  | Наружный организованный |  | Оцинкованная сталь |  |  | Нет |  | 20 | 300 | Нет |  | Нет | [25 empty] | 36 | 1 | 1 | 1 | 1100 | Закрытая | Аллюминий | Нет |  | 550 | Нет |  | Нет |  | Скрытая | Алюминий. | Нет |  | Требуется установка | [5 empty] | Нет |  | Имеется |  |  | Центральное | 1 | Металлополимер |  | 410 | Нет |  | 28 | Пластик |  | Нет |  | Необходима установка | [5 empty] | Да | 1 | Пластик |  | 410 | Нет |  | Центральное (сетевой природный газ) | 1 | 170 | Нет |  | Да | Внешняя котельная |  |  |  | 33 | 1 | Закрытая | Горизонтальная | Металлополимер |  | 1250 | Нет |  | 90 | Пластик |  | Нет |  | Нет |  |  |  | Нет |  |  |  | Требуется установка | [5 empty] | Нет |  | Имеется |  |  | Да | Внешняя котельная |  |  |  | 35 | 1 | Металлополимер |  | 700 | Нет |  | 40 | Пластик |  | Нет |  | Требуется установка | [5 empty] | Нет
354003, - городкурорт Сочи, г Сочи, Макаренко ул. 12 | - городкурорт Сочи | 738191384 | г Сочи, Макаренко ул. 12 | Нет |  | Нет |  |  | 4450 |  |  | Нет |  | Типовой | Группа III | 1979 |  |  | 210 | Нет |  |  | Нет |  |  |  | 896 | 15 | 15 | 150 | 5 | 5 | 6 | 3840 | 90 | 3427 | 90 | 3427 | 90 | Да | 50 | 1903.89 | 50 | Да | 40 | 1523.11 | 40 | Нет |  |  |  | Нет |  |  |  | Нет |  |  |  | Нет |  |  |  | Нет |  |  |  | Нет |  |  |  | Нет |  |  |  | 6 | 413 | 25.07.2007 |  | счет регионального оператора (по решению ОМС) | УО | УК ""Гарант"" | Решение общего собрания собственников помещений в МКД | 1 | 01.09.2011 | Нет | [5 empty] | Ленточный |  | Бетон | 1 | кв.м |  |  |  | Нет |  | Нет | [13 empty] | 0.2 | Железо-бетонные панели |  | Окраска - по штукатурке (по бетону) - известковым составом |  | 1280 | Нет |  | Нет | [5 empty] | Нет | [5 empty] | Да | 270 | 675 | Иной | металлопластик и дерево | Нет |  | 6 | 15 | Металл без утеплителя |  | Нет |  | Армированный бетон |  | 150 | 1 | Нет |  | Скатная | 2 | Металл |  | Нет |  | Керамзит или шлак |  | Нет |  | Асбестоцементные листы и волнистый шифер. |  | 1135 | Нет |  | Наружный организованный |  | Оцинкованная сталь |  |  | Нет |  | 20 | 300 | Нет |  | Нет | [25 empty] | 25 | 1 | 1 | 1 | 1100 | Закрытая | Аллюминий | Нет |  | 550 | Нет |  | Нет |  | Скрытая | Алюминий. | Нет |  | Требуется установка | [5 empty] | Нет |  | Имеется |  |  | Центральное | 1 | Металлополимер |  | 410 | Нет |  | 28 | Пластик |  | Нет |  | Необходима установка | [5 empty] | Да | 1 | Пластик |  | 410 | Нет |  | Центральное (сетевой природный газ) | 1 | 170 | Нет |  | Да | Внешняя котельная |  |  |  | 36 | 1 | Закрытая | Вертикальная | Металлополимер |  | 1250 | Нет |  | 90 | Пластик |  | Нет |  | Нет |  |  |  | Нет |  |  |  | Требуется установка | [5 empty] | Нет |  | Имеется |  |  | Да | Внешняя котельная |  |  |  | 35 | 1 | Металлополимер |  | 700 | Нет |  | 40 | Пластик |  | Нет |  | Требуется установка | [5 empty] | Нет
354003, - городкурорт Сочи, г Сочи, Макаренко ул. 13 | - городкурорт Сочи | 738192483 | г Сочи, Макаренко ул. 13 | Нет |  | Нет |  |  | 4450 |  |  | Нет |  | Типовой | Группа III | 1977 |  |  | 127 | Да | 4 | 01.12.1984 | Нет |  |  |  | 896 | 15 | 15 | 150 | 5 | 5 | 5 | 3582.6 | 56 | 2169.5 | 56 | 2169.5 | 56 | Да | 28 | 1084.75 | 28 | Да | 28 | 1084.75 | 28 | Нет |  |  |  | Нет |  |  |  | Нет |  |  |  | Нет |  |  |  | Нет |  |  |  | Нет |  |  |  | Нет |  |  |  | 5 | 1413.1 | 10.11.2010 |  | счет регионального оператора (по решению ОМС) | УО | УК ""Гарант"" | Решение общего собрания собственников помещений в МКД | 1 | 01.09.2011 | Нет | [5 empty] | Ленточный |  | Бетон | 360 | м3 |  |  |  | Нет |  | Нет | [13 empty] | 0.2 | Железо-бетонные панели |  | Окраска - по штукатурке (по бетону) - известковым составом |  | 1280 | Нет |  | Нет | [5 empty] | Нет | [5 empty] | Да | 168 | 420 | Иной | металлопластик и дерево | Нет |  | 5 | 10 | Металл без утеплителя |  | Нет |  | Армированный бетон |  | 150 | 1 | Нет |  | Скатная | 2 | Металл |  | Нет |  | Керамзит или шлак |  | Нет |  | Асбестоцементные листы и волнистый шифер. |  | 1350 | Нет |  | Наружный организованный |  | Оцинкованная сталь |  |  | Нет |  | 20 | 300 | Нет |  | Нет | [25 empty] | 33 | 1 | 1 | 1 | 1100 | Закрытая | Аллюминий | Нет |  | 550 | Нет |  | Да | 75 | Скрытая | Алюминий. | Нет |  | Требуется установка | [5 empty] | Нет |  | Имеется |  |  | Центральное | 1 | Металлополимер |  | 410 | Нет |  | 28 | Пластик |  | Нет |  | Необходима установка | [5 empty] | Да | 1 | Пластик |  | 410 | Нет |  | Центральное (сетевой природный газ) | 1 | 170 | Нет |  | Да | Внешняя котельная |  |  |  | 36 | 1 | Закрытая | Вертикальная | Металлополимер |  | 1250 | Нет |  | 90 | Пластик |  | Нет |  | Нет |  |  |  | Нет |  |  |  | Требуется установка | [5 empty] | Нет |  | Имеется |  |  | Да | Внешняя котельная |  |  |  | 35 | 1 | Металлополимер, Металлополимер |  | 700 | Нет |  | 40 | Пластик |  | Нет |  | Требуется установка | [5 empty] | Нет
354003, - городкурорт Сочи, г Сочи, Макаренко ул. 13/2 | - городкурорт Сочи | 99995205 | г Сочи, Макаренко ул. 13/2 | Нет |  | Нет | [5 empty] | Нет |  | Типовой | Группа III | 1977 |  |  | 50 | Нет |  |  | Нет |  |  |  | 310 | 36 | 36 | 70 | 12 | 12 | 1 | 3478.5 | 48 | 3176.9 | 48 | 3176.9 |  | Да | 48 | 3176.9 | [5 empty] | Нет |  |  |  | Нет |  |  |  | Нет |  |  |  | Нет |  |  |  | Нет |  |  |  | Нет |  |  |  | Нет |  |  |  | 1 | 301.6 | 15.12.1991 |  | счет регионального оператора (по решению ОМС) | УО | ДУ-8 | Решение общего собрания собственников помещений в МКД | 1 | 01.09.2011 | Нет | [5 empty] | Монолитная плита по свайному основанию |  | Бетон | 694 | м3 |  |  |  | Нет |  | Да | 310 | Бетон |  | Бетон |  | 2.3 | 186 | Плоское | Железобетон | бетон | 310 |  |  | 0.25 | Железо-бетонные панели |  | Окраска - по штукатурке (по бетону) - известковым составом |  | 1406 | Нет |  | Да | 1035 | Отвердевающая мастика |  |  |  | Нет | [5 empty] | Нет | [6 empty] | 8 | 20 | Металл без утеплителя |  | Нет |  | Армированный бетон |  | 70 | 1 | Нет |  | Скатная | 2 | Дерево |  | Нет |  | Керамзит или шлак |  | Нет |  | Оцинкованная сталь |  | 426 | Нет |  | Наружный организованный |  | Оцинкованная сталь |  |  | Нет |  | 6 | 240 | Нет |  | Да | 2 | Да | 1 | 400 |  | 12 | 1977 | Да | 1 | 2006 |  |  | 2031 | Да | 1 | 630 |  | 12 | 1977 | Да | 1 | 2007 |  |  | 2032 | 25 | 1 | 1 | 1 | 180 | Закрытая | Аллюминий | Нет |  | 350 | Нет |  | Да | 520 | Закрытая | Алюминий. | Нет |  | Установлен(ы) | 1 |  |  |  |  | Нет |  | Имеется |  |  | Центральное | 1 | Смешанный | Металл, пластик | 470 | Нет |  | 98 | Сталь |  | Нет |  | Установлен(ы) | 1 |  |  |  |  | Да | 1 | Чугун |  | 372 | Нет |  | Центральное (сетевой природный газ) | 1 | 159 | Нет |  | Да | Центральное (сетевой природный газ) |  |  |  | 0.35 | 1 | Закрытая | Вертикальная | Смешанный | Металл, полипропилен | 1170 | Нет |  | 54 | Сталь |  | Нет |  | Да | 1 |  |  | Нет |  |  |  | Установлен(ы) | 1 |  |  |  |  | Нет |  | Имеется |  |  | Да | Центральное |  |  |  | 0.35 | 1 | Смешанный | Металл, полипропилен | 1170 | Нет |  | 54 | Сталь |  | Нет |  | Установлен(ы) | 1 |  |  |  |  | Нет
354003, - городкурорт Сочи, г Сочи, Макаренко ул. 14 | - городкурорт Сочи | 738189418 | г Сочи, Макаренко ул. 14 | Нет |  | Нет |  |  | 4200 |  |  | Нет |  | Типовой | Группа III | 1993 |  |  | 50 | Нет |  |  | Нет |  |  |  | 259 | 13 | 18 | 66 | 6 | 6 | 2 | 1330.4 | 23 | 901.5 | 23 | 901.5 |  | Да | 23 | 901.5 | [5 empty] | Нет |  |  |  | Нет |  |  |  | Нет |  |  |  | Нет |  |  |  | Нет |  |  |  | Нет |  |  |  | Нет |  |  |  | 12 | 428.9 |  |  | счет регионального оператора (по решению ОМС) | УО | УК ""Гарант"" | Решение общего собрания собственников помещений в МКД | 1 | 01.09.2011 | Нет | [5 empty] | Ленточный |  | Железобетон | 375 | м3 |  |  |  | Нет |  | Да | 259 | Бетон |  | Бетон |  | 2.25 | 300 | Сборно-монолитные плиты | Железобетонные сборные и монолитные |  | 259 |  |  | 0.2 | Мелкоблочные |  | Окраска - по штукатурке (по бетону) - известковым составом |  | 707 | Нет |  | Нет | [5 empty] | Нет | [5 empty] | Да | 10 | 15 | Дерево - твердых пород |  | Нет |  | 2 | 4 | Металл без утеплителя |  | Нет |  | Армированный бетон |  | 69 | 1 | Нет |  | Плоская |  |  |  | Нет |  |  |  | Нет |  | Рулонные материалы (в 3-4 слоя) |  | 272 | Нет |  | Внутренний | [8 empty] | Нет |  | Нет | [25 empty] | 35 | 1 | 1 | 6 | 520 | Закрытая | Аллюминий | Нет |  | 200 | Нет |  | Нет |  |  |  | Нет |  | Требуется установка | [5 empty] | Нет |  | Имеется |  |  | Центральное | 1 | Черная сталь |  | 205 | Нет |  | 28 | Сталь |  | Нет |  | Необходима установка | [5 empty] | Да | 1 | Чугун |  | 210 | Нет |  | Отсутствует |  |  | Нет |  | Да | Центральное (сетевой природный газ) |  |  |  | 36 | 1 | Открытая | Вертикальная | Черная сталь |  | 750 | Нет |  | 90 | Чугун |  | Нет |  | Нет |  |  |  | Нет |  |  |  | Требуется установка | [5 empty] | Нет |  | Имеется |  |  | Да | Центральное |  |  |  | 36 | 1 | Черная сталь |  | 320 | Нет |  | 40 | Чугун |  | Нет |  | Требуется установка | [5 empty] | Нет
354003, - городкурорт Сочи, г Сочи, Макаренко ул. 15 | - городкурорт Сочи | 738194240 | г Сочи, Макаренко ул. 15 | Да | 3764 | Да | 3764 | 23:49:0205014: 52 | 3764 |  |  | Нет |  | Типовой | Группа I | 1977 |  |  | 100 | Да | 12 | 01.01.1983 | Нет |  |  |  | 423 | 13.8 | 13.8 | 144 | 5 | 5 | 4 | 3359 | 72 | 3001 | 69 | 2806 | 69 | Да | 63 | 2700 | 63 | Да | 6 | 106 | 6 | Нет |  |  |  | Нет |  |  |  | Да | 3 | 195 | 1 | Да | 3 | 195 | 1 | Нет |  |  |  | Нет |  |  |  | Нет |  |  |  | 4 | 358 | 01.10.1995 |  | счет регионального оператора (по решению ОМС) | Непосредственное управление |  | Решение общего собрания собственников помещений в МКД | б/н | 01.11.2008 | Нет |  |  | Да | б/н | 01.11.2008 | Ленточный |  | Железобетон | 1 | шт. |  |  |  | Нет |  | Да | 228 | Уплотненный грунт |  | Бетонные (железобетонные) блоки |  | 1.2 | 172.8 | Плоское | Железобетон |  | 679 | Нет |  | 0.3 | Крупнопанельные однослойные |  | Облицовка - керамическая или цементная офактуренная плитка |  | 1904 | Нет |  | Нет | [5 empty] | Нет | [5 empty] | Да | 16 | 32 | Металлопластик |  | Да | 2009 | 4 | 8 | Металл без утеплителя |  | Да | 2010 | Армированный бетон |  | 144 | 0.8 | Нет |  | Скатная | 2.1 | Дерево |  | Нет |  | Отсутствует |  | Нет |  | Асбестоцементные листы и волнистый шифер. |  | 1005 | Нет |  | Наружный организованный |  | Оцинкованная сталь |  |  | Нет |  | 8 | 108 | Нет |  | Нет | [25 empty] | 90 | 1 | 1 | 2 | 1275 | Закрытая | Аллюминий | Нет |  | 54 | Нет |  | Нет |  | Скрытая | Алюминий. | Нет |  | Установлен(ы) | 70 |  |  | Нет | 2010 | Да | 1 | Имеется | Нет | 2009 | Центральное | 1 | Иной | Металл, пластик | 1275 | Нет |  | 77 | Иной | Чугун, бронза | Нет |  | Необходима установка | [5 empty] | Да | 4 | Чугун |  | 1085 | Нет |  | Центральное (сетевой природный газ) | 1 | 2220 | Нет |  | Да | Внешняя котельная |  |  |  | 0.8 | 1 | Открытая | Горизонтальная | Иной | металлические | 782 | Нет |  | 89 | Иной | Чугун, латунь, пластик, сталь | Нет |  | Нет |  |  |  | Нет |  |  |  | Требуется установка | [5 empty] | Нет |  | Имеется |  |  | Да | Внешняя котельная |  |  |  | 0.8 | 1 | Иной, Иной | металлич | 782 | Нет |  | 89 | Смешанный | сталь,чугун | Нет |  | Установлен(ы) | 1 |  |  | Да | 2012 | Нет
354003, - городкурорт Сочи, г Сочи, Макаренко ул. 16 | - городкурорт Сочи | 738193368 | г Сочи, Макаренко ул. 16 | Нет |  | Нет |  |  | 4450 |  |  | Нет |  | Типовой | Группа III | 1981 |  |  | 50 | Да | 3 | 01.12.1984 | Нет |  |  |  | 896 | 13 | 18 | 150 | 5 | 5 | 4 | 2579.3 | 60 | 2304 | 60 | 2304 | 60 | Да | 40 | 1536 | 40 | Да | 20 | 768 | 20 | Нет |  |  |  | Нет |  |  |  | Нет |  |  |  | Нет |  |  |  | Нет |  |  |  | Нет |  |  |  | Нет |  |  |  | 4 | 275.3 | 14.11.2009 |  | счет регионального оператора (по решению ОМС) | УО | УК ""Гарант"" | Решение общего собрания собственников помещений в МКД | 2 | 01.09.2011 | Нет | [5 empty] | Ленточный |  | Бетон | 1 | кв.м |  |  |  | Нет |  | Нет | [13 empty] | 0.2 | Железо-бетонные панели |  | Окраска - по штукатурке (по бетону) - известковым составом |  | 1280 | Нет |  | Нет | [5 empty] | Нет | [5 empty] | Нет | 180 | 450 | Иной | металлопластик и дерево | Нет |  | 4 | 9.5 | Металл без утеплителя |  | Нет |  | Армированный бетон |  | 150 | 1 | Нет |  | Скатная | 2 | Металл |  | Нет |  | Керамзит или шлак |  | Нет |  | Асбестоцементные листы и волнистый шифер. |  | 180 | Нет |  | Наружный организованный |  | Оцинкованная сталь |  |  | Нет |  | 20 | 300 | Нет |  | Нет | [25 empty] | 33 | 1 | 1 | 1 | 1100 | Закрытая | Аллюминий | Нет |  | 550 | Нет |  | Нет |  | Скрытая | Алюминий. | Нет |  | Требуется установка | [5 empty] | Нет |  | Имеется |  |  | Центральное | 1 | Металлополимер |  | 410 | Нет |  | 28 | Пластик |  | Нет |  | Необходима установка | [5 empty] | Да | 1 | Пластик |  | 410 | Нет |  | Центральное (сетевой природный газ) | 1 | 170 | Нет |  | Да | Внешняя котельная |  |  |  | 33 | 1 | Закрытая | Горизонтальная | Металлополимер |  | 1250 | Нет |  | 90 | Пластик |  | Нет |  | Нет |  |  |  | Нет |  |  |  | Требуется установка | [5 empty] | Нет |  | Имеется |  |  | Да | Внешняя котельная |  |  |  | 33 | 1 | Металлополимер |  | 700 | Нет |  | 40 | Пластик |  | Нет |  | Требуется установка | [5 empty] | Нет
354003, - городкурорт Сочи, г Сочи, Макаренко ул. 17 | - городкурорт Сочи | 99995469 | г Сочи, Макаренко ул. 17 | Да | 5037 | Да | 5037 | 23:49:0205014:39 | 5037 |  |  | Нет |  | Типовой | Группа I | 1983 |  |  | 50 | Да | 2 | 02.02.1983 | Нет |  |  |  | 993 | 31.3 | 31.3 | 203.4 | 9 | 9 | 3 | 6304 | 108 | 5583 | 108 | 5583 |  | Да | 108 | 5583 | [5 empty] | Нет |  |  |  | Нет |  |  |  | Нет |  |  |  | Нет |  |  |  | Нет |  |  |  | Нет |  |  |  | Нет |  |  |  | 3 | 721 | 14.02.1996 |  | счет регионального оператора (по решению ОМС) | УК | ООО "УК Макаренко" | Решение общего собрания собственников помещений в МКД | б\н | 30.06.2015 | Нет |  |  | Да |  |  | Смешанный | бетонные сваи монолитная бетонная плита | Железобетон | 255 | кв.м |  |  |  | Нет |  | Да | 969 | Смешанный | уплотненный грунт, бетон | Иной | ж/б панели | 2 | 522 | Иной | Железобетон | железобетонные плиты | 969 | Нет |  | 0.3 | Железо-бетонные панели |  | Окраска - по штукатурке (по бетону) - иная |  | 6867 | Нет |  | Да | 4525 | Отвердевающая мастика |  |  |  | Нет | [5 empty] | Да | 27 | 18 | Металлопластик |  |  |  | 6 | 24 | Металл без утеплителя |  | Нет |  | Иной | Бетон | 203.4 | 1.3 | Нет |  | Плоская |  | Отсутствует |  | Нет |  | Отсутствует |  | Нет |  | Рулонные материалы (в 3-4 слоя) |  | 1000 | Нет |  | Внутренний |  | Черная окрашенная сталь |  | 78 | Нет |  | 12 | 195 | Нет |  | Да | 3 | Да | 3 | 400 |  | 9 | 1983 | Да | 3 | 2020 | Да |  | 2045 | Нет | [11 empty] | 70 | 1 | 1 | 27 | 1455 | Закрытая | Аллюминий | Нет |  | 630 | Нет |  | Да | 220 | Скрытая | Алюминий. | Нет |  | Установлен(ы) | 1 |  |  | Нет |  | Да | 3 |  | Нет |  | Центральное | 1 | Черная сталь |  | 1182 | Нет |  | 27 | Смешанный | полипропилен, сталь | Нет |  | Установлен(ы) | 1 |  |  | Да | 2017 | Да | 12 | Смешанный | чугун, полипропилен | 1274 | Нет |  | Центральное | 12 | 647 | Нет |  | Да | Центральное (сетевой природный газ) |  |  |  | 1 | 1 | Открытая | Горизонтальная | Черная сталь |  | 3681 | Нет |  | 72 | Смешанный | чугун, латунь, сталь | Нет |  | Да | 3 | Нет |  | Нет |  |  |  | Установлен(ы) | 1 |  |  | Да | 2017 | Да | 3 | Имеется | Нет |  | Да | Центральное |  |  |  | 1 | 1 | Черная сталь |  | 1182 | Нет |  | 24 | Металлические |  | Нет |  | Установлен(ы) | 3 |  |  | Да | 2017 | Да | 3 | Имеется | Да | 2012
354003, - городкурорт Сочи, г Сочи, Макаренко ул. 18 | - городкурорт Сочи | 99997160 | г Сочи, Макаренко ул. 18 | Да | 4851 | Нет |  |  | 4851 |  |  | Нет |  | Типовой | Группа I | 1980 |  |  | 100 | Нет |  |  | Нет |  |  |  | 750 | 13.8 | 13.8 | 148 | 5 | 5 | 4 | 4236 | 60 | 2808.6 | 60 | 2762.6 | [9 empty] | Нет |  |  |  | Нет |  |  |  | Нет |  |  |  | Нет |  |  |  | Нет |  |  |  | Нет |  |  |  | Нет |  |  |  | 4 | 564.2 |  |  |  | УК | ООО "ДУ-8" | Решение общего собрания собственников помещений в МКД | [8 empty] | Ленточный |  | Бетон | 380 | м3 |  |  |  | Нет |  | Да | 636 | Уплотненный грунт |  | Бетонные (железобетонные) блоки |  | 2 | 1610 | Плоское | Железобетон |  | 749.4 | Нет |  | 0.25 | Железо-бетонные панели |  | Штукатурка - иная |  | 1580 | Нет |  | Да | 1480 | Отвердевающая мастика |  |  |  | Да | 1366 | Отвердевающая мастика |  | Нет |  | Нет | [6 empty] | 4 | 15 | Металл без утеплителя |  | Нет |  | Армированный бетон |  | 287.25 | 1 | Нет |  | Скатная | 2.3 | Сборные железобетонные элементы |  | Нет |  | Керамзит или шлак |  | Нет |  | Асбестоцементные листы и волнистый шифер. |  | 765.6 | Нет |  | Наружный организованный |  | Оцинкованная сталь |  | 287 | Нет |  | 8 | 122 | Нет |  | Нет | [25 empty] | 31 | 12 | 1 | 20 | 810 | Закрытая | Аллюминий | Нет |  | 950 | Нет |  | Нет | [5 empty] | Установлен(ы) | 1 | 1 |  | Нет |  | Нет |  | Имеется |  |  | Центральное | 1 | Черная сталь |  | 260 | Нет |  | 72 | Смешанный | Бронза,сталь | Нет | [7 empty] | Да | 4 | Смешанный | Чугун, пластик | 270 | Нет |  | Центральное (сетевой природный газ) | 1 | 310 | Нет |  | Да | Центральное (сетевой природный газ) |  |  |  | 0.25 | 1 | Открытая | Вертикальная | Смешанный | сталь, пластик | 980 | Нет |  | 82 | Смешанный | пластик, сталь | Нет |  | Нет |  |  |  | Нет |  |  |  | Требуется установка |  |  |  | Нет |  | Нет |  | Имеется |  |  | Да | Центральное |  |  |  | 0.3 | 1 | Смешанный | Пластик, сталь | 520 | Нет |  | 64 | Сталь |  | Нет | [5 empty] | Нет |  | Нет
354003, - городкурорт Сочи, г Сочи, Макаренко ул. 19 | - городкурорт Сочи | 738194866 | г Сочи, Макаренко ул. 19 | Нет |  | Да |  | 23:49:0205014:63 | 1600 |  |  | Нет |  | Типовой | Группа II | 1982 |  |  | 148 | Нет |  |  | Нет |  |  |  | 633 | 25.2 | 25.2 | 123.8 | 9 | 9 | 2 | 3922.1 | 72 | 3361.8 | 72 | 3361.8 |  | Да | 72 | 3361.8 | [5 empty] | Нет |  |  |  | Нет |  |  |  | Нет |  |  |  | Нет |  |  |  | Нет |  |  |  | Нет |  |  |  | Нет |  |  |  | 4 | 560.3 | 17.12.2003 |  | счет регионального оператора (по решению ОМС) | УК | ООО "ДУ-8" |  |  |  | Нет | [5 empty] | Свайный |  | Железобетон | 1103 | м3 |  |  |  | Нет |  | Да | 625.8 | Бетон |  | Бетон |  | 2.5 | 1120 | Плоское | Железобетонные сборные и монолитные |  | 625.8 | Нет |  | 0.25 | Железо-бетонные панели |  | Окраска - по штукатурке (по бетону) - известковым составом |  | 2716.8 | Нет |  | Да | 700 | Отвердевающая мастика |  | Нет |  | Нет | [5 empty] | Да | 40 | 33 | Металлопластик |  | Нет |  | 6 | 14.4 | Металл без утеплителя |  | Нет |  | Иной | Бетон | 136 | 1 | Нет |  | Плоская |  |  |  | Нет |  |  |  | Нет |  | Рулонные материалы (в 3-4 слоя) |  | 633.6 | Нет |  | Внутренний |  | Черная окрашенная сталь |  | 40 | Нет |  | 4 | 100.8 | Нет |  | Да | 2 | Да | 2 | 320 | 1.84 | 9 | 1982 | Да | 2 | 2020 |  |  | 2045 | Нет | [11 empty] | 87 | 1 | 1 | 18 | 1100 | Закрытая | Аллюминий | Нет |  | 550 | Нет |  | Да | 620 | Скрытая | Медь | Нет |  | Требуется установка | [5 empty] | Да | 2 | Имеется |  |  | Центральное | 1 | Сталь |  | 868 | Нет |  | 46 | Сталь |  | Нет |  | Необходима установка | [5 empty] | Да | 2 | Чугун |  | 868 | Нет |  | Центральное (сетевой природный газ) | 1 | 225 | Нет |  | Да | Центральное (сетевой природный газ) |  |  |  | 0.7 | 1 | Открытая | Вертикальная | Смешанный | пластик-сталь | 3214 | Нет |  | 76 | Сталь |  | Нет |  | Да | 1 | Нет |  | Нет |  |  |  | Требуется установка | [5 empty] | Нет |  | Имеется |  |  | Да | Центральное |  |  |  | 0.7 | 1 | Смешанный | Пластик, сталь | 868 | Нет |  | 60 | Сталь |  | Нет |  | Требуется установка | [5 empty] | Нет
354003, - городкурорт Сочи, г Сочи, Макаренко ул. 20 | - городкурорт Сочи | 738195105 | г Сочи, Макаренко ул. 20 | Нет |  | Нет |  |  | 1600 |  |  | Нет |  | Типовой | Группа III | 1986 |  |  | 100 | Нет |  |  | Нет |  |  |  | 896 | 27 | 27 | 70 | 9 | 9 | 5 | 3719.1 | 73 | 3178.7 | 73 | 3178.7 | 73 | Да | 73 | 3178.7 | 73 | Нет |  |  |  | Нет |  |  |  | Нет |  |  |  | Нет |  |  |  | Нет |  |  |  | Нет |  |  |  | Нет |  |  |  | Нет |  |  |  | 5 | 540.4 | 24.11.2001 |  | счет регионального оператора (по решению ОМС) | Не выбран не один из представленных |  |  |  |  | Нет | [5 empty] | Ленточный |  | Бетон | 1 | м3 |  |  |  | Нет |  | Нет | [13 empty] | 0.4 | Железо-бетонные панели |  | Окраска - по штукатурке (по бетону) - известковым составом |  | 120 | Да | 2010 | Нет | [5 empty] | Нет | [5 empty] | Да | 300 | 600 | Дерево - хвойных пород |  | Нет |  | 5 | 12 | Металл без утеплителя |  | Нет |  | Армированный бетон |  | 70 | 1 | Да | 2010 | Плоская | [9 empty] | Рулонные материалы (в 3-4 слоя) |  | 900 | Да | 2010 | Внутренний | [10 empty] | Да | 3 | Да | 3 | 400 | 1.7 | 9 | 1986 | Да | 3 | 2013 | Нет |  | 2038 | Нет | [11 empty] | 33 | 1 | 1 | 1 | 1100 | Закрытая | Аллюминий | Нет |  | 550 | Нет |  | Нет | [5 empty] | Требуется установка | [5 empty] | Нет |  | Имеется |  |  | Центральное | 1 | Черная сталь |  | 500 | Нет |  | 60 | Сталь |  | Нет |  | Необходима установка | [5 empty] | Да | 1 | Чугун |  | 500 | Нет |  | Центральное (сетевой природный газ) | 1 | 500 | Нет |  | Да | Внешняя котельная |  |  |  | 2 | 1 | Закрытая | Вертикальная | Черная сталь |  | 500 | Нет |  | 60 | Сталь |  | Нет |  | Да | 1 | Нет |  | Нет |  |  |  | Требуется установка | [5 empty] | Нет |  | Имеется |  |  | Да | Внешняя котельная |  |  |  | 2 | 1 | Черная сталь |  | 600 | Нет |  | 60 | Сталь |  | Нет |  | Требуется установка | [5 empty] | Нет
354003, - городкурорт Сочи, г Сочи, Макаренко ул. 22 | - городкурорт Сочи | 738195301 | г Сочи, Макаренко ул. 22 | Нет |  | Нет |  |  | 4600 |  |  | Нет |  | Типовой | Группа III | 1979 |  |  | 230 | Нет |  |  | Нет |  |  |  | 3750 | 15 | 15 | 250 | 5 | 5 | 6 | 4305.5 | 90 | 3900 | 90 | 3900 | 90 | Да | 90 | 3900 | 90 | Нет |  |  |  | Нет |  |  |  | Нет |  |  |  | Нет |  |  |  | Нет |  |  |  | Нет |  |  |  | Нет |  |  |  | Нет |  |  |  | 5 | 405.5 | 17.12.2003 |  | счет регионального оператора (по решению ОМС) | Не выбран не один из представленных |  |  |  |  | Нет | [5 empty] | Ленточный |  | Бетон | 625 | м3 |  |  |  | Нет |  | Нет | [13 empty] | 0.4 | Железо-бетонные панели |  | Окраска - по штукатурке (по бетону) - известковым составом |  | 2110 | Нет |  | Нет | [5 empty] | Нет | [5 empty] | Да | 300 | 600 | Дерево - твердых пород |  | Нет |  | 6 | 12 | Металл без утеплителя |  | Нет |  | Армированный бетон |  | 250 | 1 | Нет |  | Скатная | 2 | Металл |  | Нет |  | Керамзит или шлак |  | Нет |  | Асбестоцементные листы и волнистый шифер. |  | 1100 | Нет |  | Наружный организованный |  | Оцинкованная сталь |  |  | Нет |  | 12 | 200 | Нет |  | Нет | [25 empty] | 33 | 1 | 1 | 1 | 1100 | Закрытая | Аллюминий | Нет |  | 550 | Нет |  | Нет | [5 empty] | Требуется установка | [5 empty] | Нет |  | Имеется |  |  | Центральное | 1 | Черная сталь |  | 704 | Нет |  | 30 | Чугун |  | Нет |  | Необходима установка | [5 empty] | Да | 1 | Чугун |  | 582 | Нет |  | Центральное (сетевой природный газ) | 1 | 437 | Нет |  | Да | Внешняя котельная |  |  |  | 23 | 1 | Закрытая | Горизонтальная | Черная сталь |  | 1263 | Нет |  | 60 | Чугун |  | Нет |  | Нет |  |  |  | Нет |  |  |  | Требуется установка | [5 empty] | Нет |  | Имеется |  |  | Да | Внешняя котельная |  |  |  | 5 | 1 | Черная сталь |  | 704 | Нет |  | 30 | Чугун |  | Нет |  | Требуется установка | [5 empty] | Нет
354003, - городкурорт Сочи, г Сочи, Макаренко ул. 24 | - городкурорт Сочи | 738195690 | г Сочи, Макаренко ул. 24 | Нет |  | Да | 5281 | 23:49:0205015:32 | 15281 | 4419 | 23:49:020515:2147 | Нет |  | Типовой | Группа III | 1980 |  |  | 442 | Нет |  |  | Нет |  |  |  | 896 | 15 | 15 | 160 | 5 | 5 | 8 | 6576.2 | 151 | 5863 | 150 | 5555.8 | 149 | Да | 142 | 5229.4 | 148 | Да | 7 | 326.4 | 1 | Нет |  |  |  | Нет |  |  |  | Да | 1 | 307.2 | 1 | Нет |  |  |  | Да | 1 | 307.2 | 1 | Нет |  |  |  | Нет |  |  |  | 8 | 713.2 | 07.01.2004 |  | счет регионального оператора (по решению ОМС) | УО | УК РЭУ-17 |  |  |  | Нет | [5 empty] | Ленточный |  | Бетон | 400 | м3 |  |  |  | Нет |  | Да | 1154 | Гравий (щебень) |  | Бетонные (железобетонные) блоки |  | 2.1 | 502.7 | Плоское | Железобетон |  | 1154 |  |  | 0.4 | Железо-бетонные панели |  | Окраска - по штукатурке (по бетону) - известковым составом |  | 1910 | Нет |  | Да | 3057.3 | Отвердевающая мастика |  |  |  | Нет | [5 empty] | Да | 24 | 35 | Дерево - твердых пород |  | Нет |  | 8 | 16 | Металл без утеплителя |  | Нет |  | Армированный асфальтобетон |  | 284 | 1 | Нет |  | Скатная | 2 | Армированный бетон |  | Нет |  | Керамзит или шлак |  | Нет |  | Асбестоцементные листы и волнистый шифер |  | 2072 | Нет |  | Наружный неорганизованный |  | Оцинкованная сталь |  | 296 |  |  | 16 | 224 |  |  | Нет | [25 empty] | 33 | 2 | 2 | 40 | 1100 | Закрытая | Аллюминий | Нет |  | 550 | Нет |  | Нет | [5 empty] | Установлен(ы) | 1 |  | Имеется |  |  | Нет |  | Имеется |  |  | Центральное | 1 | Смешанный | полипропилен, сталь | 620 | Нет |  | 155 | Сталь |  | Нет |  | Необходима установка | [5 empty] | Да | 2 | Чугун |  | 604 | Нет |  | Центральное (сетевой природный газ) | 1 | 560 | Нет |  | Да | Внешняя котельная |  |  |  | 2 | 1 | Открытая | Вертикальная | Иной | Сталь | 3446 | Нет |  | 200 | Смешанный | Сталь , латунь | Нет |  | Да | 1 | Нет |  | Нет |  |  |  | Иной | [5 empty] | Нет |  | Имеется |  |  | Да | Внешняя котельная |  |  |  | 2 | 1 | Сталь |  | 600 | Нет |  | 170 | Смешанный | сталь, латунь | Нет |  | Требуется установка | [5 empty] | Нет
354003, - городкурорт Сочи, г Сочи, Макаренко ул. 26 | - городкурорт Сочи | 738196528 | г Сочи, Макаренко ул. 26 | Нет |  | Нет |  |  | 2868.3 |  |  | Нет |  | Типовой | Группа II | 1979 |  |  | 155 | Да | 33 | 01.01.2013 | Нет |  |  |  | 745.3 | 13.8 | 13.8 | 147.8 | 5 | 5 | 4 | 3042.3 | 60 | 2868.3 | 60 | 2868.3 | 154 | Да | 45 | 2151.2 | 115 | Да | 15 | 717.1 | 39 | Нет |  |  |  | Нет |  |  |  | Нет |  |  |  | Нет |  |  |  | Нет |  |  |  | Нет |  |  |  | Нет |  |  |  | 4 | 174 | 02.11.2013 |  | счет регионального оператора (по решению ОМС) | Непосредственное управление | ооо ук рэу-17 | Решение общего собрания собственников помещений в МКД | б/н | 30.11.2006 | Нет |  |  | Да | б/н | 19.06.2013 | Ленточный |  | Железобетон | 1 | шт. |  |  |  | Нет |  | Нет | [13 empty] | 0.4 | Железо-бетонные панели |  | Окраска - по штукатурке (по бетону) - полимерным составом |  | 1100 | Да | 2010 | Нет | [5 empty] | Нет | [5 empty] | Да | 1 | 1 | Отсутствует |  | Нет |  | 4 | 11 | Металл без утеплителя |  | Нет |  | Армированный бетон |  | 147.8 | 1 | Да | 2010 | Скатная | 3 | Дерево |  | Да | 2010 | Керамзит или шлак |  | Да | 2010 | Асбестоцементные листы и волнистый шифер. |  | 745.3 | Да | 2010 | Наружный организованный |  | Оцинкованная сталь |  |  | Да | 2010 | 4 | 48 | Да | 2010 | Нет | [25 empty] | 9000 | 1 | 1 | 8 | 200 | Закрытая | Аллюминий | Нет |  | 200 | Нет |  | Нет | 200 | Скрытая | Алюминий. | Нет |  | Установлен(ы) | 1 |  |  | Нет | 2012 | Нет |  | Имеется |  |  | Центральное | 1 | Черная сталь |  | 300 | Нет |  | 50 | Смешанный | чугун,сталь,латунь | Нет |  | Установлен(ы) | 1 |  |  | Нет | 2012 | Да | 1 | Чугун |  | 60 | Нет |  | Центральное (сетевой природный газ) | 1 | 60 | Нет |  | Да | Внешняя котельная |  |  |  | 0.08 | 1 | Открытая | Вертикальная | Черная сталь |  | 400 | Нет |  | 35 | Смешанный | чугун, латунь, сталь | Нет |  | Да | 1 | Нет |  | Нет |  |  |  | Установлен(ы) | 1 |  |  | Нет | 2012 | Нет |  | Имеется |  |  | Да | Внешняя котельная |  |  |  | 0.08 | 1 | Черная сталь |  | 400 | Нет |  | 35 | Смешанный | чугун, латунь и сталь | Нет |  | Установлен(ы) | 1 |  |  | Нет | 2012 | Нет
354003, - городкурорт Сочи, г Сочи, Макаренко ул. 28 | - городкурорт Сочи | 738391030 | г Сочи, Макаренко ул. 28 | Нет |  | Нет |  |  | 1600 |  |  | Нет |  | Типовой | Группа III | 1985 |  |  | 100 | Нет |  |  | Нет |  |  |  | 1360 | 27 | 27 | 70 | 9 | 9 | 5 | 5169.42 | 90 | 4985.1 | 90 | 4985.1 | 90 | Да | 90 | 4985.1 | 90 | Нет |  |  |  | Нет |  |  |  | Нет |  |  |  | Нет |  |  |  | Нет |  |  |  | Нет |  |  |  | Нет |  |  |  | Нет |  |  |  | 5 | 184.32 | 04.12.2001 |  | счет регионального оператора (по решению ОМС) | Не выбран не один из представленных |  |  |  |  | Нет | [5 empty] | Ленточный |  | Бетон | 1 | м3 |  |  |  | Нет |  | Нет | [13 empty] | 0.4 | Железо-бетонные панели |  | Окраска - по штукатурке (по бетону) - известковым составом |  | 4071 | Нет |  | Да | 2000 | Отвердевающая мастика |  |  |  | Нет | [5 empty] | Да | 30 | 60 | Дерево - хвойных пород |  | Нет |  | 5 | 12 | Металл без утеплителя |  | Нет |  | Бетон |  | 200 | 1 | Нет |  | Плоская |  |  |  | Нет |  |  |  | Нет |  | Рулонные материалы (в 3-4 слоя) |  | 1400 | Нет |  | Наружный организованный |  | Черная окрашенная сталь |  |  | Нет |  | 6 | 162 | Нет |  | Да | 3 | Да | 3 | 400 | 1.7 | 9 | 1985 | Да | 3 | 2020 | Нет |  | 2045 | Нет | [11 empty] | 33 | 1 | 1 | 1 | 1100 | Закрытая | Аллюминий | Нет |  | 550 | Нет |  | Да | 600 | Скрытая | Алюминий. | Нет |  | Требуется установка | [5 empty] | Нет |  | Имеется |  |  | Центральное | 1 | Черная сталь |  | 500 | Нет |  | 50 | Сталь |  | Нет |  | Необходима установка | [5 empty] | Да | 1 | Чугун |  | 500 | Нет |  | Центральное (сетевой природный газ) | 1 | 600 | Нет |  | Нет | [37 empty] | Нет
354003, - городкурорт Сочи, г Сочи, Макаренко ул. 29 | - городкурорт Сочи | 738397592 | г Сочи, Макаренко ул. 29 | Нет |  | Нет |  |  | 3750 |  |  | Нет |  | Типовой | Группа III | 1979 |  |  | 200 | Нет |  |  | Нет |  |  |  | 864 | 27 | 27 | 240 | 12 | 12 | 3 | 8255.5 | 144 | 7260.7 | 144 | 7260.7 |  | Да | 144 | 7260.7 | [5 empty] | Нет |  |  |  | Нет |  |  |  | Нет |  |  |  | Нет |  |  |  | Нет |  |  |  | Нет |  |  |  | Нет |  |  |  | 3 | 994.8 | 06.02.1993 |  | счет регионального оператора (по решению ОМС) | УК | УК СТС Сервис | Решение общего собрания собственников помещений в МКД |  |  | Нет | [5 empty] | Ленточный |  | Бетон | 864 | кв.м |  |  |  | Нет |  | Да | 730 | Уплотненный грунт |  | Бетон |  | 2.5 | 800 | Сборные плиты | Железобетонные сборные и монолитные |  | 860 |  |  | 0.2 | Железо-бетонные панели |  | Окраска - по штукатурке (по бетону) - известковым составом |  | 3694 | Да | 2010 | Да | 3775 | Отвердевающая мастика |  | Да | 2010 | Нет | [5 empty] | Да | 33 | 50 | Иной | металлопластик и дерево | Нет |  | 6 | 15 | Металл без утеплителя |  | Нет |  | Армированный бетон |  | 240 | 1 | Да | 2010 | Скатная | 2 | Дерево |  | Да | 2010 | Керамзит или шлак |  | Да | 2010 | Металлопрофиль (металлочерепица) |  | 1250 | Да | 2010 | Наружный организованный |  | Оцинкованная сталь |  | 264 | Да | 2010 | 12 | 420 | Да | 2010 | Да | 6 | Да | 3 | 400 |  | 12 | 1979 | Да | 3 | 2005 |  |  | 2030 | Да | 3 | 630 |  | 12 | 1979 | Да | 3 | 2007 |  |  | 2032 | 250 | 2 | 1 | 24 | 2000 | Закрытая | Аллюминий | Нет |  | 700 | Нет |  | Да | 650 | Скрытая | Алюминий. | Нет |  | Установлен(ы) | 1 |  |  |  |  | Да | 24 |  |  |  | Центральное | 1 | Черная сталь |  | 835 | Нет |  | 50 | Сталь |  | Нет |  | Установлен(ы) | 1 |  |  |  |  | Да | 2 | Чугун |  | 835 | Нет |  | Отсутствует |  |  |  |  | Да | Центральное (сетевой природный газ) |  | Газ |  | 1 | 2 | Открытая | Горизонтальная | Черная сталь |  | 1400 | Нет |  | 250 | Пластик |  | Нет |  | Нет |  |  |  | Нет |  |  |  | Установлен(ы) | 1 |  |  |  |  | Нет |  | Имеется |  |  | Да | Центральное |  |  |  | 1 | 1 | Черная сталь |  | 800 | Нет |  | 150 | Сталь |  | Нет |  | Установлен(ы) | 1 |  |  |  |  | Нет
354003, - городкурорт Сочи, г Сочи, Макаренко ул. 30 | - городкурорт Сочи | 738400807 | г Сочи, Макаренко ул. 30 | Нет |  | Нет |  |  | 7325 |  |  | Нет |  | Типовой | Группа I | 1984 |  |  | 200 | Да | 14 | 09.03.2010 | Нет |  |  |  | 997 | 25.2 | 25.2 | 243.9 | 9 | 9 | 3 | 6583.4 | 108 | 5479 | 108 | 5479 | 112 | Да | 96 | 4870.22 | 111 | Да | 12 | 608.78 | 1 | Нет |  |  |  | Нет |  |  |  | Нет |  |  |  | Нет |  |  |  | Нет |  |  |  | Нет |  |  |  | Нет |  |  |  | 31 | 1104.4 | 26.08.1993 |  | счет регионального оператора (по решению ОМС) | Непосредственное управление |  | Решение общего собрания собственников помещений в МКД | б/н | 30.06.2008 | Нет |  |  | Да | б/н | 01.07.2008 | Столбы |  | Железобетон | 2991 | м3 |  |  |  | Нет |  | Да | 917 | Бетон |  | Бетонные (железобетонные) блоки |  | 2.8 | 591.4 | Плоское | Железобетон |  | 997 | Нет |  | 0.25 | Железо-бетонные панели |  | Окраска - по штукатурке (по бетону) - известковым составом |  | 4126.6 | Да | 2011 | Да | 3234.6 | Отвердевающая мастика |  | Да | 2011 | Да | 2835 | Отвердевающая мастика |  | Да | 2011 | Да | 25 | 35 | Металлопластик |  | Да | 2012 | 8 | 27 | Металл без утеплителя |  | Нет |  | Армированный бетон |  | 255.1 | 1 | Да | 2011 | Плоская |  | Отсутствует |  | Да | 2011 | Отсутствует |  | Да | 2011 | Рулонные материалы (в 3-4 слоя) |  | 997 | Да | 2011 | Внутренний |  | Оцинкованная сталь |  |  | Да | 2011 | 3 | 75.6 | Да | 2011 | Да | 3 | Да | 3 | 400 | 0.5 | 9 | 1984 | Да | 3 | 2020 | Нет |  | 2045 | Нет | [11 empty] | 78 | 2 | 2 | 27 | 1000 | Закрытая | Аллюминий | Нет |  | 300 | Нет |  | Да | 450 | Скрытая | Алюминий. | Нет |  | Установлен(ы) | 3 |  |  |  |  | Нет |  | Имеется |  |  | Центральное | 1 | Черная сталь |  | 1080 | Нет |  | 258 | Сталь |  | Нет |  | Установлен(ы) | 1 |  |  |  |  | Да | 1 | Чугун |  | 822 | Нет |  | Центральное (сетевой природный газ) | 1 | 322 | Нет |  | Да | Центральное (сетевой природный газ) |  |  |  | 1 | 1 | Открытая | Горизонтальная | Черная сталь |  | 3973 | Нет |  | 206 | Сталь |  | Нет |  | Нет |  |  |  | Нет |  |  |  | Установлен(ы) | 1 |  |  |  |  | Нет |  | Имеется |  |  | Да | Центральное |  |  |  | 1 | 1 | Черная сталь |  | 1080 | Нет |  | 258 | Сталь |  | Нет |  | Установлен(ы) | 1 |  |  |  |  | Нет
354003, - городкурорт Сочи, г Сочи, Макаренко ул. 32 | - городкурорт Сочи | 738402196 | г Сочи, Макаренко ул. 32 | Нет |  | Нет |  |  | 4450 |  |  | Нет |  | Типовой | Группа III | 1984 |  |  | 100 | Нет |  |  | Нет |  |  |  | 896 | 13 | 18 | 150 | 5 | 5 | 4 | 2579.3 | 70 | 2304 | 70 | 2304 | 70 | Да | 35 | 1152 | 35 | Да | 35 | 1152 | 35 | Нет |  |  |  | Нет |  |  |  | Нет |  |  |  | Нет |  |  |  | Нет |  |  |  | Нет |  |  |  | Нет |  |  |  | 4 | 275.3 | 14.11.2007 |  | счет регионального оператора (по решению ОМС) | УО | УК ""Гарант"" | Решение общего собрания собственников помещений в МКД | 2 | 09.11.2011 | Нет | [5 empty] | Ленточный |  | Бетон | 175 | м3 |  |  |  | Нет |  | Нет | [13 empty] | 0.2 | Железо-бетонные панели |  | Окраска - по штукатурке (по бетону) - известковым составом |  | 1280 | Нет |  | Нет | [5 empty] | Нет | [5 empty] | Да | 20 | 40 | Иной | металлопластик и дерево | Нет |  | 4 | 9 | Металл без утеплителя |  | Нет |  | Армированный бетон |  | 150 | 1 | Нет |  | Скатная | 2 | Металл |  | Нет |  | Керамзит или шлак |  | Нет |  | Асбестоцементные листы и волнистый шифер. |  | 1180 | Нет |  | Наружный организованный |  | Оцинкованная сталь |  |  | Нет |  | 20 | 300 | Нет |  | Нет | [25 empty] | 36 | 1 | 1 | 1 | 1100 | Закрытая | Аллюминий | Нет |  | 550 | Нет |  | Нет |  |  |  | Нет |  | Требуется установка | [5 empty] | Нет |  | Имеется |  |  | Центральное | 1 | Металлополимер |  | 410 | Нет |  | 28 | Пластик |  | Нет |  | Необходима установка | [5 empty] | Да | 1 | Пластик |  | 410 | Нет |  | Центральное (сетевой природный газ) | 1 | 170 | Нет |  | Да | Центральное (сетевой природный газ) |  |  |  | 35 | 1 | Закрытая | Горизонтальная | Металлополимер |  | 1250 | Нет |  | 90 | Пластик |  | Нет |  | Нет |  |  |  | Нет |  |  |  | Требуется установка | [5 empty] | Нет |  | Имеется |  |  | Да | Центральное |  |  |  | 34 | 1 | Металлополимер |  | 700 | Нет |  | 40 | Пластик |  | Нет |  | Требуется установка | [5 empty] | Нет
354003, - городкурорт Сочи, г Сочи, Макаренко ул. 33 | - городкурорт Сочи | 738408193 | г Сочи, Макаренко ул. 33 | Нет |  | Нет | [5 empty] | Нет |  | Типовой | Группа I | 1984 |  |  | 230 | Да | 41 | 01.01.2013 | Нет |  |  |  | 620 | 38 | 38 | 160 | 9 | 9 | 2 | 3705.2 | 72 | 3405.2 | 72 | 3405.2 |  | Да | 72 | 3405.2 |  | Нет |  |  |  | Нет |  |  |  | Нет |  |  |  | Нет |  |  |  | Нет |  |  |  | Нет |  |  |  | Нет |  |  |  | Нет |  |  |  | 2 | 300 | 19.04.1994 |  | счет регионального оператора (по решению ОМС) | Непосредственное управление | ооо ук рэу-17 | Решение общего собрания собственников помещений в МКД | б/н | 04.06.2013 | Нет |  |  | Да | б/н | 04.06.2013 | Монолитная плита по свайному основанию |  | Железобетон | 626 | кв.м |  |  |  | Нет |  | Да | 620 | Бетон |  | Бетонные (железобетонные) блоки |  | 2 | 750 | Плоское | Железобетон |  | 620 | Нет |  | 0.4 | Крупнопанельные однослойные |  | Окраска - по штукатурке (по бетону) - полимерным составом |  | 1750 | Нет |  | Да | 1860 | Отвердевающая мастика |  |  |  | Нет | [5 empty] | Да | 18 | 36 | Дерево - хвойных пород |  | Нет |  | 4 | 11 | Металл без утеплителя |  | Нет |  | Армированный бетон |  | 160 | 1 | Нет |  | Плоская | [7 empty] | Нет |  | Рулонные материалы (в 3-4 слоя) |  | 650 | Нет |  | Внутренний |  | Трубы для внутреннего водостока - смешанные |  |  | Нет |  | 4 | 140 | Нет |  | Да | 2 | Да | 2 | 400 | 0.5 | 12 | 1984 | Да | 2 | 2020 | Нет |  | 2045 | Нет | [11 empty] | 75 | 2 | 2 | 26 | 1500 | Закрытая | Аллюминий | Нет |  | 900 | Нет |  | Да | 350 | Скрытая | Алюминий. | Нет |  | Установлен(ы) | 1 |  |  |  |  | Нет |  | Имеется |  |  | Центральное | 2 | Черная сталь |  | 660 | Нет |  | 104 | Смешанный | чугун,сталь,латунь | Нет |  | Установлен(ы) | 96 |  |  | Да | 2012 | Да | 2 | Чугун |  | 670 | Нет |  | Центральное (сетевой природный газ) | 2 | 360 | Нет |  | Да | Центральное (сетевой природный газ) |  | Газ |  | 0.1 | 2 | Открытая | Горизонтальная | Черная сталь |  | 730 | Нет |  | 98 | Сталь |  | Нет |  | Да | 2 | Нет |  | Нет |  |  |  | Требуется установка | [5 empty] | Нет |  | Имеется |  |  | Да | Центральное |  |  |  | 0.1 | 2 | Черная сталь |  | 756 | Нет |  | 86 | Смешанный | чугун, латунь и сталь | Нет |  | Требуется установка | [5 empty] | Нет
354003, - городкурорт Сочи, г Сочи, Макаренко ул. 34 | - городкурорт Сочи | 738416114 | г Сочи, Макаренко ул. 34 | Да | 4204 | Да | 3817 | 23:49:0205009:20 | 4204 |  |  | Нет |  | Типовой | Группа I | 1982 |  |  | 235 | Да | 3 | 02.11.1982 | Нет |  |  |  | 576.8 | 35 | 35 | 146 | 12 | 12 | 2 | 5512 | 96 | 4833 | 96 | 4833 | 96 | Да | 82 | 4129.9 | 82 | Да | 14 | 703.1 | 1 | Нет |  |  |  | Нет |  |  |  | Нет |  |  |  | Нет |  |  |  | Нет |  |  |  | Нет |  |  |  | Нет |  |  |  | 30 | 679 | 08.10.1997 |  | счет регионального оператора (по решению ОМС) | УК | ООО "УК"Макаренко" | Решение общего собрания собственников помещений в МКД | б\н | 24.02.2015 | [6 empty] | Свайный |  | Железобетон | 100 | м3 |  |  |  | Нет |  | Да | 570 | Смешанный | Бетон и щебень | Иной | Железо-бетонные плиты | 2.7 | 365 | Плоское | Железобетон |  | 570 | Нет |  | 0.3 | Крупнопанельные однослойные из легкого бетона |  | Окраска - по штукатурке (по бетону) - силикатным составом |  | 2229 | Да | 2010 | Да | 1400 | Отвердевающая мастика |  | Да | 2010 | Нет | [5 empty] | Да | 4 | 4 | Иной | метал, пластик | Нет |  | 48 | 86 | Смешанный | сталь, дерево | Да | 2009 | Иной | Бетон | 136 | 1.6 | Да | 2010 | Скатная | 2 | Дерево |  | Да | 2010 | Отсутствует |  | Да | 2010 | Металлопрофиль (металлочерепица) |  | 711.4 | Да | 2010 | Наружный организованный |  | Оцинкованная сталь с полимерным покрытием (для крыш из металлопрофиля (металлочерепицы)) |  | 136 | Да | 2010 | 8 | 312 | Да | 2010 | Да | 4 | Да | 4 | 400 | 0.5 | 12 | 1983 | Да | 4 | 2012 |  |  | 2037 | Нет | [5 empty] | Нет | [5 empty] | 154 | 2 | 2 | 24 | 260 | Закрытая | Аллюминий | Нет |  | 750 | Нет |  | Да | 240 | Скрытая | Алюминий. | Нет |  | Установлен(ы) | 4 |  |  | Да | 2012 | Да | 2 |  | Да | 2012 | Центральное | 2 | Черная сталь |  | 880 | Нет |  | 23 | Смешанный | сталь, чугун | Нет |  | Установлен(ы) | 2 | 2 |  | Да | 2017 | Да | 2 | Чугун |  | 390 | Нет |  | Отсутствует |  |  |  |  | Да | Центральное (сетевой природный газ) |  | Газ |  | 0.23 | 2 | Открытая | Вертикальная | Черная сталь |  | 2600 | Да | 2018 | 72 | Смешанный | полипропилен, сталь | Да | 2018 | Да | 2 | Нет |  | Нет |  |  |  | Установлен(ы) | 2 | 1 | [8 empty] | Да | Центральное |  |  |  | 0.33 | 2 | Смешанный | полипропилен, сталь | 2012 | Да | 2018 | 67 | Смешанный | сталь,чугун | Да | 2018 | Установлен(ы) | 2 | 1 |  | Нет |  | Да | 2 | Имеется | Нет
354003, - городкурорт Сочи, г Сочи, Макаренко ул. 34/18 | - городкурорт Сочи | 99998830 | г Сочи, Макаренко ул. 34/18 | Да | 700 | Да |  | 23:49:0205015:322 | 700 | 17195 | [5 empty] | 2015 | [14 empty] | 8 | 8 | 1 | 3552.6 | 41 |  | 41 | 3030.3 | [42 empty] | УК | ООО ДУ-8 | [9 empty] | Ленточный |  | Железобетон | 100 | м3 | [5 empty] | Нет | [13 empty] | 0.3 | Иной | железобетонные блоки | Иная | Штукатурка | 1788 |  |  | Нет | [11 empty] | Да | 9 | 16.4 | Металлопластик |  |  |  | 9 | 26.4 | Металл без утеплителя |  |  |  | Иной | Бетон | 82 | 1 |  |  | Скатная |  | Дерево | [7 empty] | Иной | линокром | 896 |  |  | Наружный организованный |  |  |  | 82 |  |  | 6 | 165 |  |  | Да | 1 | Да | 1 | 320 |  | 8 | 2015 |  |  |  | Да | 01.01.2017 | 2040 | Нет | [11 empty] | 87 | 1 | 1 | 18 | 2474.5 | Закрытая | Медь |  |  | 1100 |  |  | Да | 1220 | Закрытая | Алюминий. |  |  | Установлен(ы) | 1 | [9 empty] | Центральное | 1 | Иной | полипропилен | 219 |  |  | 84 | Сталь |  |  |  | Установлен(ы) | 1 |  |  |  |  | Да | 1 | Пластик |  | 219 |  |  | Центральное | 1 | 219 |  |  | Да | Иной | индивидуальное | [6 empty] | Иной | полипропилен | 657 |  |  | 252 | Иной | Металлические |  |  | Нет | [18 empty] | Да | Квартирный двухконтурный котел | [7 empty] | 492 |  |  | 41 | Металлические
354003, - городкурорт Сочи, г Сочи, Макаренко ул. 35 | - городкурорт Сочи | 738424079 | г Сочи, Макаренко ул. 35 | Нет |  | Нет |  |  | 3750 |  |  | Нет |  | Типовой | Группа III | 1981 |  |  | 108 | Нет |  |  | Нет |  |  |  | 600 | 40 | 40 | 72 | 12 | 12 | 1 | 2780 | 48 | 2436.7 | 48 | 2436.7 | [9 empty] | Нет |  |  |  | Нет |  |  |  | Нет |  |  |  | Нет |  |  |  | Нет |  |  |  | Нет |  |  |  | Нет |  |  |  |  | 343 | 09.11.2010 |  | счет регионального оператора (по решению ОМС) | УО | УК ""Гарант"" | Решение общего собрания собственников помещений в МКД | 1 | 01.09.2011 | Нет | [5 empty] | Свайный |  | Железобетон | 875 | м3 |  |  |  | Нет |  | Да | 374 | Уплотненный грунт |  | Бетон |  | 2.4 | 179 | Плоское | Железобетон |  | 374 |  |  | 0.2 | Железо-бетонные панели |  | Окраска - по штукатурке (по бетону) - известковым составом |  | 1268 | Нет |  | Да | 1720 | Отвердевающая мастика |  |  |  | Нет | [5 empty] | Нет | [6 empty] | 1 | 3 | Металл без утеплителя |  | Нет |  | Армированный бетон |  | 75 | 1.5 | Нет |  | Скатная | 2 | Дерево |  | Нет |  | Отсутствует |  | Нет |  | Асбестоцементные листы и волнистый шифер. |  | 429 | Нет |  | Наружный организованный |  | Оцинкованная сталь |  | 75 | Нет |  | 4 | 142 | Нет |  | Да | 2 | Да | 2 | 400 | 2 | 12 | 2019 | Нет |  |  | Нет |  | 2044 | Нет | [11 empty] | 260 | 1 | 1 | 14 | 379 | Закрытая | Аллюминий | Нет |  | 600 | Нет |  | Да | 650 | Скрытая | Алюминий. | Нет |  | Установлен(ы) | 1 |  |  |  |  | Да | 4 |  |  |  | Центральное | 1 | Черная сталь |  | 200 | Нет |  | 50 | Пластик |  | Нет |  | Установлен(ы) | 1 |  |  |  |  | Да | 2 | Чугун |  | 200 | Нет |  | Отсутствует |  |  |  |  | Да | Центральное (сетевой природный газ) |  |  |  | 0.0333 | 1 | Закрытая | Горизонтальная | Оцинкованная сталь |  | 1967 | Нет |  | 90 | Пластик |  | Нет |  | Нет |  |  |  | Нет |  |  |  | Установлен(ы) | 1 |  |  |  |  | Да | 1 |  |  |  | Да | Центральное |  |  |  | 0.0333 | 1 | Оцинкованная сталь |  | 457 | Нет |  | 40 | Латунь |  | Нет |  | Установлен(ы) | 1 |  |  |  |  | Нет
354003, - городкурорт Сочи, г Сочи, Макаренко ул. 39 | - городкурорт Сочи | 738430821 | г Сочи, Макаренко ул. 39 | Нет |  | Нет |  |  | 7673 |  |  | Нет |  | Типовой | Группа I | 1985 |  |  | 253 | Да | 17 | 25.03.2007 | Нет |  |  |  | 987.8 | 29 | 29 | 230.2 | 9 | 9 | 3 | 6578.8 | 108 | 5527.1 | 108 | 5527.1 | 115 | Да | 96 | 4912.9 | 114 | Да | 12 | 614.2 | 1 | Нет |  |  |  | Нет |  |  |  | Нет |  |  |  | Нет |  |  |  | Нет |  |  |  | Нет |  |  |  | Нет |  |  |  | 35 | 1051.7 | 16.09.1992 |  | счет регионального оператора (по решению ОМС) | Непосредственное управление |  | Решение общего собрания собственников помещений в МКД | б/н | 01.07.2008 | Нет |  |  | Да | б/н | 01.08.2008 | Ленточный |  | Бетон | 963.4 | м3 |  |  |  | Нет |  | Да | 936 | Бетон |  | Бетонные (железобетонные) блоки |  | 2.1 | 583 | Плоское | Бетонное заполнение по металлическим балкам. |  | 987.8 | Нет |  | 0.25 | Железо-бетонные панели |  | Окраска - по штукатурке (по бетону) - известковым составом |  | 4153.5 | Да | 2010 | Да | 3263.3 | Отвердевающая мастика |  | Да | 2010 | Да | 2852 | Отвердевающая мастика |  | Да | 2010 | Да | 216 | 1210.3 | Металлопластик |  | Да | 2011 | 8 | 27 | Металл без утеплителя |  | Да | 2011 | Армированный бетон |  | 230.2 | 1 | Да | 2010 | Плоская | [7 empty] | Нет |  | Рулонные материалы (в 3-4 слоя) |  | 987.8 | Да | 2010 | Внутренний |  | Оцинкованная сталь |  |  | Да | 2010 | 3 | 78.3 | Да | 2010 | Да | 3 | Да | 3 | 400 | 1 | 9 | 1985 | Да | 3 | 2012 | Нет |  | 2037 | Нет | [11 empty] | 78 | 2 | 2 | 27 | 1000 | Закрытая | Аллюминий | Нет |  | 300 | Нет |  | Да | 650 | Скрытая | Алюминий. | Нет |  | Установлен(ы) | 2 |  |  | Да | 2004 | Нет |  | Имеется |  |  | Центральное | 1 | Черная сталь |  | 1080 | Нет |  | 258 | Сталь |  | Нет |  | Установлен(ы) | 1 |  |  | Да | 2006 | Да | 1 | Чугун |  | 822 | Нет |  | Центральное (сетевой природный газ) | 1 | 322 | Нет |  | Да | Центральное (сетевой природный газ) |  |  |  | 0.21 | 1 | Открытая | Горизонтальная | Черная сталь |  | 3973 | Нет |  | 206 | Чугун |  | Нет |  | Да | 1 | Нет |  | Нет |  |  |  | Установлен(ы) | 1 |  |  | Да | 2013 | Нет |  | Имеется |  |  | Да | Центральное |  |  |  | 0.14 | 1 | Черная сталь |  | 1080 | Нет |  | 258 | Сталь |  | Нет |  | Установлен(ы) | 1 |  |  | Да | 2006 | Нет
354003, - городкурорт Сочи, г Сочи, Макаренко ул. 41 | - городкурорт Сочи | 99996412 | г Сочи, Макаренко ул. 41 | Нет |  | Нет |  |  | 5230.1 |  |  | Нет |  | Индивидуальный | Группа I | 1982 |  |  | 150 | Нет |  |  | Нет |  |  |  | 800 | 36 | 36 | 140 | 12 | 12 | 4 | 5230.1 | 96 | 4971.1 | 96 | 4971.1 | 150 | Да | 72 | 3730.5 | 100 | Да | 24 | 1240.6 | 50 | Нет |  |  |  | Нет |  |  |  | Нет |  |  |  | Нет |  |  |  | Нет |  |  |  | Нет |  |  |  | Нет |  |  |  | 1 | 259 | 01.01.2001 |  | счет регионального оператора (по решению ОМС) | Непосредственное управление |  | Решение общего собрания собственников помещений в МКД | 1 | 25.03.2007 | Да | 2 | 14.02.2013 | Да | 2 | 14.02.2013 | Ленточный |  | Бетон | 1743.5 | м3 |  |  |  | Нет |  | Да | 505.8 | Бетон |  | Бетонные (железобетонные) блоки |  | 3.1 | 420 | Свод | Бетонное заполнение по металлическим балкам. |  | 697.4 | Нет |  | 0.25 | Железо-бетонные панели |  | Штукатурка - иная |  | 2500 | Да | 2011 | Да | 3200 | Отвердевающая мастика |  | Да | 2011 | Да | 2320 | Иное | битумная мастика | Да | 2011 | Нет | [6 empty] | 8 | 17.6 | Металл без утеплителя |  | Нет |  | Армированный бетон |  | 140 | 1 | Да | 2011 | Скатная | 2.1 | Иной | Бетон | Да | 2011 | Керамзит или шлак |  | Да | 2011 | Иной | профнастил | 816 | Да | 2011 | Наружный организованный |  | Оцинкованная сталь |  |  | Да | 2011 | 2 | 57.6 | Да | 2011 | Да | 4 | Да | 2 | 1000 | 1.84 | 12 | 1982 | Нет |  |  | Нет |  | 2007 | Да | 2 | 3500 | 1.84 | 12 | 1982 | Нет |  |  | Нет |  | 2007 | 155 | 2 | 2 | 24 | 1700 | Закрытая | Аллюминий | Нет |  | 700 | Нет |  | Да | 500 | Закрытая | Алюминий |  |  | Требуется установка | [5 empty] | Нет |  | Имеется |  |  | Центральное | 2 | Черная сталь |  | 960 | Нет |  | 212 | Сталь |  | Нет |  | Необходима установка | [5 empty] | Да | 2 | Чугун |  | 496 | Нет |  | Отсутствует |  |  |  |  | Да | Внешняя котельная |  |  |  | 2 | 2 | Закрытая | Вертикальная | Черная сталь |  | 3082 | Нет |  | 236 | Сталь |  | Нет |  | Нет |  |  |  | Нет |  |  |  | Требуется установка | [5 empty] | Нет |  | Имеется |  |  | Да | Внешняя котельная |  |  |  | 2 | 2 | Черная сталь |  | 1110 | Нет |  | 212 | Сталь |  | Нет |  | Требуется установка | [5 empty] | Нет
354003, - городкурорт Сочи, г Сочи, Макаренко ул. 43 | - городкурорт Сочи | 738449799 | г Сочи, Макаренко ул. 43 | Нет |  | Нет |  | 23:49:0205012:1085 | 2000 |  |  | Нет |  | Типовой | Группа III | 1982 |  |  | 280 | Нет |  |  | Нет |  |  |  | 1500 | 15 | 15 | 369 | 5 | 5 | 8 | 7847.8 | 119 | 7429.8 | 115 | 6270.5 | 107 | Да | 106 | 5880.5 | 106 | Да | 9 | 390 | 1 | Нет |  |  |  | Нет |  |  |  | Да | 4 | 1159.3 | 4 | Да | 4 | 1159.3 | 4 | Нет |  |  |  | Нет |  |  |  | Нет |  |  |  | 5 | 418 | 03.12.2002 |  | счет регионального оператора (по решению общего собрания) | Непосредственное управление |  | Решение конкурсной комиссии ОМС по отбору УО на открытом конкурсе | 1 | 27.09.2009 | Нет |  |  | Нет |  |  | Ленточный |  | Железобетон | 922 | м3 |  |  |  | Нет |  | Да | 1308.4 | Бетон |  | Бетонные (железобетонные) блоки |  | 2.1 | 3254.8 | Плоское | Железобетон |  | 1308.4 | Нет |  | 0.25 | Железо-бетонные панели |  | Облицовка - керамическая или цементная офактуренная плитка |  | 2110 | Нет |  | Нет | [5 empty] | Нет | [5 empty] | Да | 420 | 32.04 | Металлопластик |  | Нет |  | 17 | 61.2 | Металл без утеплителя |  | Нет |  | Армированный бетон |  | 369 | 1 | Нет |  | Скатная | 2.3 | Дерево |  | Нет |  | Минеральная вата |  | Нет |  | Асбестоцементные листы и волнистый шифер. |  | 1308.4 | Нет |  | Наружный организованный |  | Оцинкованная сталь |  |  | Нет |  | 16 | 250 | Нет |  | Нет | [25 empty] | 33 | 1 | 1 | 1 | 1100 | Закрытая | Аллюминий | Нет |  | 550 | Нет |  | Нет | [5 empty] | Требуется установка | [5 empty] | Нет |  | Имеется |  |  | Центральное | 1 | Оцинкованная сталь |  | 520 | Нет |  | 119 | Сталь |  | Нет |  | Необходима установка | [5 empty] | Да | 1 | Чугун |  | 520 | Нет |  | Центральное (сетевой природный газ) | 1 | 600 | Нет |  | Да | Внешняя котельная |  |  |  | 2 | 1 | Закрытая | Горизонтальная | Черная сталь |  | 540 | Нет |  | 60 | Сталь |  | Нет |  | Нет |  |  |  | Нет |  |  |  | Требуется установка | [5 empty] | Нет |  | Имеется |  |  | Да | Внешняя котельная |  |  |  | 2 | 1 | Оцинкованная сталь |  | 550 | Нет |  | 600 | Сталь |  | Нет |  | Требуется установка | [5 empty] | Нет
354003, - городкурорт Сочи, г Сочи, Макаренко ул. 45 | - городкурорт Сочи | 738473380 | г Сочи, Макаренко ул. 45 | Да | 6290 | Нет |  | 23:49:0205012:1309 | 1670 |  |  | Нет |  | Типовой | Группа I | 1981 |  |  | 100 | Нет |  |  | Нет |  |  |  | 1655 | 13.7 | 13.7 | 273 | 5 | 5 | 8 | 6092.9 | 120 | 5967.24 | 120 | 5967.24 | 120 | Да | 120 | 5967.24 | 120 | Нет |  |  |  | Нет |  |  |  | Нет |  |  |  | Нет |  |  |  | Нет |  |  |  | Нет |  |  |  | Нет |  |  |  | Нет |  |  |  | 8 | 125.66 | 05.12.2001 |  | счет регионального оператора (по решению ОМС) | Непосредственное управление |  | Решение общего собрания собственников помещений в МКД | 1 | 01.01.2009 | Нет |  |  | Да | 1 | 01.01.2010 | Ленточный |  | Бетон | 3794.5 | м3 |  |  |  | Нет |  | Да | 850 | Бетон |  | Бетонные (железобетонные) блоки |  | 2.3 | 2000 | Свод | Железобетон |  | 2000 | Нет |  | 0.25 | Железо-бетонные панели |  | Окраска - по штукатурке (по бетону) - известковым составом |  | 2817.5 | Нет |  | Да | 2129.7 | Отвердевающая мастика |  | Нет |  | Нет | [5 empty] | Нет | 300 | 600 | Дерево - хвойных пород |  | Нет |  | 16 | 57.6 | Металл без утеплителя |  | Нет |  | Армированный бетон |  | 273 | 1 | Нет |  | Скатная | 2.3 | Дерево |  | Нет |  | Керамзит или шлак |  | Нет |  | Асбестоцементные листы и волнистый шифер. |  | 1517.8 | Нет |  | Наружный организованный |  | Оцинкованная сталь |  |  | Нет |  | 14 | 192.5 | Нет |  | Нет | [25 empty] | 60 | 2 | 2 | 1 | 1100 | Закрытая | Аллюминий | Нет |  | 300 | Нет |  | Нет | [5 empty] | Требуется установка | [5 empty] | Да | 1 | Имеется | Нет | 2012 | Центральное | 1 | Черная сталь |  | 772 | Нет |  | 170 | Сталь |  | Нет |  | Установлен(ы) | 2 |  |  | Да | 2012 | Да | 2 | Чугун |  | 602 | Нет |  | Центральное (сетевой природный газ) | 1 | 396 | Нет |  | Да | Внешняя котельная |  |  |  | 2 | 1 | Закрытая | Вертикальная | Черная сталь |  | 2224.4 | Нет |  | 110 | Сталь |  | Нет |  | Нет |  |  |  | Нет |  |  |  | Установлен(ы) | 2 |  |  | Нет | 2012 | Нет |  | Имеется |  |  | Да | Внешняя котельная |  |  |  | 2 | 2 | Черная сталь |  | 1103 | Нет |  | 170 | Сталь |  | Нет |  | Установлен(ы) | 2 |  |  | Нет | 2012 | Нет
354003, - городкурорт Сочи, г Сочи, Макаренко ул. 47 | - городкурорт Сочи | 738474166 | г Сочи, Макаренко ул. 47 | Да | 4427 | Нет |  |  | 4427 |  |  | Нет |  | Типовой | Группа II | 1981 |  |  | 206 | Да | 24 | 24.09.2012 | Нет |  |  |  | 612 | 35.4 | 35.4 | 75.4 | 12 | 12 | 2 | 5231 | 96 | 4972.4 | 96 | 4972.4 | 89 | Да | 88 | 4558 | 88 | Да | 8 | 414.37 | 1 | Нет |  |  |  | Нет |  |  |  | Нет |  |  |  | Нет |  |  |  | Нет |  |  |  | Нет |  |  |  | Нет |  |  |  | 15 | 258.6 | 05.08.1992 |  | счет регионального оператора (по решению ОМС) | Непосредственное управление |  | Решение общего собрания собственников помещений в МКД | 22 | 17.09.2009 | Да | 22 | 01.12.2011 | Да | 76 | 20.12.2008 | Ленточный |  | Железобетон | 246.4 | м3 |  |  |  | Да | 2011 | Да | 600 | Бетон |  | Бетонные (железобетонные) блоки |  | 2.2 | 550 | Плоское | Железобетон |  | 600 | Нет |  | 0.25 | Железо-бетонные панели |  | Окраска - по штукатурке (по бетону) - кремнийорганическими красками |  | 4693 | Да | 2011 | Да | 1511 | Отвердевающая мастика |  | Да | 2011 | Да | 834 | Отвердевающая мастика |  | Да | 2011 | Да | 11 | 26.4 | Имеется |  | Нет |  | 64 | 141 | Металлопластик |  | Да | 2011 | Армированный бетон |  | 149.4 | 1 | Да | 2011 | Скатная | 3.5 | Дерево |  | Да | 2011 | Отсутствует |  |  |  | Металлопрофиль (металлочерепица) |  | 710 | Да | 2011 | Наружный организованный |  | Оцинкованная сталь |  | 70.8 | Да | 2011 | 10 | 360 | Да | 2011 | Да | 4 | Да | 4 | 400 | 0.5 | 12 | 1981 | Да | 4 | 2013 | Нет |  | 2038 | Нет | [11 empty] | 87 | 2 | 2 | 24 | 2320 | Закрытая | Аллюминий | Нет |  | 350 | Нет |  | Да | 650 | Скрытая | Алюминий. | Нет |  | Установлен(ы) | 1 |  |  | Да | 2004 | Да | 2 | Имеется |  |  | Имеется | 2 | Смешанный | Металл, пластик | 384 |  |  | 118 | Сталь | [9 empty] | Да | 2 | Смешанный | Чугун, пластик | 348 | Нет |  | Отсутствует |  |  |  |  | Да | Центральное (сетевой природный газ) |  | Газ |  | 0.7 | 2 | Закрытая | Вертикальная | Смешанный | Металл, пластик | 1844 | Нет |  | 104 | Сталь |  | Нет |  | Да | 1 | Нет |  | Нет | [9 empty] | Нет |  | Имеется |  |  | Да | Центральное |  |  |  | 0.7 | 2 | Смешанный | Металл, пластик | 370 | Нет |  | 120 | Сталь |  | Нет | [7 empty] | Нет
354200, - городкурорт Сочи, г Сочи, Малышева ул. 3 | - городкурорт Сочи | 99993153 | г Сочи, Малышева ул. 3 | Да | 21812 | Нет |  |  | 24518 |  |  | Нет |  | Типовой | Группа I | 2012 |  |  | 100 | Нет |  |  | Нет |  |  |  | 1050 | 46 | 48 | 240 | 16 | 17 | 3 | 17037.6 | 250 | 13005 | 224 | 12074.8 | 224 | Да | 224 | 12074.8 | 224 | Нет |  |  |  | Нет |  |  |  | Нет |  |  |  | Да | 26 | 930.2 | 3 | Да | 26 | 930.2 | 3 | Нет |  |  |  | Нет |  |  |  | Нет |  |  |  | 45 | 4032.6 | 04.12.2012 |  | специальный счет, владельцем которого является УО | УО | ООО ""Грин-Вэй"" | Решение общего собрания собственников помещений в МКД | 1 | 16.10.2012 | Да | 1 | 01.07.2013 |  |  |  | Монолитная плита по свайному основанию |  | Железобетон | 36 | шт. |  |  |  | Нет |  | Нет | [13 empty] | 0.25 | Железо-бетонный или стальной каркас с кирпичным (мелкоблочным) заполнением |  | Окраска - по штукатурке (по бетону) - полимерным составом |  | 4032.6 | Нет | [5 empty] | Нет |  | Нет | [5 empty] | Да | 48 | 24 | Металлопластик |  | Нет |  | 96 | 144 | Дерево |  | Нет |  | Армированный асфальтобетон |  | 244 | 1 | Нет |  | Плоская |  |  |  | Нет |  |  |  | Нет |  | Рулонные материалы (в 3-4 слоя) |  | 1080 | Нет |  | Внутренний |  | Трубы для внутреннего водостока - смешанные |  |  | Нет |  | 3 | 86.4 | Нет |  | Да | 6 | Да | 3 | 600 | 0.8 | 16 | 2012 | Нет |  |  | Нет |  | 2037 | Да | 3 | 800 | 0.8 | 16 | 2012 | Нет |  |  | Нет |  | 2037 | 437.7 | 3 | 3 | 108 | 13005 | Закрытая | Медь | Нет |  | 253 | Нет |  |  |  | Скрытая | Медь | Нет |  | Установлен(ы) | 1 |  |  | Нет |  | Да | 3 |  | Нет |  | Центральное | 1 | Черная сталь |  | 1300 | Нет |  | 6 | Чугун |  | Нет |  | Установлен(ы) | 1 |  |  | Нет |  | Да | 1 | Пластик |  | 4335 | Нет |  | Отсутствует |  |  |  |  | Да | Автономная котельная |  | Газ |  | 2 | 1 | Закрытая | Вертикальная | Черная сталь |  | 1300 | Нет |  | 12 | Сталь |  | Нет |  | Нет |  |  |  | Нет |  |  |  | Установлен(ы) | 2 |  |  | Нет |  | Нет |  | Имеется |  |  | Да | Автономная котельная - иная | Центральная | Газ |  | 2 | 2 | Черная сталь |  | 1500 | Нет |  | 12 | Сталь |  | Нет |  | Установлен(ы) | 2 |  |  | Нет |  | Нет
354200, - городкурорт Сочи, г Сочи, Малышева ул. 5 | - городкурорт Сочи | 99993238 | г Сочи, Малышева ул. 5 | Да | 20013 | Нет |  |  | 20013 | 43910 |  | Нет |  | Типовой | Группа I | 2010 |  |  |  | Нет |  |  | Нет |  |  |  | 18295 | 38 | 39 | 60 | 13 | 13 | 3 | 13292.3 | 274 | 11557.9 | 252 | 9492.5 | 252 | Да | 252 | 9492.5 | 252 | Нет |  |  |  | Нет |  |  |  | Нет |  |  |  | Да | 22 | 2065.4 | 5 | Да | 22 | 2065.4 | 5 | Нет |  |  |  | Нет |  |  |  | Нет |  |  |  | 48 | 1734.4 | 01.05.2010 |  | специальный счет, владельцем которого является УО | УО | ООО ""Грин-Вэй"" | Решение общего собрания собственников помещений в МКД | 1 | 24.10.2010 | Да | 2 | 01.07.2013 |  |  |  | Монолитная плита по свайному основанию |  | Железобетон | 16 | шт. |  |  |  | Нет |  | Нет | [13 empty] | 0.35 | Железо-бетонный или стальной каркас с кирпичным (мелкоблочным) заполнением |  | Окраска - по штукатурке (по бетону) - полимерным составом |  | 72 | Нет |  | Нет | [5 empty] | Нет | [6 empty] | 36 | 27 | Металлопластик |  | Нет |  | 72 | 103.68 | Дерево |  | Нет |  | Армированный асфальтобетон |  | 480 | 1 | Нет |  | Плоская |  | Сборные железобетонные элементы |  | Нет |  | Керамзит или шлак |  | Нет |  | Рулонные материалы (в 3-4 слоя) |  | 144 | Нет |  | Внутренний |  | Черная окрашенная сталь |  |  | Нет |  | 3 | 70.2 | Нет |  | Да | 6 | Да | 3 | 400 | 0.8 | 12 | 2010 | Нет |  |  | Да | 01.04.2012 | 2035 | Да | 3 | 800 | 0.8 | 12 | 2010 | Нет |  |  | Да | 01.04.2012 | 2035 | 493 | 1 | 1 | 89 | 9492.5 | Закрытая | Медь | Нет |  | 2065.4 | Нет |  |  |  | Скрытая | Медь | Нет |  | Установлен(ы) | 269 |  |  | Нет | 2010 | Нет |  | Отсутствует по причине, указанной в: ч.1 ст.13 261-ФЗ (3 причины) |  |  | Центральное | 1 | Черная сталь |  | 9492.5 | Нет |  | 320 | Сталь |  | Нет |  | Установлен(ы) | 1 |  |  | Нет | 2010 | Да | 3 | Пластик |  | 51 | Нет |  | Отсутствует |  |  |  |  | Да | Автономная котельная |  | Газ |  | 0.48 | 1 | Закрытая | Вертикальная | Черная сталь |  | 9492.5 | Нет |  | 20 | Сталь |  | Нет |  | Да | 1 | Нет |  | Нет |  |  |  | Установлен(ы) | 2 |  |  | Нет | 2010 | Нет |  | Имеется |  |  | Да | Автономная котельная - иная | Центральная | Газ |  | 0.8 | 1 | Черная сталь |  | 9493 | Нет |  | 28 | Сталь |  | Нет |  | Установлен(ы) | 1 |  |  | Нет | 2010 | Нет
354200, - городкурорт Сочи, г Сочи, Малышева ул. 7 | - городкурорт Сочи | 99994478 | г Сочи, Малышева ул. 7 | Да | 16984 | Нет |  |  | 22449.9 |  |  | Нет |  | Типовой | Группа I | 2011 |  |  |  | Нет |  |  | Нет |  |  |  | 22449.9 | 51 | 53 | 253 | 16 | 17 | 4 | 14305.3 | 316 | 8839.1 | 288 | 8419.7 | 288 | Да | 288 | 8419.7 | 288 | Нет |  |  |  | Нет |  |  |  | Нет |  |  |  | Да | 28 | 419.4 | 1 | Да | 28 | 419.4 | 1 | Нет |  |  |  | Нет |  |  |  | Нет |  |  |  | 84 | 5466.2 | 03.11.2011 |  | специальный счет, владельцем которого является УО | УО | ""Грин - Вэй"" | Решение общего собрания собственников помещений в МКД | 1 | 16.10.2012 | Да | 1 | 16.10.2012 |  |  |  | Монолитная плита по свайному основанию |  | Бетон | 48 | шт. |  |  |  | Нет |  | Нет | [13 empty] | 0.25 | Железо-бетонные панели |  | Окраска - по штукатурке (по бетону) - иная |  | 4928.3 | Нет |  | Да | 68092 | Отвердевающая мастика |  | Нет |  | Нет | [6 empty] | 64 | 46 | Металлопластик |  | Нет |  | 128 | 192 | Дерево |  | Нет |  | Армированный асфальтобетон |  | 342 | 1 | Нет |  | Плоская |  | Сборные железобетонные элементы |  | Нет |  | Керамзит или шлак |  | Нет |  | Рулонные материалы (в 3-4 слоя) |  | 22499.9 | Нет |  | Внутренний |  | Трубы для внутреннего водостока - смешанные |  |  | Нет |  | 4 | 115.2 | Нет |  | Да | 8 | Да | 4 | 400 | 0.8 | 16 | 2012 | Нет |  |  | Да | 22.10.2013 | 2037 | Да | 4 | 630 | 0.8 | 16 | 2012 | Нет |  |  | Да | 22.10.2013 | 2037 | 360 | 4 | 4 | 328 | 530 | Закрытая | Медь | Нет |  | 196 | Нет |  |  |  | Скрытая | Медь | Нет |  | Установлен(ы) | 22 |  |  | Нет | 2011 | Да | 4 | Имеется | Нет | 2011 | Центральное | 1 | Черная сталь |  | 1679.6 | Нет |  | 46 | Сталь |  | Нет |  | Установлен(ы) | 1 |  |  | Нет | 2011 | Да | 1 | Пластик |  | 426 | Нет |  | Отсутствует |  |  |  |  | Да | Автономная котельная |  | Газ |  | 0.69 | 1 | Закрытая | Вертикальная | Черная сталь |  | 1679.6 | Нет |  | 13 | Сталь |  | Нет |  | Да | 1 | Нет |  | Нет |  |  |  | Установлен(ы) | 1 |  |  | Нет | 2011 | Нет |  | Имеется |  |  | Да | Автономная котельная - иная | Центральная | Газ |  | 0.9 | 1 | Черная сталь |  | 1679.6 | Нет |  | 12 | Сталь |  | Нет |  | Установлен(ы) | 1 |  |  | Нет | 2011 | Нет
- городкурорт Сочи, г Сочи, Малышева ул. 11 | - городкурорт Сочи | 100000903 | г Сочи, Малышева ул. 11 | [12 empty] | 2019 |  |  | 140 | [7 empty] | 1716 | 50 | 51 | 200 | 11 | 12 | 2 | 12139.3 | 139 | 10983.6 | 139 | 7413 | 139 | Да | 139 | 7413 | 139 | Нет | [11 empty] | Да | 0 | 3570.6 | 0 | Да | 0 | 3570.6 | 0 | [12 empty] | 0 | 1155.7 |  |  |  | УО | ООО "ГРИН-ВЭЙ" | [9 empty] | Монолитная плита по свайному основанию |  | Железобетон | 1716 | кв.м | [5 empty] | Нет | [13 empty] | 0.3 | Железо-бетонный или стальной каркас с кирпичным (мелкоблочным) заполнением |  | Окраска - по штукатурке (по бетону) - полимерным составом |  | 5600 | [33 empty] | Плоская | [9 empty] | Рулонные материалы (в 3-4 слоя) |  | 1802 | [13 empty] | Да | 4 | Да | 2 | 630 |  | 12 | 2019 | [5 empty] | 2044 | Да | 2 | 1000 |  | 12 | 2019 | [5 empty] | 2044 | 380 | 1 | 2 | 2 | 600 | Закрытая | Медь | [22 empty] | Центральное | 2 | Металлополимер |  | 600 |  |  | 139 | Металлополимер | [9 empty] | Да | 2 | Пластик |  | 600 |  |  | Отсутствует |  |  |  |  | Да | Центральное (сетевой природный газ) |  | Газ |  | 17.7 | 1 | Открытая | Горизонтальная | Металлополимер |  | 600 |  |  | 139 | Металлополимер | [22 empty] | Да | Квартирный двухконтурный котел |  | Газ
- городкурорт Сочи, г Сочи, Малышева ул. 13 | - городкурорт Сочи | 100000904 | г Сочи, Малышева ул. 13 | [12 empty] | 2017 |  |  | 240 | [7 empty] | 3087 | 50 | 51 | 300 | 11 | 12 | 3 | 17923.1 | 242 | 14842.3 | 237 | 10213.4 | 237 | Да | 237 | 10213.4 | 237 | Нет | [11 empty] | Да | 5 | 4628.9 | 5 | Да | 5 | 4628.9 | 5 | [12 empty] | 0 | 3080.8 |  |  |  | УО | ООО "ГРИН-ВЭЙ" | [9 empty] | Монолитная плита по свайному основанию |  | Железобетон | 3087 | кв.м | [5 empty] | Нет | [13 empty] | 0.3 | Железо-бетонный или стальной каркас с кирпичным (мелкоблочным) заполнением |  | Окраска - по штукатурке (по бетону) - полимерным составом |  | 8400 | [33 empty] | Плоская | [9 empty] | Рулонные материалы (в 3-4 слоя) |  | 3242 | [13 empty] | Да | 6 | Да | 3 | 630 |  | 12 | 2017 | [5 empty] | 2042 | Да | 3 | 1000 |  | 12 | 2017 | [5 empty] | 2042 | 380 | 1 | 3 | 3 | 800 | Закрытая | Медь | [22 empty] | Центральное | 2 | Металлополимер |  | 800 |  |  | 237 | Металлополимер | [9 empty] | Да | 3 | Пластик |  | 800 |  |  | Отсутствует |  |  |  |  | Да | Центральное (сетевой природный газ) |  | Газ |  | 32.64 | 1 | Открытая | Горизонтальная | Металлополимер |  | 800 |  |  | 237 | [23 empty] | Да | Квартирный двухконтурный котел |  | Газ
354200, - городкурорт Сочи, г Сочи, Малышева ул. 15 | - городкурорт Сочи | 99994684 | г Сочи, Малышева ул. 15 | Да | 954.3 | Нет |  |  | 8197.2 |  |  | Нет |  | Типовой | Группа I | 2010 |  |  |  | Нет |  |  | Нет |  |  |  | 8197.2 | 32.5 | 34 | 142 | 10 | 11 | 2 | 7794.2 | 154 | 5516.5 | 140 | 5247.3 | 140 | Да | 140 | 5247.3 | 140 | Нет |  |  |  | Нет |  |  |  | Нет |  |  |  | Да | 14 | 269.2 | 4 | Да | 14 | 269.2 | 4 | Нет |  |  |  | Нет |  |  |  | Нет |  |  |  | 40 | 2277.7 | 28.10.2010 |  | специальный счет, владельцем которого является УО | УО | ""Грин - Вэй"" | Решение общего собрания собственников помещений в МКД | 1 | 16.10.2012 | Нет | [5 empty] | Монолитная плита по свайному основанию |  | Бетон | 24 | шт. |  |  |  | Нет |  | Нет | [13 empty] | 0.25 | Железо-бетонные панели |  | Окраска - по штукатурке (по бетону) - иная |  | 2950 | Нет |  | Да | 34046 | Отвердевающая мастика |  | Нет |  | Нет | [6 empty] | 20 | 35 | Металлопластик |  | Нет |  | 40 | 175 | Дерево |  | Нет |  | Армированный асфальтобетон |  | 175 | 1 | Нет |  | Плоская |  | Сборные железобетонные элементы |  | Нет |  | Керамзит или шлак |  | Нет |  | Рулонные материалы (в 3-4 слоя) |  | 23185 | Нет |  | Внутренний |  | Черная окрашенная сталь |  |  | Нет |  | 2 | 108.8 | Нет |  | Да | 2 | Да | 1 | 630 | 0.8 | 10 | 2012 | Нет |  |  | Да | 22.10.2013 | 2037 | Да | 1 | 630 | 0.8 | 10 | 2012 | Нет |  |  | Да | 22.10.2013 | 2037 | 265 | 12 | 12 | 140 | 256 | Закрытая | Медь | Нет |  | 2368 | Нет |  |  |  | Скрытая | Медь | Нет |  | Установлен(ы) | 140 |  |  | Нет | 2010 | Да | 2 |  | Нет | 2010 | Центральное | 1 | Черная сталь |  | 23185 | Нет |  | 2 | Чугун |  | Нет |  | Установлен(ы) | 1 |  |  | Нет | 2010 | Да | 10 | Чугун |  | 246 | Нет |  | Отсутствует |  |  |  |  | Да | Автономная котельная |  | Газ |  | 0.23 | 1 | Закрытая | Вертикальная | Черная сталь |  | 1732 | Нет |  | 14 | Сталь |  | Нет |  | Да | 1 | Нет |  | Нет |  |  |  | Установлен(ы) | 1 |  |  | Нет | 2010 | Нет |  | Имеется |  |  | Да | Автономная котельная - иная | Центральная | Газ |  | 0.32 | 1 | Черная сталь |  | 976 | Нет |  | 13 | Сталь |  | Нет |  | Установлен(ы) | 1 |  |  | Нет | 2010 | Нет
354002, - городкурорт Сочи, г Сочи, Мандариновая ул. 10 | - городкурорт Сочи | 99995362 | г Сочи, Мандариновая ул. 10 | Да | 2013 | Нет |  |  | 460.7 |  | 23:49:0302008:7 | Нет |  | Типовой | Группа I | 1962 |  |  | 46 | Нет |  |  | Нет |  |  |  | 460.7 | 16.2 | 16.2 | 98.9 | 5 | 5 | 2 | 1646.4 | 29 | 1497.8 | 29 | 1497.8 | 29 | Да | 29 | 1497.8 | 29 | Нет |  |  |  | Нет |  |  |  | Нет |  |  |  | Нет |  |  |  | Нет |  |  |  | Нет |  |  |  | Нет |  |  |  | Нет |  |  |  | 1 | 148.6 | 20.06.1993 |  |  | УК | ООО Домоуправление Светлана | Решение общего собрания собственников помещений в МКД | 1 | 25.09.2006 | Нет |  |  | Да | б/н | 20.10.2006 | Ленточный |  | Бетон | 1 | шт. |  |  |  | Нет |  | Нет | [13 empty] | 0.35 | Кирпич |  | Штукатурка - по кирпичу - сложным раствором |  | 1407.72 | Нет |  | Нет | [5 empty] | Нет | [5 empty] | Да | 130 | 195 | Дерево - хвойных пород |  | Нет |  | 2 | 4.4 | Металл без утеплителя |  | Да | 2012 | Армированный бетон |  | 102 | 1 | Нет |  | Скатная | 3 | Дерево |  | Нет |  | Керамзит или шлак |  | Нет |  | Смешанный | Асбестоцементные листы и волнистый шифер, черная окрашенная сталь | 607.8 | Нет |  | Наружный организованный |  | Оцинкованная сталь |  |  | Нет |  | 4 | 64 | Нет |  | Нет | [25 empty] | 116 | 1 | 1 | 2 | 55 | Закрытая | Аллюминий | Нет |  | 55 | Нет |  | Нет |  | Скрытая | Алюминий. | Нет |  | Установлен(ы) | 1 |  |  | Нет |  | Да | 2 |  | Нет |  | Центральное | 1 | Черная сталь |  | 133 | Нет |  | 14 | Чугун |  | Нет |  | Необходима установка | [5 empty] | Да | 2 | Чугун |  | 88 | Нет |  | Центральное (сетевой природный газ) | 2 | 37 | Нет |  | Да | Центральное (сетевой природный газ) |  | Газ |  | 0.22 | 1 | Открытая | Горизонтальная | Черная сталь |  | 346 | Нет |  | 44 | Латунь |  | Нет |  | Нет |  |  |  | Нет |  |  |  | Требуется установка | [5 empty] | Нет |  | Имеется |  |  | Да | Внешняя котельная |  |  |  | 0.08 | 1 | Черная сталь |  | 133 | Нет |  | 14 | Латунь |  | Нет |  | Требуется установка | [5 empty] | Нет
354051, - городкурорт Сочи, г Сочи, Мацестинская ул. 2 | - городкурорт Сочи | 738555745 | г Сочи, Мацестинская ул. 2 | Нет |  | Нет |  |  | 6700 |  |  | Нет |  | Типовой | Группа II | 1987 |  |  | 225 | Да | 40 | 27.12.2012 | Нет |  |  |  | 740 | 14 | 14 | 129.6 | 5 | 5 | 2 | 2680.7 | 101 | 1915.7 | 101 | 1915.7 | 101 | Да | 8 | 144 | 8 | Да | 93 | 1771.7 | 93 | Нет |  |  |  | Нет |  |  |  | Нет |  |  |  | Нет |  |  |  | Нет |  |  |  | Нет |  |  |  | Нет |  |  |  | 7 | 765 | 05.05.2006 |  | счет регионального оператора (по решению ОМС) | Непосредственное управление | ооо ук рэу-17 | Решение общего собрания собственников помещений в МКД | б/н | 10.11.2006 | Нет |  |  | Да | б/н | 07.11.2008 | Монолитная плита по свайному основанию |  | Железобетон | 1 | шт. |  |  |  | Нет |  | Нет | [13 empty] | 0.3 | Крупнопанельные однослойные |  | Окраска - по штукатурке (по бетону) - известковым составом |  | 1796.4 | Да | 2013 | Нет | [5 empty] | Нет | [5 empty] | Да | 10 | 10 | Дерево - хвойных пород |  | Нет |  | 2 | 8 | Металл без утеплителя |  | Нет |  | Армированный бетон |  | 129.6 | 0.7 | Да | 2013 | Плоская |  | Дерево |  | Да | 2013 | Керамзит или шлак |  | Да | 2013 | Рулонные материалы (в 3-4 слоя) | железо | 770 | Да | 2013 | Наружный организованный |  | Оцинкованная сталь |  |  | Да | 2013 | 6 | 87 | Да | 2013 | Нет | [25 empty] | 100 | 1 | 1 | 1 | 548 | Закрытая | Аллюминий | Нет |  | 280 | Нет |  | Нет |  | Скрытая | Алюминий. | Нет |  | Установлен(ы) | 102 |  |  | Нет | 2012 | Нет |  | Имеется |  |  | Центральное | 1 | Черная сталь |  | 600 | Нет |  | 6 | Сталь |  | Нет |  | Установлен(ы) | 10 |  |  | Нет | 2012 | Да | 1 | Чугун |  | 600 | Нет |  | Отсутствует |  |  |  |  | Да | Внешняя котельная |  |  |  | 0.08 | 1 | Открытая | Вертикальная | Черная сталь |  | 800 | Нет |  | 8 | Сталь |  | Нет |  | Да | 1 | Нет |  | Нет |  |  |  | Требуется установка | [5 empty] | Нет |  | Имеется |  |  | Да | Внешняя котельная |  |  |  | 0.08 | 1 | Черная сталь |  | 600 | Нет |  | 6 | Сталь |  | Нет |  | Требуется установка | [5 empty] | Нет
354051, - городкурорт Сочи, г Сочи, Мацестинская ул. 4 | - городкурорт Сочи | 738569599 | г Сочи, Мацестинская ул. 4 | Нет |  | Нет |  |  | 6000 |  |  | Нет |  | Типовой | Группа II | 1987 |  |  | 223 | Да | 2 | 27.12.2012 | Нет |  |  |  | 554.4 | 14 | 14 | 113.2 | 5 | 5 | 2 | 2196.7 | 101 | 1896.7 | 101 | 1896.7 | 11 | Да | 10 | 175 | 10 | Да | 91 | 1721.7 | 1 | Нет |  |  |  | Нет |  |  |  | Нет |  |  |  | Нет |  |  |  | Нет |  |  |  | Нет |  |  |  | Нет |  |  |  | 7 | 300 | 17.11.2005 |  | счет регионального оператора (по решению ОМС) | Непосредственное управление | ооо ук рэу-17 | Решение общего собрания собственников помещений в МКД | б/н | 26.09.2008 | Нет |  |  | Да | б/н | 30.09.2008 | Монолитная плита по свайному основанию |  | Железобетон | 1 | шт. |  |  |  | Нет |  | Нет | [13 empty] | 0.3 | Крупнопанельные однослойные |  | Окраска - по штукатурке (по бетону) - известковым составом |  | 1567 | Да | 2009 | Нет | [5 empty] | Нет | [5 empty] | Да | 10 | 10 | Дерево - хвойных пород |  | Нет |  | 2 | 8 | Металл без утеплителя |  | Нет |  | Армированный бетон |  | 113.2 | 0.8 | Нет |  | Скатная | 0.5 | Дерево |  | Да | 2009 | Керамзит или шлак |  | Да | 2009 | Металлопрофиль (металлочерепица) |  | 580 | Да | 2009 | Наружный организованный |  | Оцинкованная сталь |  |  | Да | 2009 | 6 | 84 | Да | 2009 | Нет | [25 empty] | 100 | 1 | 1 | 1 | 530 | Закрытая | Аллюминий | Нет |  | 250 | Нет |  | Нет |  | Скрытая | Алюминий. | Нет |  | Установлен(ы) | 102 |  |  | Нет | 2012 | Нет |  | Имеется |  |  | Центральное | 1 | Черная сталь |  | 57 | Нет |  | 6 | Сталь |  | Нет |  | Установлен(ы) | 10 |  |  | Нет | 2012 | Да | 1 | Чугун |  | 570 | Нет |  | Отсутствует |  |  |  |  | Да | Внешняя котельная |  |  |  | 0.08 | 1 | Открытая | Вертикальная | Металлополимер |  | 780 | Нет |  | 6 | Сталь |  | Нет |  | Да | 1 | Нет |  | Нет |  |  |  | Требуется установка | [5 empty] | Нет |  | Имеется |  |  | Да | Внешняя котельная |  |  |  | 0.08 | 1 | Металлополимер |  | 700 | Нет |  | 8 | Сталь |  | Нет |  | Установлен(ы) | 1 |  |  | Нет | 2012 | Нет
354051, - городкурорт Сочи, г Сочи, Мацестинская ул. 5 | - городкурорт Сочи | 738571113 | г Сочи, Мацестинская ул. 5 | Нет |  | Нет |  | 23:49:0303008:73 | 4500 |  |  | Нет |  | Типовой | Группа II | 1969 |  |  | 152 | Да | 44 | 27.12.2012 | Нет |  |  |  | 753.3 | 14.5 | 14.5 | 148.3 | 5 | 5 | 4 | 2889.9 | 60 | 2569.9 | 60 | 2569.9 | 60 | Да | 56 | 2389.9 | 56 | Да | 4 | 180 | 4 | Нет |  |  |  | Нет |  |  |  | Нет |  |  |  | Нет |  |  |  | Нет |  |  |  | Нет |  |  |  | Нет |  |  |  | 4 | 320 | 10.03.1994 |  | счет регионального оператора (по решению ОМС) | Непосредственное управление | ооо ук рэу-17 | Решение общего собрания собственников помещений в МКД | б/н | 26.01.2006 | Нет |  |  | Да | б/н | 26.01.2006 | Ленточный |  | Бетон | 375 | м3 |  |  |  | Нет |  | Нет | [13 empty] | 0.3 | Кирпич |  | Окраска - по штукатурке (по бетону) - известковым составом |  | 2112.35 | Да | 2011 | Нет | [5 empty] | Нет | [5 empty] | Да | 20 | 30 | Металлопластик |  | Да | 2011 | 4 | 8 | Металл без утеплителя |  | Да | 2011 | Армированный бетон |  | 148.3 | 0.8 | Да | 2011 | Скатная | 3 | Дерево |  | Нет |  | Керамзит или шлак |  | Нет |  | Металлопрофиль (металлочерепица) |  | 770 | Да | 2011 | Наружный организованный |  | Оцинкованная сталь |  |  | Да | 2011 | 8 | 116 | Да | 2011 | Нет | [25 empty] | 80 | 1 | 1 | 1 | 280 | Закрытая | Аллюминий | Нет |  | 220 | Нет |  | Нет |  | Скрытая | Алюминий. | Нет |  | Установлен(ы) | 60 |  |  | Нет | 2012 | Нет |  | Имеется |  |  | Центральное | 1 | Черная сталь |  | 240 | Нет |  | 14 | Сталь |  | Нет |  | Установлен(ы) | 60 |  |  | Нет | 2012 | Да | 1 | Чугун |  | 240 | Нет |  | Центральное (сетевой природный газ) | 1 | 260 | Нет |  | Да | Внешняя котельная |  |  |  | 0.08 | 1 | Открытая | Вертикальная | Черная сталь |  | 380 | Нет |  | 16 | Чугун |  | Нет |  | Да | 1 | Нет |  | Нет |  |  |  | Требуется установка |  |  |  | Нет | 2012 | Нет |  | Имеется |  |  | Да | Внешняя котельная |  |  |  | 0.08 | 1 | Черная сталь |  | 520 | Нет |  | 15 | Сталь |  | Нет |  | Установлен(ы) | 1 |  |  | Нет | 2012 | Нет
354051, - городкурорт Сочи, г Сочи, Мацестинская ул. 7 | - городкурорт Сочи | 738571860 | г Сочи, Мацестинская ул. 7 | Нет |  | Нет |  |  | 7221 |  |  | Нет |  | Типовой | Группа II | 1967 |  |  | 204 | Да | 45 | 26.12.2012 | Нет |  |  |  | 1116 | 15 | 15 | 210 | 5 | 5 | 6 | 5290.4 | 96 | 4810.4 | 90 | 4210.4 | 90 | Да | 90 | 4210.4 | 90 | Нет |  |  |  | Нет |  |  |  | Нет |  |  |  | Да | 6 | 600 | 6 | Нет |  |  |  | Да | 6 | 600 | 6 | Нет |  |  |  | Нет |  |  |  | 6 | 480 | 30.03.1994 |  | счет регионального оператора (по решению ОМС) | Непосредственное управление | ооо ук рэу-17 | Решение общего собрания собственников помещений в МКД | б/н | 17.02.2006 | Нет |  |  | Да | б/н | 17.02.2006 | Ленточный |  | Бетон | 1 | шт. |  |  |  | Нет |  | Нет | [13 empty] | 0.3 | Железо-бетонные панели |  | Окраска - по штукатурке (по бетону) - известковым составом |  | 2110 | Да | 2011 | Да | 1300 | Отвердевающая мастика |  | Да | 2011 | Нет | [5 empty] | Да | 30 | 3 | Металлопластик |  | Да | 2011 | 6 | 18 | Металл без утеплителя |  | Да | 2011 | Армированный бетон |  | 210 | 0.8 | Да | 2011 | Скатная | 3 | Дерево |  | Нет |  | Керамзит или шлак |  | Нет |  | Асбестоцементные листы и волнистый шифер. |  | 1200 | Да | 2011 | Наружный организованный |  | Оцинкованная сталь |  |  | Да | 2011 | 12 | 180 | Да | 2011 | Нет | [25 empty] | 33 | 1 | 1 | 1 | 380 | Закрытая | Аллюминий | Нет |  | 290 | Нет |  | Нет |  | Скрытая | Алюминий. | Нет |  | Установлен(ы) | 96 |  |  | Нет | 2012 | Нет |  | Имеется |  |  | Центральное | 1 | Черная сталь |  | 365 | Нет |  | 20 | Сталь |  | Нет |  | Установлен(ы) | 96 |  |  | Нет | 2012 | Да | 1 | Чугун |  | 365 | Нет |  | Центральное (сетевой природный газ) | 1 | 400 | Нет |  | Да | Внешняя котельная |  |  |  | 0.08 | 1 | Открытая | Вертикальная | Черная сталь |  | 500 | Нет |  | 24 | Черная сталь |  | Нет |  | Да | 1 | Нет |  | Нет |  |  |  | Установлен(ы) | 1 |  |  | Нет | 2012 | Нет |  | Имеется |  |  | Да | Внешняя котельная |  |  |  | 0.08 | 1 | Черная сталь |  | 365 | Нет |  | 21 | Сталь |  | Нет |  | Установлен(ы) | 1 |  |  | Нет | 2012 | Нет
354024, - городкурорт Сочи, г Сочи, Мацестинская ул. 9/1 | - городкурорт Сочи | 7309456071 | г Сочи, Мацестинская ул. 9/1 | Да | 1900 |  |  |  |  | 11996 | 23:49:03030008:1122 |  | 135 |  | Группа I | 2006 | [10 empty] | 314.1 | 27 | 27 | 79.24 | 10 | 10 | 1 | 2767.6 | 38 |  | 38 | 1913.3 | [37 empty] | 42 | 854 | [14 empty] | Ленточный |  | Бетон | 150 | кв.м | [5 empty] | Да | 309 | Иной | Железобетон | Иной | ж/б панели | 2 | 240 | Плоское | Железобетон |  | 309 |  |  | 0.2 | Железо-бетонные панели |  | Окраска - по штукатурке (по бетону) - известковым составом |  | 1310 |  |  | Да | 1300 | Отвердевающая мастика | [9 empty] | Да | 10 | 10 | Металлопластик |  |  |  | 2 | 4 | Металл без утеплителя |  |  |  | Иной | Бетон | 68 | 0.9 |  |  | Плоская | [9 empty] | Рулонные материалы (в 3-4 слоя) |  | 330 |  |  | Внутренний | [6 empty] | 4 | 110 |  |  | Да | 1 | Да | 1 | 400 | 10 |  | 2006 | [5 empty] | 2031 | Нет | [11 empty] | 41 | 1 | 1 | 12 | 225 | Закрытая | Медь |  |  | 480 |  |  | Да | 44 |  |  |  |  | Установлен(ы) | 1 | [9 empty] | Центральное | 1 | Черная сталь |  | 195 |  |  | 42 | Сталь |  |  |  | Установлен(ы) | 1 |  |  |  |  | Да | 1 | Чугун |  | 202 |  |  | Центральное | 4 | 161 |  |  | Да | Центральное (сетевой природный газ) |  |  |  |  | 1 | Открытая | Вертикальная | Черная сталь |  | 471 |  |  | 110 | Сталь | [11 empty] | Установлен(ы) | 1 |  |  |  |  | Да | 1 |  |  |  | Да | Центральное |  |  |  |  | 1 | Черная сталь |  | 359 |  |  | 80 | Сталь |  |  |  | Установлен(ы) | 1 |  |  |  |  | Да | 1
354051, - городкурорт Сочи, г Сочи, Мацестинская ул. 11 | - городкурорт Сочи | 738518569 | г Сочи, Мацестинская ул. 11 | Нет |  | Нет |  | 23:49:0303008:76 | 6362 |  |  | Нет |  | Типовой | Группа II | 1965 |  |  | 186 | Да | 48 | 06.12.2012 | Нет |  |  |  | 750.2 | 17 | 17 | 148.3 | 5 | 5 | 4 | 3502.5 | 68 | 3177.8 | 68 | 3177.8 | 68 | Да | 68 | 3177.8 | 68 | Нет |  |  |  | Нет |  |  |  | Нет |  |  |  | Нет |  |  |  | Нет |  |  |  | Нет |  |  |  | Нет |  |  |  | Нет |  |  |  | 4 | 324.7 | 14.04.1994 |  | счет регионального оператора (по решению ОМС) | Непосредственное управление | ооо ук рэу-17 | Решение общего собрания собственников помещений в МКД | б/н | 16.03.2006 | Нет |  |  | Да | б/н | 16.03.2006 | Ленточный |  | Железобетон | 1 | шт. |  |  |  | Нет |  | Да | 550 | Бетон |  | Бетонные (железобетонные) блоки |  | 2.5 | 550 | Плоское | Железобетон |  | 500 | Нет |  | 0.3 | Крупнопанельные однослойные |  | Окраска - по штукатурке (по бетону) - известковым составом |  | 2460 | Нет |  | Да | 900 | Отвердевающая мастика |  | Нет |  | Нет | [5 empty] | Да | 20 | 47.4 | Дерево - хвойных пород |  | Нет |  | 4 | 12 | Дерево |  | Нет |  | Армированный бетон |  | 148.3 | 1 | Нет |  | Скатная | 3 | Дерево |  | Нет |  | Керамзит или шлак |  | Нет |  | Асбестоцементные листы и волнистый шифер. |  | 760 | Нет |  | Наружный организованный |  | Оцинкованная сталь |  |  | Нет |  | 8 | 136 | Нет |  | Нет | [25 empty] | 90 | 1 | 1 | 1 | 280 | Закрытая | Аллюминий | Нет |  | 190 | Нет |  | Нет |  | Скрытая | Алюминий. | Нет |  | Установлен(ы) | 68 |  |  | Нет | 2012 | Нет |  | Имеется |  |  | Центральное | 1 | Черная сталь |  | 340 | Нет |  | 12 | Чугун |  | Нет |  | Установлен(ы) | 68 |  |  | Нет | 2012 | Да | 1 | Чугун |  | 340 | Нет |  | Центральное (сетевой природный газ) | 1 | 300 | Нет |  | Да | Внешняя котельная |  |  |  | 0.08 | 1 | Открытая | Вертикальная | Черная сталь |  | 500 | Нет |  | 15 | Чугун |  | Нет |  | Да | 1 | Нет |  | Нет |  |  |  | Требуется установка |  |  |  | Нет | 2012 | Нет |  | Имеется |  |  | Да | Внешняя котельная |  |  |  | 0.08 | 1 | Черная сталь |  | 510 | Нет |  | 20 | Сталь |  | Нет |  | Установлен(ы) | 1 |  |  | Нет | 2012 | Нет
354024, - городкурорт Сочи, г Сочи, Мацестинская ул. 12 | - городкурорт Сочи | 99999193 | г Сочи, Мацестинская ул. 12 | Да | 2840 | Да |  | 23:49:0303008:75 | 2840 | 45372 | [5 empty] | 2005 |  |  | 216 | [8 empty] | 44 | 45 | 132 | 15 | 15 | 1 | 7701.2 | 84 |  | 84 | 3622.2 | [37 empty] | 21 | 1736.6 |  |  |  | УК | ООО "Кубанькапстрой-УМД и ДОН" | Решение общего собрания собственников помещений в МКД | [8 empty] | Ленточный |  | Железобетон | 350 | кв.м | [5 empty] | Да | 559.2 | Бетон |  | Бетонные (железобетонные) блоки |  | 3 | 1882 | Плоское | Железобетон |  | 524.5 |  |  | 0.41 | Иной | Железобетон монолит | Окраска - по штукатурке (по бетону) - известковым составом |  | 4225 |  |  | Да | 75 | Отвердевающая мастика | [9 empty] | Да | 15 | 30 | Металлопластик |  |  |  | 32 | 34 | Дерево |  |  |  | Иной | Бетон | 80 | 0.8 |  |  | Плоская | [5 empty] | Керамзит или шлак |  |  |  | Иной | рубероид | 525 |  |  | Внутренний |  | Иной | чугунные |  |  |  | 12 | 720 |  |  | Да | 2 | Да | 1 | 300 |  | 14 | 2005 |  |  |  | Да | 01.11.2018 | 2030 | Да | 1 | 600 |  | 14 | 2004 |  |  |  | Да | 01.11.2018 | 2029 | 210 | 1 | 1 | 2 | 5625 | Закрытая | Аллюминий |  |  | 1200 |  |  | Да | 70 | Закрытая | Алюминий |  |  | Установлен(ы) | 2 | 2 |  | Да | 2019 | Да | 1 |  |  |  | Центральное | 2 | Сталь |  | 335 |  |  | 588 | Смешанный | чугун,сталь,латунь |  |  | Установлен(ы) | 1 |  |  | Да | 2019 | Да | 1 | Смешанный | Чугун, пластик | 655 |  |  | Отсутствует |  |  |  |  | Да | Центральное (сетевой природный газ) |  |  |  | 3 | 1 | Открытая | Вертикальная | Иной | Сталь | 1828 |  |  | 150 | Сталь |  |  |  | Да | 1 |  |  | Нет |  |  |  | Установлен(ы) | 1 | 1 |  | Да | 2015 | Нет |  |  |  |  | Да | Центральное |  |  |  | 3 | 1 | Смешанный, Смешанный | сталь, полипропилен, металлопласт | 685 |  |  | 112 | Сталь |  |  |  | Установлен(ы) | 1 | 1 |  | Да | 2015 | Нет
354051, - городкурорт Сочи, г Сочи, Мацестинская ул. 13 | - городкурорт Сочи | 738519952 | г Сочи, Мацестинская ул. 13 | Нет |  | Нет |  |  | 4273 |  |  | Нет |  | Типовой | Группа II | 1979 |  |  | 230 | Да | 33 | 27.12.2012 | Нет |  |  |  | 288 | 33.9 | 33.9 | 96 | 12 | 12 | 2 | 5149.2 | 96 | 4778.4 | 96 | 4778.4 | 96 | Да | 90 | 4537.9 | 90 | Да | 6 | 240.5 | 6 | Нет |  |  |  | Нет |  |  |  | Нет |  |  |  | Нет |  |  |  | Нет |  |  |  | Нет |  |  |  | Нет |  |  |  | 6 | 370.8 | 09.03.1994 |  | счет регионального оператора (по решению ОМС) | Непосредственное управление | ооо ук рэу-17 | Решение общего собрания собственников помещений в МКД | б/н | 15.03.2006 | Нет |  |  | Да | б/н | 15.03.2006 | Ленточный |  | Железобетон | 2 | шт. |  |  |  | Да | 2010 | Да | 260 | Бетон |  | Бетонные (железобетонные) блоки |  | 2 | 192 | Плоское | Железобетон |  | 288 | Да | 2010 | 0.3 | Крупнопанельные однослойные |  | Окраска - по штукатурке (по бетону) - полимерным составом |  | 3142.4 | Да | 2009 | Нет | [5 empty] | Нет | [5 empty] | Нет | 24 | 112 | Отсутствует |  | Да | 2010 | 28 | 54.4 | Металлопластик |  | Да | 2010 | Армированный бетон |  | 96 | 0.8 | Да | 2010 | Скатная | 3 | Дерево |  | Да | 2009 | Керамзит или шлак |  | Да | 2009 | Металлопрофиль (металлочерепица) |  | 423.2 | Да | 2009 | Наружный организованный |  | Оцинкованная сталь с полимерным покрытием (для крыш из металлопрофиля (металлочерепицы)) |  |  | Да | 2009 | 8 | 271.2 | Да | 2009 | Да | 4 | Да | 2 | 450 | 1 | 12 | 1979 | Да |  | 2010 | Нет |  | 2035 | Да | 2 | 800 | 0.8 | 12 | 2010 | Нет |  |  | Нет |  | 2035 | 100 | 2 | 2 | 2 | 1200 | Закрытая | Медь | Да | 2010 | 950 | Да | 2010 | Нет |  | Скрытая | Медь | Да | 2010 | Установлен(ы) | 96 |  |  | Да | 2010 | Нет |  | Имеется |  |  | Центральное | 2 | Металлополимер |  | 580 | Да | 2010 | 50 | Смешанный | чугун,сталь,латунь | Да | 2010 | Установлен(ы) | 97 |  |  | Да | 2010 | Да | 2 | Чугун |  | 580 | Нет |  | Отсутствует |  |  |  |  | Да | Внешняя котельная |  |  |  | 0.08 | 2 | Открытая | Вертикальная | Металлополимер |  | 980 | Да | 2010 | 42 | Смешанный | Чугун, сталь, пластик | Да | 2010 | Да | 2 | Да | 2010 | Нет |  |  |  | Требуется установка |  |  |  | Да | 2010 | Нет |  | Имеется |  |  | Да | Внешняя котельная |  |  |  | 0.08 | 2 | Металлополимер |  | 800 | Да | 2010 | 48 | Смешанный | чугун, латунь и сталь | Да | 2010 | Установлен(ы) | 2 |  |  | Да | 2010 | Нет
354051, - городкурорт Сочи, г Сочи, Мацестинская ул. 14 | - городкурорт Сочи | 738524009 | г Сочи, Мацестинская ул. 14 | Да | 6635 | Да | 4395 | 23:49:0303008:1308 | 4395 |  |  | Нет |  | Типовой | Группа I | 1966 |  |  | 500 | Да | 35 | 11.10.2006 | Нет |  |  |  | 1302 | 12.5 | 12.5 | 204.7 | 5 | 5 | 1 | 4761.48 | 186 | 3484.39 | 185 | 3388.89 | 185 | Да | 98 | 1644.79 | 98 | Да | 87 | 1744.1 | 87 | Нет |  |  |  | Нет |  |  |  | Да | 1 | 95.5 | 1 | Да | 1 | 95.5 | 1 | Нет |  |  |  | Нет |  |  |  | Нет |  |  |  | 15 | 1277.09 | 18.06.1998 |  | счет регионального оператора (по решению ОМС) | Непосредственное управление |  | Решение общего собрания собственников помещений в МКД | б/номера | 27.03.2011 | Да | б/номера | 03.09.2011 | Да | 1 | 19.04.2011 | Смешанный | бетонно-ленточный | Бетон | 1 | шт. | 1302 | кв.м |  | Нет |  | Да | 1064.3 | Иной | Бетон и плитка | Иной | бетон | 2.4 | 439.7 | Плоское | Железобетон |  | 1064.3 | Нет |  | 0.3 | Железо-бетонные панели |  | Окраска - по штукатурке (по бетону) - иная |  | 630 | Да | 2009 | Нет | [5 empty] | Нет | [5 empty] | Да | 14 | 70 | Смешанный | металлопластик и дерево | Нет |  | 3 | 8 | Иной | пластиковые остекленные, деревянные окрашеные | Да | 2009 | Иной | Бетон | 204.7 | 0.9 | Нет |  | Плоская |  | Отсутствует |  | Нет |  | Отсутствует |  | Нет |  | Иной | рубероид | 1302 | Да | 2009 | Внутренний |  | Трубы для внутреннего водостока - полимерные |  |  | Нет |  | 4 | 80 | Нет |  | Нет | [25 empty] | 100 | 1 | 1 | 41 | 350 | Закрытая | Аллюминий | Нет |  | 480 | Нет |  | Нет |  | Скрытая | Алюминий. | Нет |  | Установлен(ы) | 1 |  |  | Да | 2013 | Нет |  | Имеется |  |  | Центральное | 1 | Черная сталь |  | 800 | Нет |  | 240 | Смешанный | чугун, латунь | Нет |  | Установлен(ы) | 1 |  |  | Нет | 1966 | Да | 1 | Смешанный | Чугун, пластик | 850 | Нет |  | Центральное (сетевой природный газ) | 1 | 360 | Нет |  | Да | Внешняя котельная |  |  |  | 5 | 2 | Открытая | Вертикальная | Черная сталь |  | 1200 | Нет |  | 51 | Смешанный | Чугун, сталь | Нет |  | Да | 1 | Нет |  | Нет |  |  |  | Требуется установка | [5 empty] | Нет |  | Имеется |  |  | Да | Внешняя котельная |  |  |  | 5 | 2 | Черная сталь |  | 850 | Нет |  | 244 | Смешанный | сталь,чугун | Нет |  | Требуется установка | [5 empty] | Нет
354051, - городкурорт Сочи, г Сочи, Мацестинская ул. 15 | - городкурорт Сочи | 738549590 | г Сочи, Мацестинская ул. 15 | Да | 6975 | Нет |  | 23:49:0303008:8 | 3985 |  |  | Нет |  | Типовой | Группа I | 1982 |  |  | 250 | Да | 14 | 20.12.2011 | Нет |  |  |  | 796 | 14 | 14 | 146 | 5 | 5 | 4 | 2930.7 | 72 | 2850.6 | 72 | 2850.6 | 72 | Да | 69 | 2731.82 | 69 | Да | 3 | 118.78 | 3 | Нет |  |  |  | Нет |  |  |  | Нет |  |  |  | Нет |  |  |  | Нет |  |  |  | Нет |  |  |  | Нет |  |  |  | 1 | 80.1 | 18.06.1992 |  | счет регионального оператора (по решению ОМС) | Непосредственное управление |  | Решение общего собрания собственников помещений в МКД | б/н | 15.07.2012 | Да | б/н | 15.07.2012 | Да | 4 | 20.07.2012 | Ленточный |  | Железобетон | 1 | шт. |  |  |  | Нет |  | Да | 732.6 | Гравий (щебень) |  | Бетонные (железобетонные) блоки |  | 2.6 | 379.6 | Плоское | Железобетон |  | 3980 | Нет |  | 0.12 | Крупнопанельные однослойные |  | Окраска - по штукатурке (по бетону) - известковым составом |  | 2000 | Нет |  | Да | 930 | Отвердевающая мастика |  | Нет |  | Нет |  |  |  | Нет |  | Да | 4 | 60 | Смешанный | стеклопакеты и деревянные | Нет |  | 4 | 12 | Смешанный | деревянные и железные без утеплителя | Нет |  | Армированный бетон |  | 146 | 0.9 | Нет |  | Скатная | 2 | Дерево |  | Нет |  | Керамзит или шлак |  | Нет |  | Асбестоцементные листы и волнистый шифер. |  | 1650 | Нет |  | Наружный организованный |  | Оцинкованная сталь |  |  | Нет |  | 8 | 128 | Нет |  | Нет | [25 empty] | 40 | 1 | 1 | 20 | 250 | Закрытая | Аллюминий | Нет |  | 250 | Нет |  | Нет |  | Скрытая | Алюминий. | Нет |  | Установлен(ы) | 1 |  |  | Нет | 2012 | Нет |  | Имеется |  |  | Центральное | 1 | Черная сталь |  | 560 | Нет |  | 90 | Смешанный | чугун,сталь,латунь | Нет |  | Установлен(ы) | 1 |  |  | Нет | 2012 | Да | 2 | Чугун |  | 150 | Нет |  | Центральное (сетевой природный газ) | 1 | 150 | Нет |  | Да | Иной | центральное |  |  | 3 | 2 | Закрытая | Вертикальная | Оцинкованная сталь |  | 800 | Нет |  | 100 | Смешанный | Чугун, сталь | Нет |  | Да | 1 | Нет |  | Нет |  |  |  | Требуется установка | [5 empty] | Нет |  | Имеется |  |  | Да | Внешняя котельная |  |  |  | 5 | 2 | Черная сталь |  | 560 | Нет |  | 90 | Смешанный | сталь,чугун | Нет |  | Требуется установка | [5 empty] | Нет
- городкурорт Сочи, г Сочи, Мацестинская ул. 17/1 | - городкурорт Сочи | 100000902 | г Сочи, Мацестинская ул. 17/1 | [12 empty] | 2022 |  |  | 250 | [7 empty] | 1559.3 | 50 | 51 | 230 | 10 | 12 | 2 | 13745 | 240 | 11169.7 | 240 | 7746 | 240 | Да | 240 | 7746 | 240 | Нет | [11 empty] | Да | 0 | 3423.7 | 0 | Да | 0 | 3423.7 | 0 | [12 empty] | 0 | 2575.3 |  |  |  | ЖК | [10 empty] | Монолитная плита по свайному основанию |  | Железобетон | 1559.3 | кв.м | [5 empty] | Нет | [13 empty] | 0.3 | Железо-бетонный или стальной каркас с кирпичным (мелкоблочным) заполнением |  | Окраска - по штукатурке (по бетону) - полимерным составом |  | 6860 | [33 empty] | Плоская | [9 empty] | Рулонные материалы (в 3-4 слоя) |  | 1640 | [13 empty] | Да | 4 | Да | 2 | 450 |  | 12 | 2022 | [5 empty] | 2047 | Да | 2 | 1000 |  | 12 | 2022 | [5 empty] | 2047 | 380 | 1 | 2 | 2 | 600 | Закрытая | Медь | [22 empty] | Центральное | 1 | Металлополимер |  | 600 |  |  | 240 | Металлополимер | [9 empty] | Да | 2 | Пластик |  | 600 |  |  | Центральное | 1 | 600 |  |  | Да | Квартирные котлы |  | Газ | [34 empty] | Да | Квартирный двухконтурный котел |  | Газ
354024, - городкурорт Сочи, г Сочи, Мацестинская ул. 17 | - городкурорт Сочи | 7309456070 | г Сочи, Мацестинская ул. 17 | Да | 6352 | [6 empty] | Нет | 135 |  | Группа I | 2005 | [10 empty] | 620 | 30.39 | 30.39 | 135.3 | 10 | 10 | 2 | 6065.1 | 66 | 3416.4 | 66 | 3416.4 | [37 empty] | 20 | 916.9 | [14 empty] | Монолитная плита по свайному основанию |  | Бетон | 650 | кв.м | [5 empty] | Да | 620 | Бетон |  | Иной | ж/б панели | 2.13 | 510 | Плоское | Железобетон |  | 620 |  |  | 0.2 | Железо-бетонные панели |  | Окраска - по штукатурке (по бетону) - известковым составом |  | 2620 |  |  | Да | 2600 | Отвердевающая мастика | [9 empty] | Да | 20 | 20 | Металлопластик |  |  |  | 4 | 8 | Металл без утеплителя |  |  |  | Иной | Бетон | 135 | 0.9 |  |  | Плоская | [9 empty] | Рулонные материалы (в 3-4 слоя) |  | 635 |  |  | Внутренний | [6 empty] | 6 | 198 |  |  | Да | 2 | Да | 2 | 400 |  | 10 | 2005 | [5 empty] | 2030 | Нет | [11 empty] | 77 | 1 | 1 | 24 | 450 | Закрытая | Медь |  |  | 960 |  |  | Да | 88 |  |  |  |  | Установлен(ы) | 1 | [9 empty] | Центральное | 1 | Сталь |  | 391 |  |  | 84 | Сталь |  |  |  | Установлен(ы) | 1 |  |  |  |  | Да | 1 | Чугун |  | 404 |  |  | Центральное (сетевой природный газ) | 8 | 320 |  |  | Да | Центральное (сетевой природный газ) |  |  |  |  | 1 | Открытая | Вертикальная | Черная сталь |  | 942 |  |  | 223 | Сталь | [11 empty] | Установлен(ы) | 1 |  |  |  |  | Да | 1 |  |  |  | Да | Центральное | [5 empty] | Сталь |  | 718 |  |  | 168 | Сталь |  |  |  | Установлен(ы) | 1 |  |  |  |  | Да | 1
354200, - городкурорт Сочи, г Сочи, Маяковского ул. 12/4 | - городкурорт Сочи | 738606853 | г Сочи, Маяковского ул. 12/4 | Нет |  | Нет |  |  | 1278.3 |  |  | Нет |  | Типовой | Группа IV | 1956 |  |  |  | Нет |  |  | Нет |  |  |  | 202 | 5.9 | 6 | 62 | 2 | 2 | 2 | 402.3 | 8 | 372.3 | 8 | 372.3 | 8 | Да | 8 | 372.3 | 8 | Нет |  |  |  | Нет |  |  |  | Нет |  |  |  | Нет |  |  |  | Нет |  |  |  | Нет |  |  |  | Нет |  |  |  | Нет |  |  |  | 2 | 30 | 03.04.1998 |  |  | Непосредственное управление |  | Решение общего собрания собственников помещений в МКД | 1 | 15.11.2013 | Да | 1 | 15.11.2013 |  |  |  | Ленточный |  | Бетон | 1 | шт. |  |  |  | Нет |  | Нет | [13 empty] | 0.6 | Иной | Бетонные блоки | Окраска - по штукатурке (по бетону) - известковым составом |  | 340 | Нет |  | Нет | [5 empty] | Нет | [6 empty] | 4 | 7.2 | Дерево - хвойных пород |  | Нет |  | 2 | 6 | Дерево |  | Нет |  | Армированный асфальтобетон |  | 62 | 0.45 | Нет |  | Скатная |  | Дерево |  | Нет |  | Керамзит или шлак |  | Нет |  | Иной | шифер | 243.8 | Нет |  | Наружный организованный |  | Оцинкованная сталь |  |  | Нет |  | 4 | 19 | Нет |  | Нет | [25 empty] | 65 | 1 | 1 | 2 | 74 | Закрытая | Аллюминий | Нет |  | 16 | Нет |  |  |  | Скрытая | Алюминий. | Нет |  | Установлен(ы) | 1 |  |  | Нет | 2011 | Нет |  | Имеется |  |  | Центральное | 1 | Смешанный | Металл, пластик | 46 | Нет |  | 16 | Смешанный | металл, пластик | Нет |  | Необходима установка | [5 empty] | Да | 2 | Чугун |  | 42 | Нет |  | Отсутствует |  |  |  |  | Да | Внешняя котельная |  |  |  | 0.04 | 1 | Открытая | Горизонтальная | Смешанный | пластик-сталь | 46 | Нет |  | 11 | Смешанный | Чугун, сталь, пластик | Нет |  | Нет |  |  |  | Нет |  |  |  | Требуется установка | [5 empty] | Нет |  | Имеется |  |  | Да | Бойлер
354202, - городкурорт Сочи, г Сочи, Медицинская ул. 1 | - городкурорт Сочи | 99992499 | г Сочи, Медицинская ул. 1 | Нет |  | Нет |  |  | 4738 |  |  | Нет |  | Типовой | Группа III | 1969 |  |  | 90 | Да | 44 | 02.02.2004 | Нет |  |  |  | 444.5 | 12 | 12.5 | 96.5 | 4 | 4 | 2 | 1338.7 | 32 | 1314.6 | 32 | 1314.6 | 32 | Да | 31 | 1272.6 | 31 | Да | 1 | 42 | 1 | Нет |  |  |  | Нет |  |  |  | Нет |  |  |  | Нет |  |  |  | Нет |  |  |  | Нет |  |  |  | Нет |  |  |  | 2 | 24.1 | 05.02.1992 |  | счет регионального оператора (по решению ОМС) | Непосредственное управление |  | Решение общего собрания собственников помещений в МКД | №2 | 26.10.2013 | Да | №1 | 24.08.2013 | Нет |  |  | Ленточный |  | Бетон | 86.9 | м3 |  |  |  | Нет |  | Да | 355.6 | Бетон |  | Кирпич |  | 1 | 386 | Плоское | Железобетон |  | 444.7 | Нет |  | 0.4 | Кирпич |  | Штукатурка - по кирпичу - сложным раствором |  | 776.77 | Нет |  | Нет | [5 empty] | Нет | [5 empty] | Да | 6 | 27.84 | Иной | Стеклоблоки | Нет |  | 2 | 6.5 | Дерево |  | Нет |  | Армированный бетон |  | 96.5 | 0.8 | Нет |  | Скатная | 2 | Сборные железобетонные элементы |  | Нет |  | Керамзит или шлак |  | Нет |  | Иной | металл | 530 | Да | 1994 | Наружный организованный |  | Черная окрашенная сталь |  | 96.5 | Нет |  | 6 | 96.5 | Нет |  | Нет | [25 empty] | 300 | 1 | 1 | 8 | 200 | Закрытая | Аллюминий | Нет |  | 72 | Нет |  | Нет |  | Скрытая | Алюминий. | Нет |  | Установлен(ы) | 1 | 1 |  | Нет | 2015 | Нет |  | Имеется |  |  | Центральное | 1 | Черная сталь |  | 207 | Нет |  | 34 | Смешанный | Бронза,сталь | Нет |  | Установлен(ы) | 1 |  |  | Нет | 2003 | Да | 2 | Смешанный | Чугун, пластик | 164 | Нет |  | Центральное (сетевой природный газ) | 1 | 90 | Нет |  | Да | Внешняя котельная |  |  |  | 0.15 | 2 | Закрытая | Горизонтальная | Черная сталь |  | 768 | Нет |  | 40 | Смешанный | Чугун, латунь, пластик, сталь | Нет |  | Да | 1 | Нет |  | Нет |  |  |  | Требуется установка | [5 empty] | Нет |  | Имеется |  |  | Да | Внешняя котельная |  |  |  | 0.07 | 1 | Черная сталь |  | 207 | Нет |  | 66 | Сталь |  | Нет |  | Требуется установка | [5 empty] | Нет
354202, - городкурорт Сочи, г Сочи, Медицинская ул. 3 | - городкурорт Сочи | 738629518 | г Сочи, Медицинская ул. 3 | Нет |  | Нет |  |  | 993 |  |  | Нет |  | Типовой | Группа V | 1954 |  |  | 20 | Нет |  |  | Нет |  |  |  | 220 | 3 | 3.2 | 96 | 1 | 1 | 1 | 411 | 8 | 410 | 8 | 410 | 7 | Да | 6 | 325.8 | 6 | Да | 2 | 84.2 | 1 | Нет |  |  |  | Нет |  |  |  | Нет |  |  |  | Нет |  |  |  | Нет |  |  |  | Нет |  |  |  | Нет |  |  |  | 1 | 1 | 11.11.1995 |  | счет регионального оператора (по решению ОМС) | Непосредственное управление |  | Решение общего собрания собственников помещений в МКД | 1 | 21.02.2006 | Да | 4 | 30.08.2012 |  |  |  | Ленточный |  | Бетон | 108 | кв.м |  |  |  | Нет |  | Нет | [13 empty] | 0.45 | Деревянные сборно-щитовые и каркасно-засыпные |  | Окраска - по дереву масляными красками | штукатурка, побелка | 275.2 | Нет |  | Нет | [5 empty] | Нет | [5 empty] | Да | 1 | 1.5 | Дерево - хвойных пород |  | Нет |  | 1 | 1.8 | Дерево |  | Нет |  | Иной | Бетон | 96 | 0.35 | Нет |  | Скатная | 4.5 | Дерево |  | Нет |  | Керамзит или шлак |  | Нет |  | Асбестоцементные листы и волнистый шифер |  | 265 | Нет |  | Наружный неорганизованный | [10 empty] | Нет | [25 empty] | 75 | 1 | 1 | 2 | 84 | Открытая | Аллюминий | Нет |  | 1 | Нет |  | Нет |  | Открытая | Алюминий. | Нет |  | Требуется установка | [5 empty] | Нет |  | Имеется |  |  | Центральное | 1 | Черная сталь |  | 99 | Нет |  | 12 | Сталь |  | Нет |  | Необходима установка | [5 empty] | Да | 2 | Чугун |  | 93 | Нет |  | Баллонный газ |  |  |  |  | Да | Центральное (сетевой природный газ) |  | Газ |  | 1 | 1 | Открытая | Горизонтальная | Черная сталь |  | 102 | Нет |  | 12 | Сталь |  | Нет |  | Нет |  |  |  | Нет |  |  |  | Требуется установка | [5 empty] | Нет |  | Имеется |  |  | Да | Центральное |  | Газ |  | 1 | 1 | Черная сталь |  | 99 | Нет |  | 12 | Сталь |  | Нет |  | Требуется установка | [5 empty] | Нет
354202, - городкурорт Сочи, г Сочи, Медицинская ул. 9/1 | - городкурорт Сочи | 738707913 | г Сочи, Медицинская ул. 9/1 | Нет |  | Нет |  |  | 1083.8 |  |  | Нет |  | Типовой | Группа IV | 1958 |  |  |  | Нет |  |  | Нет |  |  |  | 313 | 6.1 | 6.4 | 70 | 2 | 2 | 2 | 682.8 | 12 | 629.3 | 12 | 629.3 | 11 | Да | 10 | 549.3 | 10 | Да | 2 | 80 | 1 | Нет |  |  |  | Нет |  |  |  | Нет |  |  |  | Нет |  |  |  | Нет |  |  |  | Нет |  |  |  | Нет |  |  |  | 2 | 53.5 | 09.07.1993 |  |  | Непосредственное управление |  | Решение общего собрания собственников помещений в МКД | 2 | 02.05.2007 | Да | 3 | 30.08.2012 |  |  |  | Ленточный |  | Иной | 69 | м3 |  |  | Бутобетон | Нет |  | Нет | [13 empty] | 0.5 | Иной | Бетонные блоки | Окраска - по штукатурке (по бетону) - известковым составом |  | 411 | Нет |  | Нет | [5 empty] | Нет | [5 empty] | Да | 3 | 4 | Дерево - хвойных пород |  | Нет |  | 2 | 7.5 | Дерево |  | Нет |  | Армированный бетон |  | 86.4 | 0.7 | Нет |  | Скатная |  | Дерево |  | Нет |  | Керамзит или шлак |  | Нет |  | Иной | шифер | 420 | Нет |  | Наружный организованный |  | Оцинкованная сталь |  | 86.4 | Нет |  | 4 | 34 | Нет |  | Нет | [25 empty] | 60 | 1 | 2 | 2 | 138 | Закрытая | Аллюминий | Нет |  | 40 | Нет |  | Да |  | Скрытая | Алюминий. | Нет |  | Установлен(ы) | 1 |  |  | Да | 2010 | Нет |  | Имеется |  |  | Центральное | 2 | Металлополимер |  | 46 | Нет |  | 19 | Сталь |  | Нет |  | Необходима установка | [5 empty] | Да | 2 | Пластик |  | 30 | Да | 2016 | Отсутствует |  |  | Нет |  | Да | Центральное (сетевой природный газ) |  |  |  | 0.01 | 1 | Закрытая | Горизонтальная | Иной | полипропилен | 80 | Нет |  | 18 | Сталь |  | Да | 2013 | Нет |  |  |  | Нет |  |  |  | Установлен(ы) | 1 |  |  |  |  | Да |  | Имеется |  |  | Да | Внешняя котельная |  |  |  | 0.01 | 1 | Черная сталь |  | 92 | Нет |  | 19 | Сталь |  | Нет |  | Требуется установка | [5 empty] | Нет
354202, - городкурорт Сочи, г Сочи, Медицинская ул. 9А | - городкурорт Сочи | 99999545 | г Сочи, Медицинская ул. 9А | [12 empty] | 1991 | [10 empty] | 359.18 | 8.55 | 9.5 | 81 | 3 | 3 | 2 | 856.5 | 14 | 762.6 | 14 | 762.6 |  | Да | 14 | 762.6 | [33 empty] | 2 | 93.9 | [14 empty] | Ленточный |  | Бетон | 121.8 | кв.м | [5 empty] | Нет | [13 empty] | 0.4 | Кирпич |  | Штукатурка по кирпичу | штукатурка по кирпичу и сайдинг отдельными местами | 580 | [14 empty] | Да | 6 | 8.95 | Дерево - твердых пород |  |  |  | 2 | 5 | Смешанный | Металл, дерево |  |  | Бетон |  | 81 | 0.8 |  |  | Скатная | 2 | Сборные железобетонные элементы |  |  |  | Отсутствует |  |  |  | Черная окрашенная сталь |  | 400 | Да | 1996 | Наружный неорганизованный | [10 empty] | Нет | [25 empty] | 35 | 1 | 1 | 6 | 80 | Закрытая | Аллюминий |  |  | 40 | [8 empty] | Установлен(ы) | 1 | [9 empty] | Центральное | 1 | Металлополимер |  | 130 | Да | 2015 | 22 | Смешанный | полипропилен,чугун |  |  | Установлен(ы) | 1 |  |  |  |  | Да | 2 | Смешанный | Чугун, пластик | 110 |  |  | Сжиженный газ от газгольдера | 1 | 85 |  |  | Да | Внешняя котельная |  |  |  | 1 | 1 | Закрытая | Горизонтальная | Металлополимер |  | 340 | Да | 2015 | 48 | Смешанный | латунь, пластик | Да | 2015 | Нет |  |  |  | Нет | [9 empty] | Нет |  |  |  |  | Да | Внешняя котельная |  |  |  | 1 | 1 | Металлополимер |  | 220 | Да | 2015 | 28 | Смешанный | металл, пластик |  |  | Установлен(ы) | 1
354202, - городкурорт Сочи, г Сочи, Медицинская ул. 9/2 | - городкурорт Сочи | 738708461 | г Сочи, Медицинская ул. 9/2 | Нет |  | Нет |  |  | 1029.5 |  |  | Нет |  | Типовой | Группа IV | 1955 |  |  | 30 | Нет |  |  | Нет |  |  |  | 200 | 6 | 6.4 | 64 | 2 | 2 | 2 | 424.3 | 8 | 378.4 | 8 | 378.2 | 8 | Да | 7 | 340 | 7 | Да | 1 | 38.2 | 1 | Нет |  |  |  | Нет |  |  |  | Нет |  |  |  | Нет |  |  |  | Нет |  |  |  | Нет |  |  |  | Нет |  |  |  | 1 | 46.1 | 07.03.2000 |  | счет регионального оператора (по решению ОМС) | Непосредственное управление | ТСЖ ""Улица Медицинская, 9/2"" | Решение общего собрания собственников помещений в МКД | 1 | 11.03.2008 | Да | 1 | 11.11.2012 |  |  |  | Ленточный |  | Иной | 62 | м3 |  |  | Камень | Нет |  | Нет | [13 empty] | 0.5 | Иной | Бетон | Окраска - по штукатурке (по бетону) - известковым составом |  | 340 | Нет |  | Нет | [5 empty] | Нет | [5 empty] | Да | 2 | 4 | Дерево - хвойных пород |  | Нет |  | 2 | 7.5 | Дерево |  | Нет |  | Армированный бетон |  | 74 | 0.7 | Нет |  | Скатная | 2.5 | Дерево |  | Нет |  |  |  | Нет |  | Иной | шифер | 320 | Нет |  | Наружный организованный |  | Оцинкованная сталь |  | 74 | Нет |  | 3 | 30 | Нет |  | Нет | [25 empty] | 60 | 2 |  | 2 | 40 | Закрытая | Аллюминий | Да | 2016 | 8.4 | Нет |  | Да |  | Скрытая | Алюминий. | Да | 2016 | Установлен(ы) | 1 |  |  | Да | 2010 | Нет |  | Имеется |  |  | Центральное | 2 | Металлополимер |  | 46 | Нет |  | 12 | Сталь |  | Да | 2014 | Необходима установка | [5 empty] | Да | 2 | Чугун |  | 50 | Да | 2016 | Отсутствует |  |  |  |  | Да | Центральное (сетевой природный газ) |  |  |  | 0.01 | 1 | Закрытая | Горизонтальная | Иной | полипропилен | 80 | Да | 2013 | 11 | Сталь |  | Да | 2013 | Нет |  |  |  | Нет |  |  |  | Требуется установка | [5 empty] | Нет |  | Имеется |  |  | Да | Внешняя котельная |  |  |  | 0.01 | 1 | Черная сталь |  | 92 | Да | 2013 | 12 | Сталь |  | Да | 2013 | Требуется установка | [5 empty] | Нет
354340, - городкурорт Сочи, г Сочи, Мзымтинская ул. 3А | - городкурорт Сочи | 99999230 | г Сочи, Мзымтинская ул. 3А | [12 empty] | 1961 | [10 empty] | 151 | 6.5 | 6.5 |  | 2 | 2 | 1 | 340.5 | 9 | 316.6 | 9 | 316.6 | [38 empty] | 23.9 |  |  |  | Непосредственное управление | [10 empty] | Ленточный |  | Бетон | 160 | кв.м | [5 empty] | Нет | [13 empty] | 0.4 | Кирпич |  | Окраска - по штукатурке (по бетону) - известковым составом |  | 485 | Да | 2013 | Нет | [11 empty] | Да | 1 | 2 | Металлопластик |  | Да | 2013 | 1 | 2 | Металл без утеплителя | [9 empty] | Скатная | [9 empty] | Металлопрофиль (металлочерепица) |  | 299 | Да | 2013 | Наружный организованный |  | Оцинкованная сталь с полимерным покрытием (для крыш из металлопрофиля (металлочерепицы)) |  | 70 | Да | 2013 | 6 | 40 | Да | 2013 | Нет | [25 empty] | 20 | 1 | 1 | 1 | 150 | Закрытая | Аллюминий |  |  | 10 |  |  | Нет | [16 empty] | Центральное | 1 | Черная сталь |  | 50 |  |  | 9 | Сталь | [9 empty] | Да | 2 | Чугун |  | 45 |  |  | Центральное | 1 | 25
354340, - городкурорт Сочи, г Сочи, Мзымтинская ул. 5 корп. А | - городкурорт Сочи | 608602031 | г Сочи, Мзымтинская ул. 5 корп. А | Нет |  | Нет |  |  | 1600 |  |  | Нет |  | Индивидуальный | Группа I | 1952 |  |  | 56 | Нет |  |  | Да | 317-р | 13.07.2011 | физический износ | [128 empty] | Скатная
354375, - городкурорт Сочи, г Сочи, Мира ул. 1 | - городкурорт Сочи | 738768560 | г Сочи, Мира ул. 1 | Да | 5810 | Нет |  |  | 5810 |  |  | Нет |  | Типовой | Группа II | 1977 |  |  | 222 | Да | 37 | 23.05.2001 | Нет |  |  |  | 597.6 | 13.5 | 13.5 | 118 | 5 | 5 | 2 | 3286.26 | 90 | 1950.86 | 90 | 1950.86 | 20 | Да | 19 | 342.98 | 19 | Да | 71 | 1607.88 | 1 | Нет |  |  |  | Нет |  |  |  | Нет |  |  |  | Нет |  |  |  | Нет |  |  |  | Нет |  |  |  | Нет |  |  |  | 5 | 1335.4 | 10.04.1992 |  | счет регионального оператора (по решению общего собрания) | УО | ООО ""УК ""Доверие"" | Решение общего собрания собственников помещений в МКД | б/н | 29.03.2011 | Нет | [5 empty] | Ленточный |  | Бетон | 1 | шт. |  |  |  | Нет |  | Да | 473.4 | Уплотненный грунт |  | Бетонные (железобетонные) блоки |  | 1.9 | 720.1 | Плоское | Железобетон |  | 597.5 | Нет |  | 0.16 | Железо-бетонные панели |  | Окраска - по штукатурке (по бетону) - полимерным составом |  | 1200 | Да | 2011 | Нет | [5 empty] | Нет | [5 empty] | Да | 10 | 16 | Смешанный | металлопластик и дерево | Да | 2012 | 4 | 15 | Металл без утеплителя |  | Да | 2012 | Армированный бетон |  | 118 | 0.8 | Да | 2012 | Скатная | 2.1 | Дерево |  | Да | 2011 | Минеральная плита |  | Да | 2011 | Металлопрофиль (металлочерепица) |  | 894 | Да | 2011 | Наружный организованный |  | Оцинкованная сталь с полимерным покрытием (для крыш из металлопрофиля (металлочерепицы)) |  |  | Да | 2011 | 10 | 150 | Да | 2011 | Нет | [25 empty] | 130 | 1 | 1 | 10 | 3800 | Закрытая | Медь | Да | 2012 | 270 | Да | 2012 | Да |  | Скрытая | Медь | Да | 2012 | Установлен(ы) | 2 |  |  | Да | 2012 | Нет |  | Имеется |  |  | Центральное | 1 | Иной | полипропилен, сталь | 330 | Да | 2012 | 114 | Смешанный | чугун,сталь,латунь | Да | 2012 | Установлен(ы) | 1 |  |  | Да | 2012 | Да | 2 | Смешанный | Чугун, пластик | 350 | Да | 2012 | Сжиженный газ от газгольдера | 1 | 50 | Нет |  | Да | Внешняя котельная |  |  |  | 0.1 | 1 | Открытая | Вертикальная | Черная сталь |  | 1316 | Да | 2012 | 668 | Смешанный | чугун, латунь, сталь | Да | 2012 | Да | 1 | Да | 2012 | Нет |  |  |  | Установлен(ы) | 1 |  |  | Да | 2012 | Нет |  | Имеется |  |  | Да | Внешняя котельная |  |  |  |  | 1 | Черная сталь |  | 200 | Нет |  | 10 | Сталь |  | Нет |  | Установлен(ы) | 1 |  |  | Да | 2007 | Нет | 1
354375, - городкурорт Сочи, г Сочи, Мира ул. 2 | - городкурорт Сочи | 738824954 | г Сочи, Мира ул. 2 | Нет |  | Нет |  |  | 1600 |  |  | Нет |  | Типовой | Группа I | 1977 |  |  | 193 | Да | 41 | 21.01.1998 | Нет |  |  |  | 595 | 15 | 15 | 117 | 5 | 5 | 1 | 1380 | 100 | 1380 | 100 | 1380 | 100 | Да | 5 | 67.5 | 5 | Да | 95 | 1312.5 | 95 | Нет |  |  |  | Нет |  |  |  | Нет |  |  |  | Нет |  |  |  | Нет |  |  |  | Нет |  |  |  | Нет | [5 empty] | 26.12.2003 |  |  | УО | ООО ""УКЖФ ""Альпик-Сити"" | Решение общего собрания собственников помещений в МКД |  | 24.06.2011 | Нет | [5 empty] | Ленточный |  | Бетон | 150 | кв.м |  |  |  | Нет |  | Да | 595 | Уплотненный грунт |  | Бетонные (железобетонные) блоки |  | 0.8 | 476 | Плоское | Бетонное заполнение по металлическим балкам. |  | 595 | Нет |  | 0.4 | Железо-бетонные панели |  | Окраска - по штукатурке (по бетону) - известковым составом |  | 3572 | Да | 2011 | Да | 588 | Отвердевающая мастика |  | Да | 2011 | Нет | [5 empty] | Да | 20 | 40 | Металлопластик |  | Да | 2011 | 3 | 10 | Металл с утеплителем |  | Да | 2011 | Армированный бетон |  | 117 | 0.5 | Да | 2011 | Скатная | 2 | Дерево |  | Да | 2011 | Керамзит или шлак |  | Да | 2011 | Металлопрофиль (металлочерепица) |  | 773 | Да | 2011 | Наружный организованный |  | Оцинкованная сталь с полимерным покрытием (для крыш из металлопрофиля (металлочерепицы)) |  |  | Да | 2011 | 6 | 90 | Да | 2011 | Нет | [25 empty] | 33 | 1 | 1 | 1 | 1100 | Закрытая | Аллюминий | Нет |  | 550 | Нет |  | Нет | [5 empty] | Установлен(ы) | 1 |  |  | Нет |  | Нет |  | Имеется |  |  | Центральное | 1 | Смешанный | полипропилен, черная сталь | 200 | Нет |  | 1 | Сталь |  | Нет |  | Установка не требуется |  |  | Имеется |  |  | Да | 2 | Смешанный | Чугун, пластик | 200 | Нет |  | Центральное (сетевой природный газ) | 2 | 90 | Нет |  | Да | Внешняя котельная |  |  |  | 0.1 | 1 | Закрытая | Вертикальная | Черная сталь |  | 590 | Нет |  | 1 | Сталь |  | Нет |  | Нет |  |  |  | Нет |  |  |  | Установка не требуется |  |  | Имеется |  |  | Нет |  | Имеется |  |  | Да | Внешняя котельная |  |  |  | 0.2 | 1 | Смешанный | полипропилен, сталь | 200 | Нет |  | 1 | Сталь |  | Нет |  | Установка не требуется |  |  | Имеется |  |  | Нет
354340, - городкурорт Сочи, г Сочи, Мира ул. 3А | - городкурорт Сочи | 99999682 | г Сочи, Мира ул. 3А | Да | 1345 |  |  |  |  | 13770 | [5 empty] | 2012 |  |  | 94 | [7 empty] | 405 | 27 | 27 | 90 | 9 | 9 | 1 | 3319.4 | 55 | 3119.4 | 48 | 2111.4 | 26 | Да | 14 | 616.7 | 25 | Нет |  |  |  | Нет |  |  |  | Да | 34 | 1497.7 | 1 | Да | 7 | 1008 |  | Да | 7 | 1008 | [13 empty] | 1 | 200 |  |  |  | УК | УК Доверие | [9 empty] | Ленточный |  | Бетон | 300 | кв.м | [5 empty] | Да | 305.4 | Бетон |  | Смешанный | Керамзитоблок | 2.4 | 580 | Сборно-монолитные плиты | Железобетонные сборные и монолитные |  | 313 |  |  | 0.4 | Шлакоблок, ракушечник |  | Облицовка - стеклокерамическая плитка по плитам утеплителя (дышащий фасад) |  | 1200 |  |  | Нет | [11 empty] | Да | 28 | 45 | Металлопластик |  |  |  | 11 | 22 | Металл |  |  |  | Бетон |  | 86 | 1 |  |  | Плоская | [9 empty] | Рулонные материалы (в 3-4 слоя) |  | 450 |  |  | Внутренний |  | Трубы для внутреннего водостока - стальные |  |  |  |  | 2 | 60 |  |  | Да | 2 | Да | 1 | 450 |  | 9 | 2013 | [5 empty] | 2038 | Да | 1 | 1000 |  | 9 | 2013 | [5 empty] | 2038 | 120 | 2 | 2 | 14 | 2460 | Закрытая | Медь |  |  | 3140 |  |  | Да | 310 | Закрытая | Медь |  |  | Установлен(ы) | 2 | 1 |  |  |  | Да | 12 |  |  |  | Центральное | 1 | Смешанный | Металлополимер, оцинкованная сталь | 400 |  |  | 56 | Сталь |  |  |  | Установлен(ы) | 1 |  |  | Да | 2012 | Да | 6 | Пластик |  | 410 |  |  | Центральное | 1 | 325 |  |  | Да | Центральное (сетевой природный газ) |  |  |  | 0.5 | 1 | Открытая | Горизонтальная | Металлополимер |  | 900 |  |  | 150 | Сталь |  |  |  | Да | 1 |  |  | Нет |  |  |  | Установлен(ы) | 1 | 1 |  |  |  | Нет |  | Имеется |  |  | Да | Центральное |  |  |  | 0.2 | 1 | Смешанный | Оцинкованная сталь, металлополимер | 462 |  |  | 58 | Сталь |  |  |  | Установлен(ы) | 1 | 1 |  | Да | 2014 | Нет
354340, - городкурорт Сочи, г Сочи, Мира ул. 5 | - городкурорт Сочи | 78918430 | г Сочи, Мира ул. 5 | Да | 5516 | Да | 5516 | 23:49:0402017:224 | 5516 |  |  | Нет | 1-335АС-14В | Типовой | Группа I | 1981 |  |  | 100 | Да | 23 | 09.04.1992 | Нет |  |  |  | 1177.7 | 14.9 | 14.9 | 211 | 5 | 5 | 6 | 5466.4 | 100 | 4288.7 | 100 | 4288.7 | 100 | Да | 100 | 4288.7 | 100 | Нет |  |  |  | Нет |  |  |  | Нет |  |  |  | Нет |  |  |  | Нет |  |  |  | Нет |  |  |  | Нет |  |  |  | Нет |  |  |  | 32 | 1177.7 | 28.12.1992 |  | счет регионального оператора (по решению ОМС) | УО | ООО УК "Гарант" | Решение общего собрания собственников помещений в МКД | 1 | 27.04.2017 | Да | б/н | 08.07.2017 | Да |  |  | Ленточный |  | Бетон | 320 | кв.м |  |  |  | Нет |  | Да | 1124.1 | Бетон |  | Бетонные (железобетонные) блоки |  | 2.2 | 904.2 | Плоское | Железобетон |  | 1116 |  |  | 0.16 | Железо-бетонные панели |  | Окраска - по штукатурке (по бетону) - известковым составом |  | 2130 | Нет |  | Нет | [5 empty] | Нет | [5 empty] | Да | 30 | 34.2 | Смешанный | металлопластик и дерево | Нет |  | 6 | 22 | Металл без утеплителя |  | Нет |  | Армированный бетон |  | 220.5 | 0.8 | Нет |  | Скатная |  | Дерево |  | Нет |  | Керамзит или шлак |  | Нет |  | Иной | металлопрофиль | 1512 | Нет |  | Наружный неорганизованный |  | Оцинкованная сталь с полимерным покрытием (для крыш из металлопрофиля (металлочерепицы)) |  | 220 |  |  | 14 | 220 | Нет |  | Нет | [25 empty] | 130 | 1 | 1 | 30 | 3780 | Закрытая | Аллюминий | Нет |  | 180 | Нет |  | Да | 30 | Скрытая | Алюминий. | Нет |  | Установлен(ы) | 1 | 1 |  |  |  | Нет |  | Имеется |  |  | Центральное | 1 | Смешанный | Металл, полипропилен | 420 |  |  | 135 | Сталь |  |  |  | Установлен(ы) | 1 |  |  |  |  | Да | 6 | Смешанный | Чугун, пластик | 434.4 | Нет |  | Центральное | 1 | 270 |  |  | Да | Центральное (сетевой природный газ) |  |  |  | 0.23 | 1 | Закрытая | Вертикальная | Черная сталь |  | 1500 |  |  | 420 | Сталь |  |  |  | Да | 1 |  |  | Нет |  |  |  | Установлен(ы) | 1 | 1 |  |  |  | Да | 1 |  |  |  | Да | Центральное |  |  |  | 0.32 | 1 | Смешанный | полипропилен, сталь | 750 |  |  | 170 | Сталь |  |  |  | Установлен(ы) | 1 | 1 |  |  |  | Да | 1
354340, - городкурорт Сочи, г Сочи, Мира ул. 7 | - городкурорт Сочи | 738829499 | г Сочи, Мира ул. 7 | Нет |  | Нет |  |  | 2275 |  |  | Нет | 1-335 | Типовой | Группа II | 1986 |  |  | 200 | Да | 15 | 31.03.2004 | Нет |  |  |  | 803.4 | 4 | 14.4 | 139.3 | 1 | 5 | 2 | 2931.78 | 93 | 2327.88 | 91 | 2315.98 | 19 | Да | 16 | 528.05 | 18 | Да | 75 | 1787.93 | 1 | Нет |  |  |  | Нет |  |  |  | Да | 2 | 11.9 | 1 | Нет |  |  |  | Да | 2 | 11.9 | 1 | Нет |  |  |  | Нет |  |  |  | 4 | 603.9 | 10.10.2000 |  | специальный счет, владельцем которого является УО | УО | ООО ""УК ""Доверие"" | Решение общего собрания собственников помещений в МКД | б/н | 12.10.2009 | Нет | [5 empty] | Ленточный |  | Бетон | 198 | кв.м |  |  |  | Нет |  | Да | 428.3 | Бетон |  | Бетонные (железобетонные) блоки |  | 2.5 | 598 | Плоское | Железобетон |  | 600.6 | Нет |  | 0.36 | Кирпич |  | Окраска - по штукатурке (по бетону) - полимерным составом |  | 1360 | Да | 2012 | Нет | [5 empty] | Нет | [5 empty] | Да | 10 | 20 | Дерево - хвойных пород |  | Нет |  | 4 | 15 | Металл без утеплителя |  | Нет |  | Армированный бетон |  | 139.3 | 0.9 | Да | 2012 | Плоская |  | Отсутствует |  | Да | 2012 | Отсутствует |  | Нет |  | Рулонные материалы (в 3-4 слоя) |  | 804 | Да | 2012 | Внутренний |  | Трубы для внутреннего водостока - стальные |  |  | Нет |  | 2 | 30 | Нет |  | Нет | [25 empty] | 150 | 1 | 1 | 10 | 390 | Закрытая | Аллюминий | Нет |  | 270 | Нет |  | Да |  | Скрытая | Алюминий. | Нет |  | Установлен(ы) | 1 |  |  | Да | 2012 | Нет |  | Имеется |  |  | Центральное | 1 | Смешанный | полипропилен, сталь | 325 | Нет |  | 129 | Смешанный | чугун,сталь,латунь | Нет |  | Необходима установка | [5 empty] | Да | 2 | Чугун |  | 340 | Нет |  | Отсутствует |  |  |  |  | Да | Внешняя котельная |  |  |  | 0.11 | 1 | Закрытая | Вертикальная | Черная сталь |  | 1310 | Нет |  | 656 | Смешанный | чугун, латунь, сталь | Нет |  | Да | 1 | Да | 2012 | Нет |  |  |  | Установлен(ы) | 1 |  |  | Да | 2012 | Да | 1 | Имеется | Да | 2012 | Да | Внешняя котельная |  |  |  | 0.33 | 1 | Смешанный | полипропилен, сталь | 650 | Нет |  | 173 | Смешанный | чугун, латунь и сталь | Нет |  | Установлен(ы) | 1 |  |  | Да | 2012 | Да | 1 | Имеется | Да | 2012
354375, - городкурорт Сочи, г Сочи, Мира ул. 16 | - городкурорт Сочи | 738780880 | г Сочи, Мира ул. 16 | Нет |  | Нет | [5 empty] | Нет |  | Типовой | Группа III | 1982 |  |  |  | Нет |  |  | Нет |  |  |  | 762 | 15 | 15 | 147 | 5 | 5 | 4 | 2822 | 60 | 2602 | 60 | 2602 |  | Да | 60 | 2602 |  | Нет |  |  |  | Нет |  |  |  | Нет |  |  |  | Нет |  |  |  | Нет |  |  |  | Нет |  |  |  | Нет |  |  |  | Нет |  |  |  | 4 | 220 |  |  | счет регионального оператора (по решению ОМС) | Не выбран не один из представленных |  |  |  |  | Нет | [5 empty] | Ленточный |  | Бетон | 280 | кв.м |  |  |  | Нет |  | Да | 500 | Бетон |  | Бетон |  | 2.3 | 740 | Сборные плиты | Железобетонные сборные и монолитные |  | 762 |  |  | 0.4 | Железо-бетонные панели |  | Окраска - по штукатурке (по бетону) - известковым составом |  | 1543 | Да | 2011 | Да | 1240 | Отвердевающая мастика |  | Да | 2011 | Нет | [5 empty] | Да | 20 | 40 | Металлопластик |  | Да | 2011 | 4 | 10 | Металл с утеплителем |  | Да | 2011 | Армированный бетон |  | 147 | 1 | Да | 2011 | Скатная | 2 | Сборные железобетонные элементы |  | Да | 2011 | Керамзит или шлак |  | Да | 2011 | Металлопрофиль (металлочерепица) |  | 914 | Да | 2011 | Наружный организованный |  | Оцинкованная сталь |  | 155 | Да | 2011 | 10 | 160 | Да | 2011 | Нет | [25 empty] | 90 | 1 | 1 | 20 | 1100 | Закрытая | Аллюминий | Нет |  | 550 | Нет | [7 empty] | Требуется установка | [5 empty] | Нет |  | Имеется |  |  | Центральное | 1 | Черная сталь |  | 270 |  |  | 61 | Латунь | [9 empty] | Да | 4 | Чугун |  | 280 |  |  | Центральное | 1 | 200 |  |  | Да | Центральное (сетевой природный газ) |  |  |  | 1 | 1 | Открытая | Горизонтальная | Черная сталь |  | 900 |  |  | 100 | Латунь | [22 empty] | Да | Центральное |  |  |  | 1 | 1 | Черная сталь |  | 250 |  |  | 61 | Латунь
354209, - городкурорт Сочи, г Сочи, Молодежная ул. 34А | - городкурорт Сочи | 738859640 | г Сочи, Молодежная ул. 34А |  | 0 | Да | 4389 |  |  | 41361 | 23:49:0121005:233 | Нет |  | Типовой | Группа I | 1974 |  |  | 159 | Да | 54 | 12.02.2001 | Нет |  |  |  | 928.04 | 13.9 | 16.7 | 77.8 | 5 | 5 | 5 | 3645.1 | 75 | 3646.1 | 75 | 3646.1 | 69 | Да | 68 | 2946.7 | 68 | Да | 7 | 699.4 | 1 | Нет |  |  |  | Нет |  |  |  | Нет |  |  |  | Нет |  |  |  | Нет |  |  |  | Нет |  |  |  | Нет | [5 empty] | 12.12.1992 |  | счет регионального оператора (по решению ОМС) | УК | ООО ""УК Дом Мастер"" | Решение общего собрания собственников помещений в МКД | 1 | 19.11.2016 | Да | 1 | 19.11.2016 |  |  |  | Ленточный |  | Бетон | 340 | кв.м |  |  |  | Нет |  | Да | 936.71 | Бетон |  | Бетон |  | 1.6 | 284 | Плоское | Железобетон |  | 936.71 |  |  | 0.15 | Иной | панели бетон | Окраска - по штукатурке (по бетону) - известковым составом |  | 2210 | Нет |  | Нет | [5 empty] | Нет | [5 empty] | Да | 25 | 50 | Металлопластик |  | Нет |  | 5 | 12 | Металл без утеплителя |  | Нет |  | Армированный бетон |  | 179.68 | 1.2 | Нет |  | Скатная | 2 | Металл |  | Нет |  | Керамзит или шлак |  | Нет |  | Асбестоцементные листы и волнистый шифер. |  | 1237.8 | Нет |  | Наружный организованный |  | Оцинкованная сталь |  | 204 |  |  | 12 | 180 |  |  | Нет | [25 empty] | 410 | 1 | 1 | 15 | 1250 | Закрытая | Аллюминий | Нет |  | 110 | Нет |  | Да |  | Скрытая | Алюминий. | Нет |  | Установлен(ы) | 1 | 1 |  | Да | 2015 | Нет |  | Имеется |  |  | Центральное | 1 | Черная сталь |  | 420 | Нет |  | 92 | Смешанный | Бронза,сталь | Нет |  | Установлен(ы) | 1 | 1 |  | Да | 2016 | Да | 1 | Чугун |  | 310 | Нет |  | Центральное | 1 | 180 |  |  | Да | Внешняя котельная |  |  |  | 2 | 1 | Открытая | Вертикальная | Черная сталь |  | 2200 | Нет |  | 72 | Черная сталь |  | Нет |  | Да | 1 |  |  | Нет |  |  |  | Установлен(ы) | 1 | 1 |  | Да | 2013 | Нет |  | Имеется |  |  | Да | Внешняя котельная |  |  |  | 2 | 1 | Черная сталь |  | 670 | Нет |  | 15 | Черная сталь |  | Нет |  | Установлен(ы) | 1 | 1 |  | Да | 2013 | Нет
354209, - городкурорт Сочи, г Сочи, Молодежная ул. 36А | - городкурорт Сочи | 99998844 | г Сочи, Молодежная ул. 36А | [8 empty] | Нет |  | Типовой | Группа I | 1974 |  |  | 184 | [7 empty] | 1116 | 15.5 | 15.5 | 210 | 5 | 5 | 6 | 4653.5 | 87 | 4240.7 | 87 | 3493.5 | [37 empty] | 6 | 412.8 |  |  |  | УО | ООО Альянс | [9 empty] | Свайный |  | Железобетон | 184 | м3 | [5 empty] | Да | 747.2 | Смешанный | уплотненный грунт, бетон | Иной | ж/б панели | 2.3 | 1710 | Плоское | Железобетон |  | 1116 |  |  | 0.35 | Иной | Железо-бетонные панели | Окраска - по штукатурке (по бетону) - полимерным составом |  | 2440 | Да | 2008 | Да | 1998 | Отвердевающая мастика |  | Да | 2008 | [6 empty] | Да | 30 | 100.5 | Металлопластик |  | Да | 2008 | 8 | 22 | Металл без утеплителя |  | Да | 2008 | Армированный бетон |  | 210 | 1 | Да | 2008 | Скатная |  | Сборные железобетонные элементы |  | Да | 2008 | Керамзит или шлак |  |  |  | Металлопрофиль (металлочерепица) |  | 1300 | Да | 2008 | Наружный организованный |  | Оцинкованная сталь |  | 210 | Да | 2008 | 12 | 204 | Да | 2008 | Нет | [25 empty] | 380 | 1 | 1 | 30 | 672 | Закрытая | Аллюминий |  |  | 315 | [8 empty] | Установлен(ы) | 1 | 1 |  | Да | 2014 | Нет |  | Имеется |  |  | Центральное | 1 | Смешанный | металл.пластик, сталь | 350 | Да | 2008 | 110 | Черная сталь | Бронза,сталь | Да | 2008 | Необходима установка |  |  | Имеется |  |  | Да | 6 | Чугун |  | 300 | Да | 2008 | Центральное (сетевой природный газ) | 1 | 340 |  |  | Да | Внешняя котельная |  |  |  | 0.15 | 1 | Закрытая | Вертикальная | Смешанный | металл.пластик, сталь | 1485 | Да | 2008 | 1000 | Смешанный | Бронза,сталь | Да | 2008 | Да | 1 | Да | 2008 | Нет |  |  |  | Установлен(ы) | 1 | 1 |  | Да | 2017 | Нет |  |  |  |  | Да | Внешняя котельная |  |  |  | 0.05 | 1 | Черная сталь | Металлопластик | 704 | Да | 2008 | 120 | Смешанный | Бронза,сталь | Да | 2008 | [6 empty] | Нет
354340, - городкурорт Сочи, г Сочи, Молокова ул. 1 | - городкурорт Сочи | 738859777 | г Сочи, Молокова ул. 1 | Да | 4483 | Да | 4483 | 23:49:0402025:237 | 4483 |  |  | Нет | 1-335АС-14В | Типовой | Группа I | 1977 |  |  | 83 | Да | 32 | 01.01.1999 | Нет |  |  |  | 1000.5 | 13.8 | 13.8 | 164 | 5 | 5 | 6 | 5083.9 | 83 | 3977 | 83 | 3886.7 | 83 | Да | 83 | 3886.7 | 83 | Нет |  |  |  | Нет |  |  |  | Нет |  |  |  | Нет |  |  |  | Нет |  |  |  | Нет |  |  |  | Нет |  |  |  | Нет |  |  |  | 32 | 1197.2 | 28.12.1992 |  | счет регионального оператора (по решению ОМС) | УО | ООО УК "Гарант" | Решение общего собрания собственников помещений в МКД | 1 | 28.04.2017 | Нет | [5 empty] | Ленточный |  | Бетон | 320 | кв.м |  |  |  | Да | 2011 | Да | 1124 | Уплотненный грунт |  | Бетонные (железобетонные) блоки |  | 22 | 1060 | Плоское | Железобетон |  | 1116 | Нет |  | 0.16 | Железо-бетонные панели |  |  | Окраска - по штукатурке ( по бетону) - фасадными красками | 2130 | Да | 2010 | Нет | [11 empty] | Да | 30 | 34.2 | Смешанный | металлопластик и дерево | Да | 2011 | 6 | 22 | Металл без утеплителя |  | Да | 2011 | Армированный бетон |  | 220 | 0.8 | Да | 2010 | Скатная |  | Дерево |  | Да | 2010 | Керамзит или шлак |  | Да | 2010 | Металлопрофиль (металлочерепица) |  | 1512 | Да | 2010 | Наружный организованный |  | Оцинкованная сталь с полимерным покрытием (для крыш из металлопрофиля (металлочерепицы)) |  | 220 | Да | 2010 | 14 | 220 | Да | 2010 | Нет | [25 empty] | 130 | 1 | 1 | 30 | 3780 | Закрытая | Аллюминий | Нет |  | 180 | Нет |  | Да | 30 | Скрытая | Алюминий. | Нет |  | Установлен(ы) | 1 | 1 |  | Нет |  | Нет |  | Имеется |  |  | Центральное | 1 | Смешанный | полипропилен, сталь | 420 | Нет |  | 135 | Сталь |  | Нет |  | Установлен(ы) | 1 |  |  | Нет |  | Да | 6 | Смешанный | Чугун, пластик | 434.3 | Нет |  | Центральное (сетевой природный газ) | 1 | 270 | Нет |  | Да | Центральное (сетевой природный газ) |  |  |  | 0.23 | 1 | Закрытая | Вертикальная | Черная сталь |  | 1500 | Нет |  | 420 | Сталь |  | Нет |  | Да | 1 | Да | 2011 | Нет |  |  |  | Установлен(ы) | 1 | 1 |  | Да | 2011 | Да | 1 | Имеется | Да | 2011 | Да | Центральное |  |  |  | 0.32 | 1 | Смешанный | полипропилен, сталь | 750 | Нет |  | 170 | Сталь |  | Нет |  | Установлен(ы) | 1 | 1 |  | Да | 2011 | Да | 1 | Имеется | Да | 2011
354340, - городкурорт Сочи, г Сочи, Молокова ул. 3 | - городкурорт Сочи | 738960322 | г Сочи, Молокова ул. 3 | Да | 3194 | Да | 3683 | 23:49:0402025:23 | 3683 |  |  | Нет |  | Типовой | Группа I | 1975 |  |  |  | Да | 35 | 05.07.1999 | Нет |  |  |  | 930 | 13.5 | 13.5 | 179 | 5 | 5 | 5 | 5619.1 | 75 | 3519.4 | 75 | 3519.4 | 69 | Да | 65 | 3017.6 | 68 | Да | 10 | 501.8 | 1 | Нет |  |  |  | Нет |  |  |  | Нет |  |  |  | Нет |  |  |  | Нет |  |  |  | Нет |  |  |  | Нет |  |  |  | 7 | 2099.7 | 05.09.1993 |  |  | УО | ООО ""УК ""Доверие"" | Решение общего собрания собственников помещений в МКД | 1 | 29.05.2006 | Да | б/н | 15.12.2011 |  |  |  | Ленточный |  | Бетон | 1 | шт. |  |  |  | Нет |  | Да | 831.4 | Уплотненный грунт |  | Бетонные (железобетонные) блоки |  | 2 | 848 | Плоское | Железобетон |  | 930 | Нет |  | 0.16 | Железо-бетонные панели |  | Окраска - по штукатурке (по бетону) - полимерным составом |  | 2130 | Да | 2010 | Да | 320 | Неотвердевающая мастика |  | Да | 2010 | Нет | [6 empty] | 24 | 25.6 | Смешанный | металлопластик и дерево | Да | 2010 | 5 | 19 | Металл без утеплителя |  | Да | 2008 | Армированный бетон |  | 211 | 0.8 | Да | 2010 | Скатная |  | Дерево |  | Да | 2010 | Керамзит или шлак |  | Да | 2010 | Металлопрофиль (металлочерепица) |  | 1296 | Да | 2010 | Наружный организованный |  | Оцинкованная сталь с полимерным покрытием (для крыш из металлопрофиля (металлочерепицы)) |  |  | Да | 2010 | 20 | 300 | Да | 2010 | Нет | [25 empty] | 110 | 1 | 1 | 25 | 3150 | Закрытая | Аллюминий | Нет |  | 225 | Нет |  |  |  | Скрытая | Алюминий. | Нет |  | Установлен(ы) | 1 |  |  | Да | 2012 | Нет |  | Имеется |  |  | Центральное | 1 | Смешанный | полипропилен, сталь | 330 | Нет |  | 94 | Смешанный | чугун,сталь,латунь | Нет |  | Необходима установка | [5 empty] | Да | 5 | Чугун |  | 363 | Нет |  | Центральное (сетевой природный газ) | 1 | 225 | Нет |  | Да | Внешняя котельная |  |  |  | 0.2 | 1 | Закрытая | Вертикальная | Черная сталь |  | 1322 | Нет |  | 548 | Смешанный | чугун, латунь, сталь | Нет |  | Да | 1 | Да | 2012 | Нет |  |  |  | Установлен(ы) | 1 |  |  | Да | 2012 | Да | 1 | Имеется | Да | 2012 | Да | Внешняя котельная |  |  |  | 0.29 | 1 | Смешанный | полипропилен, сталь | 661 | Нет |  | 143 | Смешанный | чугун, латунь и сталь | Нет |  | Установлен(ы) | 1 |  |  | Нет | 2012 | Да | 1 | Имеется | Да | 2012
354340, - городкурорт Сочи, г Сочи, Молокова ул. 5 | - городкурорт Сочи | 69751576 | г Сочи, Молокова ул. 5 | Да | 10146 | Да | 3510 | 23:49:0402025:1100 | 10146 | 1225 | 23:49:0402025:1100 | Нет |  | Типовой | Группа III | 1976 |  |  |  | Да | 23 | 02.02.1997 | Нет |  |  |  | 930 | 13.5 | 13.5 | 155 | 5 | 5 | 6 | 3897.2 | 83 | 3872.6 | 83 | 3872.6 | 83 | Да | 82 | 3828.2 | 82 | Да | 1 | 44.4 | 1 | Нет |  |  |  | Нет |  |  |  | Нет |  |  |  | Нет |  |  |  | Нет |  |  |  | Нет |  |  |  | Нет |  |  |  | 2 | 24.6 | 12.03.1992 |  |  | УО | ООО ""Орхидея"" | Решение общего собрания собственников помещений в МКД | 1 | 27.03.2013 | Да | 1 | 27.03.2013 |  |  |  | Ленточный |  | Железобетон | 930 | кв.м |  |  |  | Нет |  | Да | 926 | Уплотненный грунт |  | Бетонные (железобетонные) блоки |  | 2 | 32.4 | Свод | Деревянное заполнение по металлическим балкам |  | 930 | Да | 2009 | 0.3 | Крупноблочные |  | Окраска - по штукатурке (по бетону) - полимерным составом |  | 887.7 | Да | 2009 | Нет |  |  |  | Да | 2009 | Да | 159.6 | Монтажная пена |  | Да | 2009 |  | 24 | 61.2 | Иной | Стеклоблоки | Нет |  | 6 | 16.8 | Металл без утеплителя |  | Да | 2009 | Армированный бетон |  | 179 | 1 | Да | 2009 | Скатная |  | Иной | сборные железобетонные настилы, дерево | Да | 2009 | Керамзит или шлак |  | Нет |  | Иной | профнастил | 930 | Да | 2009 | Наружный организованный |  | Оцинкованная сталь |  |  | Да | 2009 | 11 | 148.5 | Да | 2009 | Нет | [25 empty] | 70 | 1 | 1 | 30 | 3872.6 | Закрытая | Аллюминий | Нет |  | 300 | Нет |  |  |  | Открытая | Медь | Да | 2012 | Установлен(ы) | 86 |  |  | Нет | 1976 | Нет |  | Имеется |  |  | Центральное | 1 | Иной | полипропилен | 3872.6 | Да | 2009 | 3 | Чугун |  | Нет |  | Установлен(ы) | 1 |  |  | Нет | 2009 | Да | 4 | Пластик |  | 3872.6 | Да | 2009 | Центральное (сетевой природный газ) | 1 | 3872.6 | Нет |  | Да | Иной | ИТП ((индивидуальный тепловой пункт) |  |  | 0.2 | 1 | Закрытая | Вертикальная | Иной | полипропилен | 3872.6 | Да | 2009 | 2 | Чугун |  | Нет |  | Да | 1 | Да | 2012 | Нет |  |  |  | Установлен(ы) | 1 |  |  | Да | 2012 | Да | 1 | Имеется | Да | 2012 | Да | Внешняя котельная |  |  |  | 0.29 | 1 | Иной | полипропилен, сталь | 3872.6 | Да | 2009 | 2 | Латунь |  | Да | 2009 | Установлен(ы) | 1 |  |  | Да | 2012 | Да | 1 | Имеется | Да | 2012
354340, - городкурорт Сочи, г Сочи, Молокова ул. 18/78 | - городкурорт Сочи | 738859859 | г Сочи, Молокова ул. 18/78 | Да | 6263 | Да | 4215 | 23:49:0402029:23 | 4215 |  |  | Нет |  | Типовой | Группа II | 1981 |  |  |  | Да | 12 | 23.10.1991 | Нет |  |  |  | 933.9 | 13.5 | 13.5 | 179.1 | 5 | 5 | 5 | 5494.7 | 92 | 4228.1 | 85 | 3483.4 | 80 | Да | 78 | 3167.5 | 79 | Да | 7 | 315.9 | 1 | Нет |  |  |  | Нет |  |  |  | Да | 7 | 744.7 | 2 | Да | 1 | 27.7 | 1 | Да | 6 | 717 | 1 | Нет |  |  |  | Нет |  |  |  | 7 | 1266.6 | 16.09.1992 |  |  | УО | ООО ""УК ""Доверие"" | Решение общего собрания собственников помещений в МКД | б/н | 01.02.2007 | Нет | [5 empty] | Ленточный |  | Бетон | 1 | шт. |  |  |  | Нет |  | Нет | [13 empty] | 0.16 | Железо-бетонные панели |  | Окраска - по штукатурке (по бетону) - полимерным составом |  | 1900 | Да | 2009 | Да | 1914 | Неотвердевающая мастика |  | Да | 2010 | Нет | [6 empty] | 2 | 1 | Дерево - хвойных пород |  | Да | 2010 | 6 | 21 | Металл без утеплителя |  | Да | 2008 | Армированный бетон |  | 179.1 | 0.8 | Да | 2010 | Скатная |  | Дерево |  | Да | 2009 | Керамзит или шлак |  | Да | 2009 | Металлопрофиль (металлочерепица) |  | 1160 | Да | 2009 | Наружный организованный |  | Оцинкованная сталь с полимерным покрытием (для крыш из металлопрофиля (металлочерепицы)) |  |  | Да | 2009 | 35 | 525 | Да | 2009 | Нет | [25 empty] | 150 | 1 | 1 | 21 | 4200 | Закрытая | Аллюминий | Нет |  | 300 | Нет |  |  |  | Скрытая | Алюминий. | Нет |  | Установлен(ы) | 2 |  |  | Да | 2012 | Нет |  | Имеется |  |  | Центральное | 1 | Смешанный | полипропилен, сталь | 390 | Нет |  | 124 | Смешанный | чугун,сталь,латунь | Нет |  | Необходима установка | [5 empty] | Да | 5 | Чугун |  | 438 | Нет |  | Центральное (сетевой природный газ) | 1 | 255 | Нет |  | Да | Внешняя котельная |  |  |  | 0.2 | 1 | Закрытая | Вертикальная | Черная сталь |  | 1560 | Нет |  | 728 | Сталь |  | Нет |  | Да | 1 | Да | 2012 | Нет |  |  |  | Установлен(ы) | 1 |  |  | Да | 2012 | Да | 1 | Имеется | Да | 2012 | Да | Внешняя котельная |  |  |  | 0.34 | 1 | Смешанный | полипропилен, сталь | 780 | Нет |  | 188 | Смешанный | чугун, латунь и сталь | Нет |  | Установлен(ы) | 1 |  |  | Да | 2012 | Да | 1 | Имеется | Да | 2012
354340, - городкурорт Сочи, г Сочи, Молокова ул. 20/73 | - городкурорт Сочи | 99996512 | г Сочи, Молокова ул. 20/73 | Да | 1640 | Да | 1640 | 23:49:0402029:328 | 1640 |  |  | Нет |  | Типовой | Группа III | 1980 |  |  | 103 | Да | 32 | 28.04.2010 | Нет |  |  |  | 624 | 3 | 27 | 128 | 9 | 9 | 2 | 3615.3 | 65 | 3188.6 | 65 | 3188.6 |  | Да | 65 | 3188.6 | 65 |  |  |  |  | Нет |  |  |  | Нет | [7 empty] | Нет | [7 empty] | Нет |  |  |  | Нет |  |  |  | 10 | 426.7 | 19.06.2011 |  | специальный счет, владельцем которого является ТСЖ | ТСЖ | ТСЖ | Решение общего собрания собственников помещений в МКД | 1 | 19.06.2011 | [6 empty] | Ленточный |  | Бетон | 250 | кв.м | [5 empty] | Да | 526 | Бетон |  | Бетонные (железобетонные) блоки |  | 3 | 552.6 | Плоское | Железобетон |  | 600 | Нет |  | 0.3 | Железо-бетонные панели |  | Штукатурка - иная |  | 2500 | Да | 2010 | Да | 1550 | Отвердевающая мастика |  | Да | 2010 | Нет | [5 empty] | Да | 9 | 10 | Металлопластик |  | Да | 2010 | 2 | 4 | Металл |  | Да | 2009 | Иной | Бетон | 122 | 2 | Да | 2010 | Скатная | 2 | Сборные железобетонные настилы |  | Да | 2010 | Керамзит или шлак |  | Да | 2010 | Металлопрофиль (металлочерепица) |  | 718 | Да | 2010 | Наружный организованный |  | Оцинкованная сталь |  |  | Да | 2010 | 6 | 162 | Да | 2010 | Да | 2 | Да | 2 | 400 | 2 | 9 | 1980 | Да | 2 | 2013 | Нет |  | 2038 | Нет | [11 empty] | 100 | 1 | 1 | 1 | 500 | Закрытая | Медь | Да | 2010 | 100 | Да | 2010 | Да | 270 | Скрытая | Медь | Нет |  | Установлен(ы) | 1 |  |  | Да | 2010 | Да | 5 |  | Да | 2010 | Центральное | 1 | Металлополимер |  | 540 | Да | 2010 | 10 | Сталь |  | Нет |  | Установлен(ы) | 1 |  |  | Да | 2010 | Да | 2 | Чугун |  | 200 | Нет |  | Центральное (сетевой природный газ) | 1 | 556 | Нет |  | Да | Центральное (сетевой природный газ) |  |  |  | 1 | 1 | Открытая | Вертикальная | Оцинкованная сталь |  | 1000 | Нет |  | 100 | Сталь |  | Нет |  | Да | 1 | Да | 2012 | Нет |  |  |  | Установлен(ы) | 1 |  |  | Да | 2012 | Нет |  | Имеется |  |  | Да | Центральное |  |  |  | 1 | 1 | Оцинкованная сталь |  | 400 | Нет |  | 23 | Сталь |  | Нет |  | Установлен(ы) | 1 |  |  | Да | 2012 | Да | 1 | Имеется | Да | 2012
354340, - городкурорт Сочи, г Сочи, Молокова ул. 22 | - городкурорт Сочи | 738860012 | г Сочи, Молокова ул. 22 | Да | 3298 | Да | 4873 | 23:49:0402029:347 | 4873 |  |  | Нет | 1-335АС-14 | Типовой | Группа I | 1977 |  |  | 193 | Да | 26 | 20.11.1999 | Нет |  |  |  | 1138.3 | 14.8 | 14.8 | 211 | 5 | 5 | 6 | 6607.7 | 102 | 4451.2 | 100 | 4247.6 | 95 | Да | 94 | 3973.7 | 94 | Да | 6 | 273.9 | 1 | Нет |  |  |  | Нет |  |  |  | Да | 2 | 203.6 | 1 | Нет |  |  |  | Да | 2 | 203.6 | 1 | Нет |  |  |  | Нет |  |  |  | 8 | 2156.5 | 14.05.1993 |  |  | УО | ООО ""УК ""Доверие"" | Решение общего собрания собственников помещений в МКД | 1 | 30.03.2006 | Да | 8 | 19.09.2011 |  |  |  | Ленточный |  | Бетон | 200 | кв.м |  |  |  | Нет |  | Да | 675.9 | Уплотненный грунт |  | Бетонные (железобетонные) блоки |  | 1.8 | 924.5 | Плоское | Железобетон |  | 1128 | Нет |  | 0.16 | Железо-бетонные панели |  | Окраска - по штукатурке (по бетону) - полимерным составом |  | 2130 | Да | 2010 | Нет | [5 empty] | Нет | [5 empty] | Да | 28 | 33 | Смешанный | металлопластик и дерево | Да | 2010 | 8 | 30 | Металл без утеплителя |  | Да | 2008 | Армированный бетон |  | 211 | 0.8 | Да | 2010 | Скатная |  | Дерево |  | Да | 2010 | Керамзит или шлак |  | Да | 2010 | Металлопрофиль (металлочерепица) |  | 1296 | Да | 2010 | Наружный организованный |  | Оцинкованная сталь с полимерным покрытием (для крыш из металлопрофиля (металлочерепицы)) |  |  | Да | 2010 | 20 | 300 | Да | 2010 | Нет |  | Нет | [23 empty] | 120 | 1 | 1 | 32 | 420 | Закрытая | Аллюминий | Нет |  | 300 |  |  | Да |  | Скрытая | Алюминий. | Нет |  | Установлен(ы) | 3 |  |  | Да | 2012 | Нет |  | Имеется |  |  | Центральное | 1 | Смешанный | полипропилен, сталь | 405 | Нет |  | 124 | Смешанный | чугун,сталь,латунь | Нет |  | Необходима установка | [5 empty] | Да | 6 | Чугун |  | 457 | Нет |  | Центральное (сетевой природный газ) | 1 | 300 | Нет |  | Да | Центральное (сетевой природный газ) |  |  |  | 0.23 | 1 | Закрытая | Вертикальная | Черная сталь |  | 964 | Нет |  | 728 | Смешанный | чугун, латунь, сталь | Нет |  | Да | 1 | Да | 2012 | Нет |  |  |  | Установлен(ы) | 1 |  |  | Да | 2012 | Да | 1 | Имеется | Да | 2012 | Да | Центральное |  |  |  | 0.35 | 1 | Смешанный | полипропилен, сталь | 811 | Нет |  | 188 | Смешанный | чугун, латунь и сталь | Нет |  | Установлен(ы) | 1 |  |  | Да | 2012 | Да | 1 | Имеется | Да | 2012
354340, - городкурорт Сочи, г Сочи, Молокова ул. 24 | - городкурорт Сочи | 738860081 | г Сочи, Молокова ул. 24 | Да | 2971 | Да | 2971 | 23:49:0402026:303 | 2971 | 20919 | 23:49:0402026:1013 | Нет |  | Типовой | Группа I | 1980 |  |  | 115 | Да | 30 | 27.04.2010 | Нет |  |  |  | 559.59 | 29 | 30 | 124 | 9 | 9 | 2 | 4851.1 | 64 | 3219.9 | 63 | 3185.4 | 63 | Да | 63 | 3195.4 | 63 | Нет |  |  |  | Нет |  |  |  | Нет |  |  |  | Да | 1 | 34.5 |  | Да | 1 | 34.5 |  | Нет |  |  |  | Нет |  |  |  | Нет |  |  |  |  | 1631.2 | 01.12.1993 |  |  | ТСЖ | ТСЖ Молокова-24 | Решение общего собрания собственников помещений в МКД | 1 | 29.08.2004 | Да | 4 | 16.10.2004 |  |  |  | Ленточный |  | Бетон | 300 | кв.м |  |  |  | Нет |  | Да | 559 | Бетон |  | Бетон |  | 27 | 1100 | Плоское | Железобетон |  | 553.4 |  |  | 0.5 | Железо-бетонные панели |  | "Штукатурка - по плитам утеплителя (в т.ч. ""короед"")" |  | 2610 | Нет |  | Да | 2100 | Отвердевающая мастика |  |  |  | Нет | [5 empty] | Да | 16 | 35 | Металлопластик |  | Нет |  | 2 | 8 | Металл без утеплителя |  | Да | 2010 | Армированный бетон |  | 124 | 1 | Нет |  | Скатная | 2.5 | Сборные железобетонные элементы |  | Нет |  |  |  | Нет |  | Металлопрофиль (металлочерепица) |  | 650 | Да | 2010 | Наружный организованный |  | Оцинкованная сталь с полимерным покрытием (для крыш из металлопрофиля (металлочерепицы)) |  | 124 | Да | 2010 | 8 | 240 | Да | 2010 | Да | 2 | Да | 2 | 320 |  | 9 | 1980 | Да | 2 | 2008 |  |  | 2033 | Нет | [11 empty] | 152 | 1 | 1 | 19 | 1100 | Закрытая | Медь | Нет |  | 100 | Нет |  | Да | 120 | Закрытая | Медь |  |  | Установлен(ы) | 1 |  |  |  |  | Нет |  | Имеется |  |  | Центральное | 1 | Сталь |  | 220 |  |  | 65 | Сталь |  |  |  | Установлен(ы) | 1 |  |  |  |  | Да | 6 | Чугун |  | 310 |  |  | Центральное | 1 | 300 |  |  | Да | Центральное (сетевой природный газ) |  |  |  | 1 | 1 | Открытая | Горизонтальная | Черная сталь |  | 1680 |  |  | 75 | Сталь |  |  |  | Да | 1 | [6 empty] | Установлен(ы) | 1 |  |  |  |  | Да | 1 |  |  |  | Да | Центральное |  |  |  | 1 | 1 | Черная сталь |  | 850 |  |  | 65 | Латунь |  |  |  | Установлен(ы) | 1 |  |  |  |  | Да | 1
354340, - городкурорт Сочи, г Сочи, Молокова ул. 26 | - городкурорт Сочи | 78918418 | г Сочи, Молокова ул. 26 | Да | 3795 | Да | 3795 | 23:49:0402026:25 | 3891 | 19530 | 23:49:0402026:25 | Нет |  | Типовой | Группа I | 1976 |  |  |  | Да | 20 | 15.07.2010 | Нет |  |  |  | 1116 | 13.5 | 13.5 | 105 | 5 | 5 | 6 | 5524.2 | 98 | 4199.4 | 96 | 4046.4 | 96 | Да | 96 | 4046.4 | 96 | Нет |  |  |  | Нет |  |  |  | Нет |  |  |  | Да | 2 | 153 | 2 | Да | 1 | 74.7 | 1 | Да | 1 | 78.3 | 1 | Нет |  |  |  | Нет |  |  |  | 7 | 1324.8 | 15.07.1992 |  |  | УО | ООО ""Орхидея"" | Решение общего собрания собственников помещений в МКД | 1 | 18.03.2012 | Да | 1 | 18.03.2012 |  |  |  | Ленточный |  | Бетон | 1116 | кв.м |  |  |  | Да | 2010 | Да | 830 | Гравий (щебень) |  | Иной | керамзитобетонные | 2 | 1116 | Плоское | Железобетон |  | 1116 | Нет |  | 0.3 | Железо-бетонные панели |  | Окраска - по штукатурке (по бетону) - полимерным составом |  | 372 | Да | 2010 | Нет | [5 empty] | Да | 110.64 | Монтажная пена |  | Да | 2009 |  | 30 | 99.56 | Металлопластик |  | Да | 2010 | 10 | 32 | Металл без утеплителя |  | Да | 2010 | Армированный бетон |  | 1116 | 1 | Да | 2010 | Скатная |  | Дерево |  | Да | 2010 | Керамзит или шлак |  | Да | 2010 | Иной | профнастил | 1116 | Да | 2010 | Наружный организованный |  | Оцинкованная сталь |  | 105 | Да | 2010 | 14 | 189 | Да | 2010 | Нет | [25 empty] | 70 | 1 | 1 | 30 | 4199.4 | Закрытая | Аллюминий | Да | 2010 | 400 | Да | 2010 |  |  | Скрытая | Медь | Да | 2010 | Установлен(ы) | 99 |  |  | Нет | 1976 | Да | 6 |  | Да | 2010 | Центральное | 1 | Иной | полипропилен | 4189.2 | Да | 2010 | 3 | Чугун |  | Да | 2010 | Установлен(ы) | 1 |  |  | Да | 2010 | Да | 12 | Чугун |  | 4189.2 | Нет |  | Центральное (сетевой природный газ) | 1 | 4164.1 | Нет |  | Да | Внешняя котельная |  |  |  | 0.23 | 1 | Закрытая | Вертикальная | Иной | полипропилен, сталь | 3974.1 | Нет |  | 2 | Чугун |  | Нет |  | Да | 1 | Да | 2012 | Нет |  |  |  | Установлен(ы) | 1 |  |  | Да | 2012 | Да | 1 | Имеется | Да | 2012 | Да | Внешняя котельная |  |  |  | 0.33 | 1 | Иной | полипропилен, сталь | 3974.1 | Нет |  | 2 | Латунь |  | Нет |  | Установлен(ы) | 1 |  |  | Да | 2012 | Да | 1 | Имеется | Да | 2012
354340, - городкурорт Сочи, г Сочи, Молокова ул. 28 | - городкурорт Сочи | 99993829 | г Сочи, Молокова ул. 28 | Да | 2809 | Да | 2809 | 23:49:0402026:1006 | 2809 | 2823 | 23:49:0402026:1006 | Нет |  | Типовой | Группа I | 1981 |  |  |  | Да | 21 | 03.11.1997 | Нет |  |  |  | 552.6 | 25.2 | 25.2 | 123.2 | 9 | 9 | 2 | 4094.5 | 65 | 3762.9 | 63 | 3204.1 | 63 | Да | 63 | 3204.1 | 63 | Нет |  |  |  | Нет |  |  |  | Нет |  |  |  | Да | 2 | 558.8 | 2 | Да | 2 | 558.8 | 2 | Нет |  |  |  | Нет |  |  |  | Нет |  |  |  | 2 | 331.6 | 24.07.1992 |  |  | УО | ООО ""Орхидея"" | Решение общего собрания собственников помещений в МКД | 1 | 25.03.2013 | Да | 1 | 25.03.2013 |  |  |  | Ленточный |  | Бетон | 1 | кв.м |  |  |  | Да | 2009 | Нет | [13 empty] | 0.3 | Железо-бетонные панели |  | Облицовка - иная | Окраска красками по фасадной системе утепления с тонкослойной штукатуркой | 184.2 | Да | 2009 | Нет | [5 empty] | Нет |  | Отвердевающая мастика |  | Да | 2009 |  | 54 | 32.4 | Металлопластик |  | Да | 2009 | 8 | 20 | Металл без утеплителя |  | Да | 2009 | Армированный бетон |  | 123.2 | 1 | Да | 2009 | Плоская |  | Отсутствует |  | Да | 2009 | Отсутствует |  | Нет |  | Рулонные материалы (в 3-4 слоя) |  | 552.6 | Да | 2009 | Наружный организованный |  | Оцинкованная сталь |  |  | Да | 2009 | 8 | 201.6 | Да | 2009 | Да | 2 | Да | 2 | 320 | 0.71 | 9 | 1983 | Да |  | 2009 | Да | 09.07.2013 | 2034 | Нет | [11 empty] | 80 | 2 | 2 | 120 | 3631.2 | Закрытая | Аллюминий | Нет |  | 600 | Нет |  |  |  | Скрытая | Алюминий. | Нет |  | Установлен(ы) | 4 |  | Имеется | Нет | 1988 | Нет |  | Имеется |  |  | Центральное | 1 | Иной | полипропилен | 3631.2 | Да | 2009 | 3 | Чугун |  | Нет |  | Установлен(ы) | 1 |  |  | Да | 2009 | Да | 4 | Чугун |  | 3631.2 | Да | 2009 | Центральное (сетевой природный газ) | 1 | 3631.2 | Нет |  | Да | Внешняя котельная |  |  |  | 0.2 | 1 | Закрытая | Вертикальная | Иной | полипропилен | 3631.2 | Да | 2009 | 2 | Чугун |  | Нет |  | Да | 1 | Да | 2012 | Нет |  |  |  | Установлен(ы) | 1 | 1 |  | Да | 2012 | Да | 1 | Имеется | Да | 2012 | Да | Внешняя котельная |  |  |  | 0.25 | 1 | Иной | полипропилен, сталь | 3631.2 | Да | 2009 | 2 | Иной | сталь,чугун | Нет |  | Установлен(ы) | 1 |  |  | Да | 2012 | Да | 1 | Имеется | Да | 2012
354340, - городкурорт Сочи, г Сочи, Молокова ул. 30 | - городкурорт Сочи | 738960561 | г Сочи, Молокова ул. 30 | Да | 4644 | Да | 3761 | 23:49:0402026:35 | 3761 |  |  | Нет |  | Типовой | Группа II | 1976 |  |  | 210 | Да | 29 | 17.03.1999 | Нет |  |  |  | 931.2 | 14.7 | 14.7 | 179.2 | 5 | 5 | 5 | 5538 | 84 | 3483.7 | 84 | 3483.7 | 81 | Да | 79 | 3302.8 | 80 | Да | 5 | 180.9 | 1 | Нет |  |  |  | Нет |  |  |  | Нет |  |  |  | Нет |  |  |  | Нет |  |  |  | Нет |  |  |  | Нет |  |  |  | 7 | 2054.3 | 10.03.1993 |  | специальный счет, владельцем которого является региональный оператор | УО | ООО ""УК ""Доверие"" | Решение общего собрания собственников помещений в МКД | 1 | 12.12.2006 | Да | б/н | 02.09.2011 |  |  |  | Ленточный |  | Бетон | 1 | шт. |  |  |  | Нет |  | Да | 768.9 | Уплотненный грунт |  | Бетонные (железобетонные) блоки |  | 1.8 | 770.4 | Плоское | Железобетон |  | 931 | Нет |  | 0.16 | Железо-бетонные панели |  | Окраска - по штукатурке (по бетону) - полимерным составом |  | 1685 | Да | 2010 | Нет | [5 empty] | Нет | [5 empty] | Да | 24 | 26 | Смешанный | металлопластик и дерево | Да | 2010 | 5 | 19 | Металл без утеплителя |  | Да | 2008 | Армированный бетон |  | 179.2 | 0.8 | Да | 2010 | Скатная | 2 | Дерево |  | Да | 2010 | Керамзит или шлак |  | Да | 2010 | Металлопрофиль (металлочерепица) |  | 1395 | Да | 2010 | Наружный организованный |  | Оцинкованная сталь с полимерным покрытием (для крыш из металлопрофиля (металлочерепицы)) |  |  | Да | 2010 | 10 | 150 | Да | 2010 | Нет | [25 empty] | 120 | 1 | 1 | 25 | 3520 | Закрытая | Аллюминий | Нет |  | 250 | Нет |  | Нет |  | Скрытая | Алюминий. | Нет |  | Установлен(ы) | 1 |  |  | Да | 2012 | Нет |  | Имеется |  |  | Центральное | 1 | Смешанный | полипропилен, сталь | 342 | Нет |  | 106 | Смешанный | чугун,сталь,латунь | Нет |  | Необходима установка | [5 empty] | Да | 5 | Чугун |  | 400 | Нет |  | Центральное (сетевой природный газ) | 1 | 249 | Нет |  | Да | Внешняя котельная |  |  |  | 0.2 | 1 | Закрытая | Вертикальная | Черная сталь |  | 1366 | Нет |  | 620 | Смешанный | чугун, латунь, сталь | Нет |  | Да | 1 | Да | 2012 | Нет |  |  |  | Установлен(ы) | 1 |  |  | Да | 2012 | Да | 1 | Имеется | Да | 2012 | Да | Внешняя котельная |  |  |  | 0.31 | 1 | Смешанный | полипропилен, сталь | 684 | Нет |  | 164 | Смешанный | чугун, латунь и сталь | Нет |  | Установлен(ы) | 1 |  |  | Да | 2012 | Да | 1 | Имеется | Да | 2012
354340, - городкурорт Сочи, г Сочи, Молокова ул. 32 | - городкурорт Сочи | 738960748 | г Сочи, Молокова ул. 32 | Да | 3661 | Да | 3661 | 23:49:0402026:1195 | 3661 | 1232 | 23:49:0402026:1195 | Нет |  | Типовой | Группа I | 1974 |  |  | 100 | Да | 30 | 09.04.1992 | Нет |  |  |  | 1118.4 | 13.8 | 13.8 | 210.4 | 5 | 5 | 6 | 5562.4 | 102 | 5130.1 | 100 | 5130.1 | 100 | Да | 100 | 5130.1 | 100 | Нет |  |  |  | Нет |  |  |  | Нет |  |  |  | Да | 2 | 110 |  | Нет |  |  |  | Нет |  |  |  | Нет |  |  |  | Нет |  |  |  | 32 | 432.3 | 28.12.1992 |  | счет регионального оператора (по решению ОМС) | УО | ООО УК "Гарант" | Решение общего собрания собственников помещений в МКД | 1 | 24.07.2017 | [6 empty] | Ленточный |  | Бетон | 320 | кв.м |  |  |  | Нет |  | Да | 1118.4 | Уплотненный грунт |  | Бетонные (железобетонные) блоки |  | 2.2 | 1060 | Плоское | Железобетон |  | 1116 | Да | 2009 | 0.16 | Иной | Железо-бетонные панели | Окраска - по штукатурке (по бетону) - полимерным составом |  | 2130 | Нет |  | Нет | [5 empty] | Да | 168 | Монтажная пена |  | Да | 2009 | Да | 30 | 34.2 | Смешанный | металлопластик и дерево | Да | 2009 | 6 | 22 | Металл без утеплителя |  | Да | 2009 | Армированный бетон |  | 220.5 | 0.8 | Нет |  | Скатная |  | Дерево |  | Нет |  | Керамзит или шлак |  | Нет |  | Иной | профнастил | 1512 | Да | 2009 | Наружный организованный |  | Оцинкованная сталь с полимерным покрытием (для крыш из металлопрофиля (металлочерепицы)) |  | 220 | Нет |  | 14 | 220 | Нет |  | Нет | [25 empty] | 130 | 1 | 1 | 30 | 3780 | Закрытая | Аллюминий | Нет |  | 180 | Нет |  | Да | 30 | Скрытая | Алюминий. | Нет |  | Установлен(ы) | 1 | 1 |  | Нет |  | Нет |  | Имеется |  |  | Центральное | 1 | Смешанный | Металл, полипропилен | 420 | Нет |  | 135 | Сталь |  | Нет |  | Установлен(ы) | 1 |  |  | Нет |  | Да | 66 | Смешанный | Чугун, пластик | 270 | Нет |  | Центральное (сетевой природный газ) | 1 | 270 | Нет |  | Да | Центральное (сетевой природный газ) |  |  |  | 0.23 | 1 | Закрытая | Вертикальная | Черная сталь |  | 1500 | Нет |  | 420 | Сталь |  | Нет |  | Да | 1 | Да | 2012 | Нет |  |  |  | Установлен(ы) | 1 | 1 |  | Да | 2012 | Да | 1 | Имеется | Да | 2012 | Да | Центральное |  |  |  | 0.32 | 1 | Смешанный | полипропилен, сталь | 750 | Нет |  | 170 | Сталь |  | Нет |  | Установлен(ы) | 1 | 1 |  | Да | 2012 | Да | 1 |  | Да | 2012
354000, - городкурорт Сочи, г Сочи, Морской пер. 1/1 | - городкурорт Сочи | 738961150 | г Сочи, Морской пер. 1/1 | Нет |  | Нет |  |  | 1600 | 10060 |  | Нет |  | Индивидуальный | Группа I | 2007 |  |  | 100 | Нет |  |  | Нет |  |  |  | 1540 | 77 | 77 | 154.5 | 21 | 21 | 1 | 30315 | 121 | 21896 | 112 | 18105 | 105 | Да | 112 | 18105 | 105 | Нет |  |  |  | Нет |  |  |  | Нет |  |  |  | Да | 9 | 3791 | 94 | Да | 9 | 3791 | 94 | Нет |  |  |  | Нет |  |  |  | Нет |  |  |  | 45 | 8419 | 02.11.2007 |  | специальный счет, владельцем которого является ТСЖ | ТСН |  | Решение общего собрания собственников помещений в МКД | б/н | 06.05.2016 | Нет | [5 empty] | Свайный |  | Железобетон | 11410.4 | м3 |  |  |  | Нет |  | Нет | [13 empty] | 0.4 | Железо-бетонные панели |  | Облицовка - керамическая или цементная офактуренная плитка |  | 8883 | Нет |  | Нет | [5 empty] | Нет | [5 empty] | Да | 28 | 84 | Аллюминий |  | Нет |  | 105 | 210 | Металлопластик |  | Нет |  | Армированный бетон |  | 154.5 | 1 | Нет |  | Плоская |  | Металл |  | Нет |  | Отсутствует |  | Нет |  | Рулонные материалы (в 3-4 слоя) |  | 1472.1 | Нет |  | Внутренний |  | Трубы для внутреннего водостока - полимерные |  |  | Нет |  | 6 | 510 | Нет |  | Да | 3 | Да | 3 | 1000 | 0.5 | 21 | 2008 | Нет |  |  | Да | 02.02.2016 | 2033 | Нет | [11 empty] | 3000 | 2 | 2 | 37 | 7125 | Открытая | Медь | Нет |  | 8340 | Нет |  | Да | 1970 | Скрытая | Медь | Нет |  | Установлен(ы) | 2 |  | Имеется | Нет | 2008 | Да | 101 | Имеется | Да | 2012 | Центральное | 1 | Черная сталь |  | 838 | Нет |  | 48 | Чугун |  | Нет |  | Установлен(ы) | 1 |  | Имеется | Да | 2012 | Да | 1 | Пластик |  | 1764 | Нет |  | Отсутствует |  |  |  |  | Да | Внешняя котельная |  |  |  | 0.22 | 1 | Закрытая | Вертикальная | Черная сталь |  | 1597 | Нет |  | 142 | Чугун |  | Нет |  | Да | 1 | Нет |  | Нет |  |  |  | Установлен(ы) | 1 |  |  | Да | 2012 | Да | 1 | Имеется | Да | 2007 | Да | Внешняя котельная |  |  |  | 0.03 | 1 | Черная сталь |  | 932 | Нет |  | 97 | Чугун |  | Нет |  | Установлен(ы) | 1 |  |  | Да | 2012 | Да | 1 | Имеется | Нет
354000, - городкурорт Сочи, г Сочи, Морской пер. 14/10 | - городкурорт Сочи | 738962576 | г Сочи, Морской пер. 14/10 | Нет |  | Нет |  |  | 2337 |  |  | Нет |  | Типовой | Группа I | 1966 |  |  | 100 | Нет |  |  | Нет |  |  |  | 638 | 17.5 | 17.5 | 180 | 5 | 5 | 4 | 2820 | 57 | 2386.3 | 57 | 2386.3 | 57 | Да | 57 | 2386.3 | 57 | Нет |  |  |  | Нет |  |  |  | Нет |  |  |  | Нет |  |  |  | Нет |  |  |  | Нет |  |  |  | Нет |  |  |  | Нет |  |  |  | 25 | 433.7 | 11.12.1996 |  | счет регионального оператора (по решению общего собрания) | УО | ООО УК РЭП №3 | Решение общего собрания собственников помещений в МКД | б/н | 01.07.2011 | Нет | [5 empty] | Ленточный |  | Бутовый камень | 290 | кв.м |  |  |  | Нет |  | Нет | [13 empty] | 0.4 | Мелкоблочные |  | Окраска - по штукатурке (по бетону) - известковым составом |  | 873 | Да | 2013 | Нет | [5 empty] | Нет | [5 empty] | Да | 65 | 130 | Дерево - твердых пород |  | Нет |  | 3 | 8 | Дерево |  | Нет |  | Армированный бетон |  | 120 | 1 | Да | 2013 | Скатная | 2.5 | Дерево |  | Да | 2013 | Керамзит или шлак |  | Да | 2013 | Металлопрофиль (металлочерепица) |  | 760 | Да | 2013 | Наружный организованный |  | Оцинкованная сталь |  | 200 | Да | 2013 | 7 | 70 | Да | 2013 | Нет | [25 empty] | 30 | 2 | 2 | 10 | 350 | Закрытая | Аллюминий | Нет |  | 80 | Нет |  | Нет |  | Скрытая | Алюминий. | Нет |  | Требуется установка | [5 empty] | Нет |  | Имеется |  |  | Центральное | 1 | Черная сталь |  | 250 |  |  | 59 | Сталь | [9 empty] | Да | 3 | Чугун |  | 260 | Нет |  | Центральное | 3 | 150 |  |  | Да | Центральное (сетевой природный газ) |  |  |  | 0.3 | 1 | Открытая | Горизонтальная | Черная сталь |  | 350 | Нет |  | 50 | Сталь |  | Нет |  | Нет |  |  |  | Нет |  |  |  | Требуется установка | [5 empty] | Нет |  | Имеется |  |  | Да | Центральное |  |  |  | 0.3 | 1 | Черная сталь |  | 250 | Нет |  | 55 | Сталь |  | Нет |  | Требуется установка | [5 empty] | Нет
354000, - городкурорт Сочи, г Сочи, Московская ул. 21 | - городкурорт Сочи | 738962793 | г Сочи, Московская ул. 21 | Нет |  | Нет |  |  | 1600 |  |  | Нет |  | Типовой |  | 1956 |  |  | 50 | Нет |  |  | Нет |  |  |  | 384 | 9 | 9 | 80 | 3 | 3 | 1 | 454 | 9 | 404 | 9 | 404 |  | Да | 9 | 404 |  | Нет |  |  |  | Нет |  |  |  | Нет |  |  |  | Нет |  |  |  | Нет |  |  |  | Нет |  |  |  | Нет |  |  |  | Нет |  |  |  | 1 | 50 | 14.12.2005 |  | счет регионального оператора (по решению ОМС) | Не выбран не один из представленных |  |  |  |  | Нет | [5 empty] | Ленточный |  | Бетон | 150 | кв.м |  |  |  | Нет |  | Нет | [13 empty] | 0.4 | Железо-бетонный или стальной каркас с кирпичным (мелкоблочным) заполнением |  | Окраска - по штукатурке (по бетону) - кремнийорганическими красками |  | 520 | Нет |  | Нет | [5 empty] | Нет | [5 empty] | Да | 2 | 5 | Металлопластик |  | Нет |  | 1 | 2 | Металл без утеплителя |  | Нет |  | Бетон |  | 80 | 1 | Нет |  | Скатная | 2.3 | Дерево |  | Нет |  | Керамзит или шлак |  | Нет |  | Металлопрофиль (металлочерепица) |  | 460 | Нет |  | Наружный организованный |  | Оцинкованная сталь с полимерным покрытием (для крыш из металлопрофиля (металлочерепицы)) |  | 80 |  |  | 6 | 60 |  |  | Нет | [25 empty] | 33 | 1 | 1 | 3 | 200 | Закрытая | Аллюминий | Нет |  | 70 | Нет |  | Нет | [5 empty] | Требуется установка | [5 empty] | Нет |  | Имеется |  |  | Центральное | 1 | Черная сталь |  | 85 |  |  | 12 | Латунь | [9 empty] | Да | 2 | Чугун |  | 88 |  |  | Центральное | 1 | 75 |  |  | Да | Центральное (сетевой природный газ) |  |  |  | 0.1 | 1 | Открытая | Горизонтальная | Оцинкованная сталь |  | 325 |  |  | 45 | Латунь | [22 empty] | Да | Центральное |  |  |  | 0.1 | 1 | Оцинкованная сталь |  | 120 |  |  | 20 | Латунь
354208, - городкурорт Сочи, г Сочи, Моторная ул. 5 | - городкурорт Сочи | 99999195 | г Сочи, Моторная ул. 5 | [6 empty] | 41533 | [5 empty] | 2003 |  |  |  | Да | 5 | 06.03.2008 |  |  |  |  | 656.8 | 31.5 | 31.5 |  | 10 | 10 | 1 | 4319 | 80 | 4106.4 | 80 | 4106.4 | [53 empty] | Иной | бутобетонный ленточный | Иной | 656 | кв.м |  |  | Бутобетон |  |  | Да | 657 | Бетон |  | Бетон |  | 2.3 | 520 | Плоское | Железобетон |  | 657 |  |  | 0.4 | Железо-бетонные панели |  | Окраска - по штукатурке (по бетону) - известковым составом |  | 3400 |  |  | Да | 5200 | Отвердевающая мастика | [9 empty] | Да | 10 | 30 | Дерево - твердых пород |  |  |  | 3 | 9 | Металл без утеплителя |  |  |  | Иной | Бетон | 150 | 1 |  |  | Плоская | [9 empty] | Рулонные материалы (в 3-4 слоя) |  | 690 |  |  | Внутренний |  | Иной | чугунные |  |  |  | 4 | 120 |  |  | Да | 3 | Да | 3 | 320 |  | 10 | 2003 | [5 empty] | 2028 | Нет | [11 empty] | 150 | 3 | 3 | 30 | 2500 | Закрытая | Аллюминий |  |  | 350 |  |  | Да | 150 | Закрытая | Алюминий | [13 empty] | Центральное | 1 | Сталь |  | 400 |  |  | 85 | Сталь | [9 empty] | Да | 3 | Чугун |  | 400 |  |  | Отсутствует |  |  |  |  | Да | Внешняя котельная |  |  |  |  | 3 | Открытая | Вертикальная | Иной | Сталь | 1320 |  |  | 180 | Сталь | [22 empty] | Да | Центральное |  |  |  |  | 3 | Сталь |  | 1026 |  |  | 160 | Сталь
354208, - городкурорт Сочи, г Сочи, Моторная ул. 7 | - городкурорт Сочи | 99999196 | г Сочи, Моторная ул. 7 | [6 empty] | 14592 | 23:49:013600:2179 |  |  |  |  | 2002 | [11 empty] | 31.5 | 31.5 |  | 9 | 9 | 3 | 5330.2 | 72 | 3788 | 72 | 3788 | [37 empty] | 6 | 1542.2 |  |  |  | УК | ООО РЭО-18 | [9 empty] | Ленточный |  | Железобетон | 500 | кв.м | [5 empty] | Да | 667 | Бетон |  | Иной | Железо-бетонные плиты | 2.3 | 750 | Плоское | Железобетон |  | 667 |  |  | 0.4 | Железо-бетонные панели |  | Окраска - по штукатурке (по бетону) - известковым составом |  | 3352.6 |  |  | Да | 5198.7 | Отвердевающая мастика | [9 empty] | Да | 24 | 45 | Дерево - твердых пород |  |  |  | 3 | 9 | Металл без утеплителя |  |  |  | Иной | Бетон | 166 | 0.7 |  |  | Плоская | [9 empty] | Рулонные материалы (в 3-4 слоя) |  | 709 |  |  | Внутренний |  | Иной | чугунные | 50 |  |  | 4 | 101 |  |  | Да | 3 | Да | 3 | 320 |  | 9 | 2002 | [5 empty] | 2027 | [12 empty] | 144 | 3 | 3 | 28 | 1500 | Закрытая | Аллюминий |  |  | 330 |  |  | Да | 200 |  |  |  |  | Установлен(ы) | 1 |  |  |  |  | Да | 9 |  |  |  | Центральное | 1 | Сталь |  | 400 |  |  | 88 | Смешанный | сталь, чугун | [8 empty] | Да | 3 | Чугун |  | 369 |  |  | Отсутствует |  |  |  |  | Да | Центральное (сетевой природный газ) |  |  |  |  | 3 | Открытая | Вертикальная | Иной | Сталь | 1300 |  |  | 180 | Сталь | [11 empty] | Установлен(ы) | 1 | 1 |  |  |  | Да | 3 |  |  |  | Да | Центральное |  |  |  |  | 3 | Иной | Сталь | 1026 |  |  | 160 | Смешанный | сталь,чугун |  |  | Установлен(ы) | 1 | 1 |  |  |  | Да | 3
354000, - городкурорт Сочи, г Сочи, Навагинская ул. 12 | - городкурорт Сочи | 99996460 | г Сочи, Навагинская ул. 12 | Нет |  | Нет | [5 empty] | Нет |  | Типовой | Группа III | 1974 |  |  | 100 | Нет |  |  | Нет |  |  |  | 1400 | 30.2 | 30.2 | 250 | 9 | 9 | 3 | 9110 | 104 | 8883 | 96 | 4320 | 96 | Да | 90 | 4050 | 90 | Да | 6 | 270 | 6 | Нет |  |  |  | Нет |  |  |  | Да | 8 | 4563 | 8 | Да | 8 | 4563 | 8 | Нет |  |  |  | Нет |  |  |  | Нет |  |  |  | 1 | 227 | 01.01.2001 |  |  | Не выбран не один из представленных |  |  |  |  | Нет | [5 empty] | Свайный |  | Железобетон | 350 | кв.м |  |  |  | Нет |  | Да | 670 | Бетон |  | Бетон |  | 3 | 460 | Сборные плиты | Железобетонные сборные и монолитные |  | 618 |  |  | 0.3 | Железо-бетонные панели |  | Облицовка - стеклокерамическая плитка по плитам утеплителя (дышащий фасад) |  | 2100 | Да | 2009 | Да | 1500 | Отвердевающая мастика |  |  |  | Нет | [5 empty] | Нет | [6 empty] | 3 | 10 | Металл без утеплителя |  | Нет |  | Армированный бетон |  | 100 | 1 | Нет |  | Плоская |  |  |  | Да | 2009 | Минеральная вата |  | Да | 2009 | Рулонные материалы (в 3-4 слоя) |  | 1420 | Да | 2009 | Внутренний | [6 empty] | 12 | 360 |  |  | Да | 3 | Да | 3 | 400 | 1.8 | 9 | 1974 | Да | 3 | 2020 |  |  | 2045 | Нет | [11 empty] | 300 | 2 | 1 | 48 | 1420 | Открытая | Аллюминий | Нет |  | 600 | Нет |  | Да | 600 | Открытая | Алюминий | Нет |  | Установка не требуется |  |  | Имеется |  |  | Нет |  | Имеется |  |  | Центральное | 1 | Черная сталь |  | 1500 | Нет |  | 60 | Сталь |  | Нет |  | Необходима установка | [5 empty] | Да | 6 | Чугун |  | 1500 | Нет |  | Центральное (сетевой природный газ) | 1 | 535 | Нет |  | Да | Центральное (сетевой природный газ) |  |  |  | 2 | 1 | Открытая | Горизонтальная | Черная сталь |  | 2200 | Нет |  | 60 | Сталь |  | Нет |  | Да | 1 | Нет |  | Нет |  |  |  | Требуется установка | [5 empty] | Нет |  | Имеется |  |  | Да | Центральное |  |  |  | 2 | 1 | Черная сталь |  | 1500 | Нет |  | 50 | Сталь |  | Нет |  | Требуется установка | [5 empty] | Нет
354000, - городкурорт Сочи, г Сочи, Навагинская ул. 14 | - городкурорт Сочи | 738964813 | г Сочи, Навагинская ул. 14 | Нет |  | Нет |  |  | 1600 |  |  | Нет |  | Типовой | Группа III | 1984 |  |  | 100 | Нет |  |  | Нет |  |  |  | 429 | 33 | 33 | 92 | 11 | 11 | 5 | 4845.1 | 47 | 2443.1 | 47 | 2443.1 | 47 | Да | 47 | 2443.1 | 47 | Нет |  |  |  | Нет |  |  |  | Нет |  |  |  | Нет |  |  |  | Нет |  |  |  | Нет |  |  |  | Нет |  |  |  | Нет |  |  |  | 5 | 2402 | 15.12.2004 |  | счет регионального оператора (по решению ОМС) | Не выбран не один из представленных |  |  |  |  | Нет | [5 empty] | Ленточный |  | Бетон | 100 | м3 |  |  |  | Нет |  | Нет | [13 empty] | 0.4 | Железо-бетонные панели |  | Окраска - по штукатурке (по бетону) - известковым составом |  | 2500 | Да | 2011 | Да | 1500 | Отвердевающая мастика |  | Да | 2011 | Нет | [5 empty] | Да | 25 | 30 | Дерево - хвойных пород |  | Нет |  | 5 | 12 | Металл без утеплителя |  | Нет |  | Армированный бетон |  | 70 | 1 | Нет |  | Плоская | [9 empty] | Рулонные материалы (в 3-4 слоя) |  | 450 | Да | 2011 | Внутренний | [10 empty] | Да | 2 | Да | 2 | 400 | 1.74 | 11 | 1984 | Да | 2 | 2020 | Нет |  | 2045 | Нет | [11 empty] | 50 | 1 | 1 | 1 | 1100 | Закрытая | Аллюминий | Нет |  | 550 | Нет |  | Да | 500 | Скрытая | Медь | Нет |  | Требуется установка | [5 empty] | Нет |  | Имеется |  |  | Центральное | 1 | Черная сталь |  | 500 | Нет |  | 30 | Сталь |  | Нет |  | Необходима установка | [5 empty] | Да | 1 | Чугун |  | 500 | Нет |  | Отсутствует |  |  |  |  | Да | Центральное (сетевой природный газ) |  |  |  | 2 | 1 | Открытая | Вертикальная | Черная сталь |  | 500 | Нет |  | 30 | Сталь |  | Нет |  | Да | 1 | Нет |  | Нет |  |  |  | Требуется установка | [5 empty] | Нет |  | Имеется |  |  | Да | Центральное |  |  |  | 2 | 1 | Черная сталь |  | 500 | Нет |  | 30 | Сталь |  | Нет |  | Требуется установка | [5 empty] | Нет
354000, - городкурорт Сочи, г Сочи, Навагинская ул. 16 | - городкурорт Сочи | 738966290 | г Сочи, Навагинская ул. 16 | Нет |  | Да |  | 23:49:0204012:46 | 1500 |  |  | Нет |  | Типовой | Группа I | 1974 |  |  | 264 | Да | 28 | 21.07.2017 | Нет |  |  |  |  | 29 | 29 | 300 | 9 | 9 | 3 | 9874.6 | 201 | 9219 | 192 | 8400 | 213 | Да | 183 | 7989 | 210 | Да | 9 | 411 | 3 | Нет |  |  |  | Нет |  |  |  | Да | 9 | 819 | 9 | Да | 9 | 819 | 9 | Нет |  |  |  | Нет |  |  |  | Нет |  |  |  | 3 | 3492 | 07.12.1996 |  | счет регионального оператора (по решению ОМС) | УК |  | Решение общего собрания собственников помещений в МКД | 1 | 31.12.2012 | [6 empty] | Свайный |  | Железобетон | 75 | кв.м | [5 empty] | Да | 681 | Цементная стяжка |  | Бетонные (железобетонные) блоки |  | 3 | 360 | Плоское | Железобетон |  | 816.6 | Да | 2010 | 0.4 | Железо-бетонные панели |  | Штукатурка - иная | вентилируемый фасад | 2400 | Да | 2009 | Нет | [5 empty] | Нет | [12 empty] | 54 | 108 | Металл без утеплителя |  | Да | 2010 | Армированный бетон |  | 300 | 1 | Да | 2010 | Плоская | [9 empty] | Рулонные материалы (в 3-4 слоя) |  | 1350 | Да | 2009 | Внутренний | Внутренний и наружный организованный | Трубы для внутреннего водостока - стальные | нет |  | Да | 2009 | 12 | 435 | Да | 2009 | Да | 3 | Да | 3 | 400 |  | 9 | 2019 | [5 empty] | 2044 | Нет | [11 empty] | 300 | 2 | 3 | 3 | 1400 | Закрытая | Аллюминий | Нет |  | 255 | Нет |  | Да | 3000 | Скрытая | Алюминий. | Нет |  | Установлен(ы) | 1 |  |  |  |  | Нет |  | Имеется |  |  | Центральное | 1 | Сталь |  | 1500 | Нет |  | 200 | Сталь |  | Нет |  | Установлен(ы) | 1 |  |  |  |  | Да | 2 | Смешанный | Чугун, пластик | 1200 | Нет |  | Центральное (сетевой природный газ) | 1 | 528 | Нет |  | Да | Центральное (сетевой природный газ) |  |  |  |  | 6 | Открытая | Вертикальная | Металлополимер |  | 2100 | Нет |  | 320 | Сталь |  | Нет |  | Да | 2 | Нет |  | Нет |  |  |  | Установлен(ы) | 6 |  |  |  |  | Нет |  | Имеется |  |  | Да | Центральное |  |  |  |  | 6 | Металлополимер |  | 1200 | Нет |  | 260 | Сталь |  | Нет |  | Установлен(ы) | 12 |  |  |  |  | Нет
354000, - городкурорт Сочи, г Сочи, Нагорная ул. 1 | - городкурорт Сочи | 99996078 | г Сочи, Нагорная ул. 1 | Да | 1400 | Нет |  |  | 1600 | 51385 | 23:49:0204027:159 | Нет |  |  |  | 2014 | [10 empty] | 552.82 | 62.9 | 62.9 | 94.6 | 19 | 19 | 1 | 12690.4 | 129 | 10213.3 | 110 | 9432.4 | 110 | Да | 110 | 9432.4 | 110 | Нет |  |  |  | Нет |  |  |  | Нет |  |  |  | Да | 18 | 780.9 | 18 | Да | 18 | 780.9 | 18 | Нет |  |  |  | Нет |  |  |  | Нет |  |  |  |  | 2477.1 |  |  |  | ТСН | ТСН "Нагорная-1" |  | 18 | 25.08.2015 | [6 empty] | Свайный |  | Железобетон | 500 | м3 | [5 empty] | Нет | [13 empty] | 0.2 | Иной | железобетонные блоки | Облицовка - керамическая или цементная офактуренная плитка |  | 2800 |  |  | Нет | [11 empty] | Нет | [6 empty] | 2 | 7 | Дерево | [9 empty] | Плоская | [9 empty] | Иной | рубероид | 630 |  |  | Внутренний |  | Оцинкованная сталь |  | 600 |  |  | 12 | 600 |  |  | Да | 2 | Да | 1 | 630 |  | 19 | 2014 |  |  |  | Да | 26.09.2018 | 2039 | Да | 1 | 1000 |  | 21 | 2014 |  |  |  | Да | 26.09.2018 | 2039 | 250 | 2 | 5 | 11 | 1150 | Закрытая | Медь |  |  | 5800 |  |  | Да | 890 | Закрытая | Медь |  |  | Установлен(ы) | 2 | 2 | Имеется |  |  | Да | 2 | Имеется |  |  | Центральное | 2 | Сталь |  | 1120 |  |  | 10 | Сталь |  |  |  | Установлен(ы) | 1 |  |  |  |  | Да | 1 | Пластик |  | 1100 |  |  | Центральное | 1 | 250 |  |  | Да | Автономная котельная - крышная |  | Газ |  | 1000 | 1 | Открытая | Вертикальная | Оцинкованная сталь |  | 140 |  |  | 110 | Сталь, Сталь | [22 empty] | Да | Автономная котельная - крышная |  | Газ |  | 100 | 1 | Сталь |  | 140 |  |  | 39 | Сталь | [9 empty] | Да | 19
354000, - городкурорт Сочи, г Сочи, Нагорная ул. 2 | - городкурорт Сочи | 738969705 | г Сочи, Нагорная ул. 2 | Нет |  | Нет |  |  | 150 |  |  | Да |  | Индивидуальный | Группа IV | 1917 |  |  | 28 | Да | 59 | 12.02.2014 | Нет |  |  |  | 291 | 3.6 | 5.6 | 80 | 2 | 2 | 1 | 417.8 | 15 | 403.7 | 15 | 346.2 |  | Да | 15 | 346.2 |  | Нет |  |  |  | Нет |  |  |  | Нет |  |  |  | Да | 0 | 57.5 | 0 | Да | 0 | 57.5 | 0 | Нет |  |  |  | Нет |  |  |  | Нет |  |  |  | 1 | 14.1 | 23.11.1994 |  | счет регионального оператора (по решению ОМС) | Непосредственное управление |  | Решение общего собрания собственников помещений в МКД | 1 | 01.09.2009 | Нет |  |  | Да | 1 | 01.11.2009 | Ленточный |  | Бетон | 52 | м3 |  |  |  | Нет |  | Нет | [13 empty] | 0.4 | Мелкоблочные |  | Штукатурка - по дереву |  | 270 | Да | 2011 | Нет | [5 empty] | Да | 150 | Монтажная пена |  | Да | 2011 | Да | 4 | 10 | Дерево - хвойных пород |  | Да | 2010 | 1 | 1.5 | Металл без утеплителя |  | Да | 2010 | Армированный бетон |  | 150 | 1 | Да | 2011 | Скатная | 2 | Дерево |  | Да | 2011 | Керамзит или шлак |  | Да | 2011 | Металлопрофиль (металлочерепица) |  | 335 | Да | 2011 | Наружный организованный |  | Оцинкованная сталь |  |  | Да | 2011 | 4 | 26 | Да | 2011 | Нет | [25 empty] | 20 | 1 | 1 | 1 | 50 | Открытая | Аллюминий | Нет |  | 50 | Нет |  | Нет |  | Открытая | Алюминий. | Нет |  | Требуется установка | [5 empty] | Нет |  | Имеется |  |  | Центральное | 1 | Черная сталь |  | 100 | Нет |  | 20 | Сталь |  | Нет |  | Необходима установка | [5 empty] | Да | 2 | Чугун |  | 120 | Нет |  | Центральное (сетевой природный газ) | 1 | 45 | Нет |  | Да | Центральное (сетевой природный газ) |  | Газ |  | 0.2 | 1 | Открытая | Горизонтальная | Черная сталь |  | 200 | Нет |  | 32 | Сталь |  | Нет |  | Да | 1 | Нет |  | Нет |  |  |  | Требуется установка | [5 empty] | Да | 1 | Имеется |  |  | Да | Центральное |  |  |  | 0.2 | 1 | Черная сталь |  | 100 | Нет |  | 32 | Сталь |  | Нет |  | Установлен(ы) | 1 |  |  | Нет |  | Нет
354000, - городкурорт Сочи, г Сочи, Нагорная ул. 4А | - городкурорт Сочи | 372123707 | г Сочи, Нагорная ул. 4А | Да | 524 | Да |  | 23:49:0204027:43 | 524 | [5 empty] | Группа I | 1961 |  |  | 32 | Да | 19 | 28.02.1976 |  |  |  |  | 230.6 | 9 | 9 | 61.2 | 3 | 3 | 1 | 417.1 | 12 | 272.4 | 12 | 272.4 | 12 | Да | 12 | 272.4 | 12 | Нет | [11 empty] | Нет | [21 empty] | 01.01.1999 |  | счет регионального оператора (по решению ОМС) | Непосредственное управление | ООО УК РЭО-17 | [9 empty] | Ленточный |  | Иной | 85 | кв.м |  |  | Бутобетон |  |  | Да | 223 | Бетон |  | Бетонные (железобетонные) блоки |  | 2.6 | 144 | Плоское | Железобетон |  | 223 |  |  | 1.2 | Кирпич | Бетон | Иная | штукатурка, побелка | 400 |  |  | Нет | [11 empty] | Да | 2 | 6.5 | Дерево - твердых пород |  |  |  | 1 | 2.5 |  |  | Да | 2009 | Армированный бетон |  | 61.2 | 1.5 |  |  | Скатная |  | Иной | шифер |  |  | Керамзит или шлак |  |  |  | Асбестоцементные листы и волнистый шифер |  | 268 |  |  | Наружный организованный |  | Оцинкованная сталь |  | 61 |  |  | 4 | 36 | Нет |  | Нет | [25 empty] | 35 | 1 | 1 | 12 | 60 | Открытая | Аллюминий |  |  | 25 |  |  | Нет | [5 empty] | Установлен(ы) | 1 |  |  |  |  | Нет |  |  |  |  | Центральное | 1 | Смешанный | полипропилен, сталь | 73 | Нет |  | 22 | Смешанный | полипропилен, сталь | Нет |  | Установлен(ы) | 1 |  |  |  |  | Да | 1 | Смешанный | Чугун, пластик | 68 |  |  | Центральное | 1 | 25 |  |  | Да | Центральное (сетевой природный газ) | [5 empty] | Открытая | Горизонтальная | Смешанный | полипропилен, сталь | 85 |  |  | 28 | Смешанный | полипропилен, сталь |  |  | Да | 1 |  |  | Нет |  |  |  | Установлен(ы) | 1 |  |  |  |  | Нет |  |  |  |  | Да | Центральное |  |  |  |  | 1 | Сталь |  | 80 |  |  | 30 | Иной | полипропилен, сталь |  |  | Установлен(ы) | 1 |  |  | Да | 2014 | Нет
354000, - городкурорт Сочи, г Сочи, Нагорная ул. 8А | - городкурорт Сочи | 99995225 | г Сочи, Нагорная ул. 8А | Нет |  | Нет |  |  | 2500 |  |  | Нет |  | Типовой | Группа III | 1937 |  |  | 20 | Да | 45 | 20.11.2008 | Нет |  |  |  | 400 | 9 | 9 | 80 | 3 | 3 | 1 | 687.2 | 10 | 334.1 | 10 | 334.1 | 10 | Да | 10 | 334.1 | 10 | Нет |  |  |  | Нет |  |  |  | Нет |  |  |  | Нет |  |  |  | Нет |  |  |  | Нет |  |  |  | Нет |  |  |  | Нет |  |  |  | 1 | 353.1 | 04.11.2009 |  | счет регионального оператора (по решению ОМС) | УО | УК ""Гарант"" | Решение общего собрания собственников помещений в МКД | 2 | 19.11.2009 | Нет | [5 empty] | Ленточный |  | Бетон | 1 | кв.м |  |  |  | Нет |  | Нет | [13 empty] | 0.2 | Кирпич |  | Окраска - по штукатурке (по бетону) - известковым составом |  | 300 | Да | 2011 | Нет | [5 empty] | Нет | [5 empty] | Нет | 30 | 60 | Иной | металлопластик и дерево | Нет |  | 1 | 2 | Металл без утеплителя |  | Нет |  | Армированный бетон |  | 80 | 1 | Да | 2011 | Скатная | 2 | Металл |  | Да | 2011 | Керамзит или шлак |  | Да | 2011 | Асбестоцементные листы и волнистый шифер. |  | 80 | Да | 2011 | Наружный организованный |  | Оцинкованная сталь |  |  | Да | 2011 | 12 | 48 | Да | 2011 | Нет | [25 empty] | 33 | 1 | 1 | 1 | 600 | Закрытая | Аллюминий | Нет |  | 300 | Нет |  | Нет |  | Скрытая | Алюминий. | Нет |  | Требуется установка | [5 empty] | Нет |  | Имеется |  |  | Центральное | 1 | Металлополимер |  | 350 | Нет |  | 30 | Пластик |  | Нет |  | Необходима установка | [5 empty] | Нет | [6 empty] | Центральное (сетевой природный газ) | 1 | 170 | Нет |  | Нет | [37 empty] | Да | Внешняя котельная |  |  |  | 34 | 1 | Металлополимер |  | 600 | Нет |  | 30 | Пластик |  | Нет |  | Требуется установка | [5 empty] | Нет
354000, - городкурорт Сочи, г Сочи, Нагорная ул. 11 | - городкурорт Сочи | 99996480 | г Сочи, Нагорная ул. 11 | Нет |  | Нет |  |  | 2000 |  |  | Нет |  | Индивидуальный | Группа I | 2013 |  |  | 100 | Нет |  |  | Нет |  |  |  | 1000 | 48 | 48 | 200 | 16 | 16 | 2 | 9500 | 100 | 8000 | 100 | 8000 | 100 | Да | 100 | 8000 | 100 | Нет |  |  |  | Нет |  |  |  | Нет |  |  |  | Нет |  |  |  | Нет |  |  |  | Нет |  |  |  | Нет |  |  |  | Нет |  |  |  | 1 | 1500 | 01.01.2014 |  |  | Не выбран не один из представленных |  |  |  |  | Нет | [5 empty] | Свайный |  | Железобетон | 1 | м3 |  |  |  | Нет |  | Нет | [13 empty] | 0.4 | Железо-бетонные панели |  | Облицовка - смешанная |  | 1000 | Нет |  | Нет | [5 empty] | Нет | [5 empty] | Нет | [6 empty] | 20 | 100 | Металлопластик |  | Нет |  | Армированный бетон |  | 200 | 1 | Нет |  | Плоская |  |  |  | Нет |  | Минеральная плита |  | Нет |  | Рулонные материалы (в 3-4 слоя) |  | 2300 | Нет |  | Наружный неорганизованный | [10 empty] | Да | 2 | Да | 1 | 1000 | 1.7 | 16 | 2013 | Нет |  |  | Нет |  | 2038 | Да | 1 | 3000 | 1.7 | 16 | 2013 | Нет |  |  | Нет |  | 2038 | 200 | 1 | 1 | 1 | 600 | Открытая | Медь | Нет |  | 600 | Нет |  | Да | 1000 | Открытая | Медь | Нет |  | Установка не требуется |  |  | Имеется |  |  | Нет |  | Имеется |  |  | Центральное | 1 | Металлополимер |  | 1200 | Нет |  | 60 | Пластик |  | Нет |  | Установка не требуется |  |  | Имеется |  |  | Да | 1 | Пластик |  | 800 | Нет |  | Центральное (сетевой природный газ) | 1 | 600 | Нет |  | Да | Квартирные котлы | [36 empty] | Да | Квартирный двухконтурный котел |  | Газ
354000, - городкурорт Сочи, г Сочи, Нагорная ул. 12 | - городкурорт Сочи | 738967778 | г Сочи, Нагорная ул. 12 | Нет |  | Нет |  |  | 1000 |  |  | Нет |  | Типовой | Группа II | 1966 |  |  | 160 | Да | 34 | 28.05.2014 | Нет |  |  |  | 660 | 12 | 14 | 178 | 5 | 5 | 2 | 2642.7 | 89 | 2503 | 86 | 1317.6 | 86 | Да | 86 | 1317.6 | 86 | Нет |  |  |  | Нет |  |  |  | Нет |  |  |  | Да | 3 | 1185.4 | 0 | Да | 3 | 1185.4 | 0 | Нет |  |  |  | Нет |  |  |  | Нет |  |  |  | 1 | 139.7 | 20.11.1996 |  | счет регионального оператора (по решению ОМС) | УО | ООО ""Югстройсервис"" | Решение общего собрания собственников помещений в МКД | 1 | 27.01.2011 | Нет |  |  | Да | 1 | 27.01.2011 | Монолитная плита по свайному основанию |  | Железобетон | 3000 | м3 |  |  |  | Нет |  | Да | 660 | Уплотненный грунт |  | Бетонные (железобетонные) блоки |  | 2 | 900 | Плоское | Железобетон |  | 660 | Нет |  | 0.4 | Железо-бетонные панели |  | Окраска - по штукатурке (по бетону) - известковым составом |  | 1050 | Нет |  | Нет | [5 empty] | Да | 500 | Монтажная пена |  | Нет |  | Да | 20 | 40 | Металлопластик |  | Нет |  | 5 | 9 | Металл без утеплителя |  | Нет |  | Армированный бетон |  | 214 | 1 | Нет |  | Скатная | 2 | Дерево |  | Нет |  | Керамзит или шлак |  | Нет |  | Металлопрофиль (металлочерепица) |  | 900 | Да | 2013 | Наружный организованный |  | Черная окрашенная сталь |  |  | Нет |  | 12 | 180 | Нет |  | Нет | [25 empty] | 24 | 1 | 1 | 12 | 380 | Закрытая | Аллюминий | Нет |  | 380 | Нет |  | Нет |  | Скрытая | Алюминий. | Нет |  | Установлен(ы) | 88 |  |  | Нет |  | Нет |  | Имеется |  |  | Центральное | 1 | Черная сталь |  | 800 | Нет |  | 48 | Сталь |  | Нет |  | Необходима установка | [5 empty] | Да | 3 | Чугун |  | 180 | Нет |  | Центральное (сетевой природный газ) | 1 | 150 | Нет |  | Да | Центральное (сетевой природный газ) |  | Газ |  | 20 | 2 | Открытая | Вертикальная | Черная сталь |  | 800 | Нет |  | 48 | Сталь |  | Нет |  | Да | 1 | Нет |  | Нет |  |  |  | Требуется установка | [5 empty] | Нет |  | Имеется |  |  | Да | Внешняя котельная |  |  |  | 20 | 2 | Черная сталь |  | 100 | Нет |  | 48 | Сталь |  | Нет |  | Требуется установка | [5 empty] | Нет
354000, - городкурорт Сочи, г Сочи, Нагорная ул. 16 | - городкурорт Сочи | 99999194 | г Сочи, Нагорная ул. 16 | Да | 1123 | Да |  |  | 1123 | 51850 | [5 empty] | 2013 | [11 empty] | 51 | 54 |  | 14 | 14 | 1 | 8050.3 | 130 | 6487.2 | 97 | 5583.1 | 97 | Да | 97 | 5583.1 | 97 | Нет |  |  |  | Нет |  |  |  | Нет |  |  |  | Да | 33 | 904.1 | 33 | Да | 33 | 904.1 | 33 | [13 empty] | 1198.7 |  |  |  | УК | УК Специалист | [9 empty] | Свайный |  | Железобетон | 1000 | м3 | [5 empty] | Да | 514.1 | Бетон |  | Бетон |  | 2.8 | 672 | Плоское | Железобетон |  | 481 |  |  | 0.4 | Иной | Железобетон монолит | Окраска - по штукатурке (по бетону) - полимерным составом |  | 1000 |  |  | Нет | [11 empty] | Нет | [6 empty] | 19 | 33 | Металлопластик |  |  |  | Иной | Бетон | 136 | 1.5 |  |  | Плоская | [9 empty] | Иной | Мягкая кровля на клеймассе | 340 |  |  | Внутренний | [6 empty] | 5 | 410 |  |  | Да | 2 | Да | 1 | 630 |  | 15 | 2016 |  |  |  | Да | 14.03.2019 | 2041 | Да | 1 | 1000 |  | 17 | 2016 |  |  |  | Да | 14.03.2019 | 2041 | 250 | 1 | 1 | 4 | 360 | Закрытая | Медь |  |  | 680 |  |  | Да | 450 | Скрытая | Медь |  |  | Установлен(ы) | 1 |  |  | Да | 2016 | [5 empty] | Центральное | 2 | Смешанный | Металл, полипропилен | 200 |  |  | 22 | Сталь |  |  |  | Установлен(ы) | 1 |  |  |  |  | Да | 1 | Пластик |  | 600 |  |  | Центральное | 1 | 430 |  |  | Да | Иной | индивидуальное | Газ | [34 empty] | Нет
354000, - городкурорт Сочи, г Сочи, Нагорная ул. 18 | - городкурорт Сочи | 738969623 | г Сочи, Нагорная ул. 18 |  | 0 | Да |  | 23:49:0204032:223 | 1139 |  | 23:49:0204032:1229 | Нет |  | Типовой | Группа III | 1950 |  |  | 35 | Да | 36 | 18.02.1988 | Нет |  |  |  | 366 | 9 | 9 | 89.2 | 2 | 3 | 2 | 652.7 | 11 | 623.8 | 11 | 623.8 | [9 empty] | Нет |  |  |  | Нет |  |  |  | Нет |  |  |  | Нет |  |  |  | Нет |  |  |  | Нет |  |  |  | Нет |  |  |  | 2 | 28.9 | 12.11.1996 |  | счет регионального оператора (по решению ОМС) | УК | УК Ареда-Сочи | Решение общего собрания собственников помещений в МКД | б/н | 31.05.2011 | Нет |  |  | Нет |  |  | Ленточный |  | Бетон | 120 | кв.м |  |  |  | Нет |  | Нет | [13 empty] | 0.5 | Мелкие бетонные и легкобетонные блоки |  | Окраска - по штукатурке (по бетону) - известковым составом |  | 675 | Да | 2011 | Нет | [5 empty] | Нет | [5 empty] | Да | 4 | 6 | Металлопластик |  | Да | 2011 | 3 | 6 | Металл без утеплителя |  | Да | 2011 | Армированный бетон |  | 91.6 | 1 | Да | 2011 | Скатная | 2 | Дерево |  | Да | 2011 | Керамзит или шлак |  | Да | 2011 | Иной | профнастил | 476 | Да | 2011 | Наружный организованный |  | Оцинкованная сталь |  | 98 | Да | 2011 | 6 | 54 | Да | 2011 | Нет | [25 empty] | 20 | 1 | 1 | 6 | 300 | Закрытая | Аллюминий | Нет |  | 100 | Нет |  | Нет |  |  |  | Нет |  | Установлен(ы) | 1 | [9 empty] | Центральное | 1 | Смешанный | полипропилен, сталь | 371 | Нет |  | 13 | Сталь |  | Нет |  | Необходима установка | [5 empty] | Да | 3 | Чугун |  | 56 |  |  | Центральное (сетевой природный газ) | 1 | 66 | Нет |  | Да | Центральное (сетевой природный газ) |  |  |  | 0.05 | 1 | Открытая | Вертикальная | Смешанный | полипропилен, сталь | 385 | Нет |  | 21 | Сталь |  | Нет |  | Да | 1 |  |  | Нет |  |  |  | Требуется установка | [5 empty] | Нет |  | Имеется |  |  | Да | Центральное |  |  |  | 0.025 | 1 | Смешанный | полипропилен, сталь | 99 | Нет |  | 16 | Сталь |  | Нет |  | Требуется установка | [5 empty] | Нет
354000, - городкурорт Сочи, г Сочи, Нагорная ул. 19 | - городкурорт Сочи | 738969670 | г Сочи, Нагорная ул. 19 | Нет |  | Нет |  |  | 2500 |  |  | Нет |  | Типовой | Группа III | 1959 |  |  | 20 | Да | 45 | 10.11.2010 | Нет |  |  |  | 432 | 6 | 6 | 70 | 2 | 2 | 2 | 451.3 | 9 | 324.3 | 9 | 324.3 | 9 | Да | 9 | 324.3 | 9 | Нет |  |  |  | Нет |  |  |  | Нет |  |  |  | Нет |  |  |  | Нет |  |  |  | Нет |  |  |  | Нет |  |  |  | Нет |  |  |  | 2 | 127 | 05.06.2013 |  | счет регионального оператора (по решению ОМС) | УО | УК ""Гарант"" | Решение общего собрания собственников помещений в МКД | 2 | 03.10.2009 | Нет | [5 empty] | Ленточный |  | Бетон | 135 | кв.м |  |  |  | Нет |  | Нет | [13 empty] | 0.2 | Кирпич |  | Окраска - по штукатурке (по бетону) - известковым составом |  | 200 | Да | 2011 | Нет | [5 empty] | Нет | [5 empty] | Да | 4 | 8 | Металлопластик |  | Нет |  | 2 | 4 | Металл без утеплителя |  | Нет |  | Армированный бетон |  | 70 | 1 | Да | 2011 | Скатная | 2 | Металл |  | Да | 2011 | Керамзит или шлак |  | Да | 2011 | Асбестоцементные листы и волнистый шифер. |  | 497 | Да | 2011 | Наружный организованный |  | Оцинкованная сталь |  |  | Да | 2011 | 12 | 48 | Да | 2011 | Нет | [25 empty] | 33 | 1 | 1 | 4 | 350 | Закрытая | Аллюминий | Нет |  | 16 | Нет |  | Нет |  |  |  | Нет |  | Установлен(ы) | 1 |  |  |  |  | Нет |  | Имеется |  |  | Центральное | 1 | Смешанный | Металл, пластик | 120 | Нет |  | 20 | Пластик |  | Нет |  | Установлен(ы) | 1 |  |  |  |  | Да | 1 | Чугун |  | 120 | Нет |  | Центральное (сетевой природный газ) | 1 | 140 | Нет |  | Да | Центральное (сетевой природный газ) |  |  |  | 4 | 1 | Закрытая | Вертикальная | Смешанный | Металл, пластик | 260 | Нет |  | 30 | Сталь |  | Нет |  | Нет |  |  |  | Нет |  |  |  | Требуется установка | [5 empty] | Нет |  | Имеется |  |  | Да | Центральное |  |  |  | 4 | 1 | Смешанный | Металл, пластик | 120 | Нет |  | 40 | Пластик |  | Нет |  | Требуется установка | [5 empty] | Нет
354000, - городкурорт Сочи, г Сочи, Нагорная ул. 19А | - городкурорт Сочи | 99996488 | г Сочи, Нагорная ул. 19А | Нет |  | Нет |  |  | 3000 |  |  | Нет |  | Индивидуальный | Группа I | 2013 |  |  | 100 | Нет |  |  | Нет |  |  |  | 3000 | 21 | 21 | 100 | 7 | 7 | 1 | 4800 | 42 | 4200 | 42 | 4200 | 42 | Да | 42 | 4200 | 42 | Нет |  |  |  | Нет |  |  |  | Нет |  |  |  | Нет |  |  |  | Нет |  |  |  | Нет |  |  |  | Нет |  |  |  | Нет |  |  |  | 1 | 600 | 01.01.2014 |  |  | Не выбран не один из представленных |  |  |  |  | Нет | [5 empty] | Ленточный |  | Бетон | 1 | м3 |  |  |  | Нет |  | Нет | [13 empty] | 0.4 | Железо-бетонные панели |  | Облицовка - стеклокерамическая плитка по плитам утеплителя (дышащий фасад) |  | 500 | Нет |  | Нет | [5 empty] | Нет | [5 empty] | Нет | [6 empty] | 20 | 100 | Металлопластик |  | Нет |  | Армированный бетон |  | 200 | 1 | Нет |  | Плоская |  |  |  | Нет |  | Пенобетон или пеностекло |  | Нет |  | Рулонные материалы (в 3-4 слоя) |  | 1000 | Нет |  | Наружный неорганизованный | [10 empty] | Да | 1 | Да | 1 | 1000 | 1.8 | 7 | 2013 | Нет |  |  | Нет |  | 2038 | Нет | [11 empty] | 150 | 1 | 1 | 1 | 600 | Открытая | Медь | Нет |  | 600 | Нет |  | Да | 600 | Открытая | Медь | Нет |  | Установка не требуется |  |  | Имеется |  |  | Нет |  | Имеется |  |  | Центральное | 1 | Металлополимер |  | 1200 | Нет |  | 20 | Пластик |  | Нет |  | Установка не требуется |  |  | Имеется |  |  | Да | 1 | Пластик |  | 600 | Нет |  | Центральное (сетевой природный газ) | 1 | 600 | Нет |  | Да | Квартирные котлы | [36 empty] | Да | Квартирный двухконтурный котел |  | Газ
354000, - городкурорт Сочи, г Сочи, Нагорная ул. 22 | - городкурорт Сочи | 99996874 | г Сочи, Нагорная ул. 22 | Нет |  | Нет |  |  | 563 |  |  | Нет |  | Типовой | Группа II | 1936 |  |  | 7 | Нет |  |  | Нет |  |  |  | 269 | 6.8 | 7.8 | 65 | 2 | 2 | 1 | 472.3 | 7 | 439 | 7 | 439 |  | Да | 7 | 439 | 7 |  |  |  |  | Нет |  |  |  | Нет |  |  |  | Нет |  |  |  | Нет |  |  |  | Нет |  |  |  | Нет |  |  |  | Нет |  |  |  | 1 | 33.3 |  |  |  | Не выбран не один из представленных |  |  |  |  | Нет | [5 empty] | Ленточный |  | Бетон | 134.6 | кв.м |  |  |  | Нет |  | Нет | [13 empty] | 0.25 | Шлакоблок, ракушечник |  | Окраска - по штукатурке (по бетону) - смешанная |  | 385 | Да | 2006 | Нет | [5 empty] | Нет | [5 empty] | Да | 1 | 2 | Дерево - твердых пород |  |  |  | 3 | 4 | Дерево |  | Нет |  | Бетон |  | 68 | 1 | Да | 2006 | Скатная | 1.5 | Дерево |  | Нет |  | Керамзит или шлак |  | Нет |  | Металлопрофиль (металлочерепица) |  | 340 | Да | 2006 | Наружный неорганизованный |  | Оцинкованная сталь |  | 70 | Да | 2006 | 4 | 34 | Да | 2006 | Нет | [25 empty] | 20 | 1 | 1 | 2 | 80 | Открытая | Медь | Да | 2006 | 50 | Да | 2006 | Нет | [5 empty] | Установлен(ы) | 1 |  |  |  |  | Да | 1 |  |  |  | Центральное | 1 | Металлополимер |  | 120 | Да | 2006 | 10 | Сталь |  | Да | 2006 | Установлен(ы) | 1 |  |  |  |  | Да | 1 | Чугун |  | 51 | Да | 2006 | Центральное (сетевой природный газ) | 1 | 45 | Нет |  | Да | Центральное (сетевой природный газ) |  |  |  | 1 | 1 | Открытая | Вертикальная | Черная сталь |  | 300 | Да | 2006 | 12 | Сталь |  | Да | 2006 | Нет |  |  |  | Нет |  |  |  | Требуется установка | [5 empty] | Нет |  | Имеется |  |  | Да | Центральное |  |  |  | 1 | 1 | Черная сталь |  | 100 | Да | 2006 | 10 | Сталь |  | Да | 2006 | Установлен(ы) | 1 |  |  |  |  | Да | 1
354000, - городкурорт Сочи, г Сочи, Нагорная ул. 23 | - городкурорт Сочи | 739465095 | г Сочи, Нагорная ул. 23 | Да | 1404 | Нет | [5 empty] | Нет |  | Типовой | Группа III | 1955 |  |  | 20 | Да | 16 | 16.10.1984 | Нет |  |  |  | 384 | 9 | 9 | 88 | 3 | 3 | 2 | 935 | 16 | 900.3 | 16 | 900.3 | 16 | Да | 10 | 562.7 | 10 | Да | 6 | 337.6 | 6 | Нет |  |  |  | Нет |  |  |  | Нет |  |  |  | Нет |  |  |  | Нет |  |  |  | Нет |  |  |  | Нет |  |  |  | 2 | 34.7 | 08.10.2008 |  | счет регионального оператора (по решению ОМС) | Непосредственное управление |  | Решение общего собрания собственников помещений в МКД | 1 | 01.07.2011 | Да | 2 | 01.12.2012 | Да | 1 | 01.07.2011 | Ленточный |  | Бутовый камень | 150 | кв.м |  |  |  | Нет |  | Нет | [13 empty] | 0.3 | Кирпич |  | Окраска - по штукатурке (по бетону) - известковым составом |  | 554 | Нет |  | Нет | [5 empty] | Нет | [5 empty] | Да | 4 | 8 | Дерево - твердых пород |  | Нет |  | 2 | 5 | Металл без утеплителя |  | Нет |  | Армированный бетон |  | 102 | 1.5 | Нет |  | Скатная | 2 | Дерево |  |  |  | Керамзит или шлак |  |  |  | Оцинкованная сталь |  | 460 |  |  | Наружный организованный |  | Оцинкованная сталь |  |  |  |  | 2 | 9.2 |  |  | Нет | [25 empty] | 64 | 1 | 1 | 8 | 350 | Закрытая | Аллюминий | Нет |  | 100 | Нет |  | Нет |  |  |  | Нет |  | Требуется установка | [5 empty] | Нет |  | Имеется |  |  | Центральное | 1 | Черная сталь |  | 150 | Нет |  | 16 | Сталь |  | Нет |  | Необходима установка | [5 empty] | Да | 2 | Чугун |  | 150 | Нет |  | Центральное (сетевой природный газ) | 1 | 40 | Нет |  | Да | Центральное (сетевой природный газ) |  |  |  | 0.25 | 1 | Открытая | Горизонтальная | Черная сталь |  | 400 | Нет |  | 55 | Сталь |  | Нет |  | Нет |  |  |  | Нет |  |  |  | Требуется установка | [5 empty] | Нет |  | Имеется |  |  | Да | Центральное |  |  |  | 0.16 | 1 | Черная сталь |  | 150 | Нет |  | 16 | Сталь |  | Нет |  | Требуется установка | [5 empty] | Нет
354000, - городкурорт Сочи, г Сочи, Нагорная ул. 27 | - городкурорт Сочи | 739465278 | г Сочи, Нагорная ул. 27 | Нет |  | Да |  | 23:49:0204031:22 | 1200 |  |  | Нет |  | Типовой | Группа II | 1966 |  |  | 200 | Нет |  |  | Нет |  |  |  | 555 | 27 | 27 | 95 | 8 | 8 | 1 | 3240 | 72 | 2848 | 71 | 2740 | 71 | Да | 71 | 2740 | 71 | Нет |  |  |  | Нет |  |  |  | Нет |  |  |  | Да | 1 | 108 | 1 | Да | 1 | 108 | 1 | Нет |  |  |  | Нет |  |  |  | Нет |  |  |  | 1 | 392 | 09.12.1992 |  | счет регионального оператора (по решению ОМС) | УО | ООО УК РЭП №3 | Решение общего собрания собственников помещений в МКД | б/н | 01.05.2009 | Нет | [5 empty] | Ленточный |  | Бетон | 200 | кв.м |  |  |  | Нет |  | Да | 180 | Бетон |  | Бетонные (железобетонные) блоки |  | 2 | 107 | Плоское | Железобетон |  | 180 | Нет |  | 0.4 | Кирпич |  | Окраска - по штукатурке (по бетону) - известковым составом |  | 1700 | Да | 2013 | Нет | [5 empty] | Нет | [5 empty] | Да | 7 | 12 | Металлопластик |  | Нет |  | 2 | 4 | Металл |  | Нет |  | Армированный бетон |  | 100 | 1 | Нет |  | Скатная | 2 | Дерево |  | Нет |  | Керамзит или шлак |  | Да | 1996 | Оцинкованная сталь |  | 650 | Нет |  | Наружный организованный |  | Оцинкованная сталь |  |  | Нет |  | 8 | 192 | Нет |  | Да | 1 | Да | 1 | 400 | 1 | 8 | 1966 | Да | 1 | 2018 | Нет |  | 2043 | Нет | [11 empty] | 100 | 2 | 2 | 12 | 50 | Закрытая | Аллюминий | Нет |  | 80 | Нет |  | Да | 250 | Закрытая | Алюминий | Нет |  | Установлен(ы) | 2 |  |  |  |  | Нет |  | Имеется |  |  | Центральное | 1 | Оцинкованная сталь |  | 240 | Нет |  | 11 | Сталь |  | Нет |  | Необходима установка | [5 empty] | Да | 1 | Чугун |  | 240 | Нет |  | Отсутствует |  |  |  |  | Да | Центральное (сетевой природный газ) |  |  |  | 1 | 1 | Открытая | Горизонтальная | Оцинкованная сталь |  | 570 | Нет |  | 38 | Сталь |  | Нет |  | Да | 1 | Нет |  | Нет |  |  |  | Установка не требуется |  |  | Имеется |  |  | Нет |  | Имеется |  |  | Да | Центральное |  |  |  | 1 | 1 | Оцинкованная сталь |  | 240 | Нет |  | 11 | Сталь |  | Нет |  | Установка не требуется |  |  | Имеется |  |  | Нет
354340, - городкурорт Сочи, г Сочи, Насыпная ул. 59 | - городкурорт Сочи | 742697024 | г Сочи, Насыпная ул. 59 | Да | 1338 | Да |  | 23:49:0402026:24 | 1338 | 1528 |  | Нет |  | Типовой | Группа II | 1963 |  |  | 27 | Да | 43 | 13.01.1995 | Нет |  |  |  | 228.3 | 6.1 | 6.1 | 63.2 | 2 | 2 | 1 | 577.3 | 8 | 328.5 | 8 | 328.5 | 7 | Да | 6 | 241.3 | 6 | Да | 2 | 87.2 | 1 | Нет |  |  |  | Нет |  |  |  | Нет |  |  |  | Нет |  |  |  | Нет |  |  |  | Нет |  |  |  | Нет |  |  |  | 3 | 248.8 | 13.07.1996 |  | счет регионального оператора (по решению ОМС) | ТСЖ | ООО ""УК ""Доверие"" | Решение общего собрания собственников помещений в МКД | б/н | 01.01.2007 | [6 empty] | Ленточный |  | Бетон | 137.4 | м3 |  |  |  | Нет |  | Нет | [13 empty] | 0.4 | Смешанный | Камень, кирпич | Окраска - по штукатурке (по бетону) - полимерным составом |  | 277.9 | Да | 2013 | Нет | [5 empty] | Да | 114.6 | Нетвердеющая мастика |  | Да | 2013 | Да | 1 | 2 | Дерево - хвойных пород |  | Нет |  | 1 | 3 | Металл без утеплителя |  | Да | 2010 | Армированный бетон |  | 63.2 | 0.8 | Да | 2013 | Скатная | 3.5 | Дерево |  | Да | 2013 | Отсутствует |  | Да | 2013 | Металлопрофиль (металлочерепица) |  | 397.8 | Да | 2013 | Наружный организованный |  | Оцинкованная сталь с полимерным покрытием (для крыш из металлопрофиля (металлочерепицы)) |  | 60 | Да | 2013 | 4 | 26 | Да | 2013 | Нет | [25 empty] | 12 | 1 | 1 | 2 | 80 | Закрытая | Аллюминий | Нет |  | 18 | Нет |  | Нет | [5 empty] | Установлен(ы) | 1 |  |  | Да | 2011 | Нет |  | Имеется |  |  | Центральное | 1 | Смешанный | полипропилен, сталь | 55.6 | Нет |  | 13 | Сталь |  | Нет |  | Необходима установка | [5 empty] | Да | 1 | Чугун |  | 56.4 | Нет |  | Центральное (сетевой природный газ) | 1 | 24 | Нет |  | Да | Центральное (сетевой природный газ) |  |  |  | 0.04 | 1 | Закрытая | Вертикальная | Черная сталь |  | 222.4 | Нет |  | 80 | Смешанный | Чугун, сталь | Нет |  | Да | 1 | Да | 2012 | Нет |  |  |  | Установлен(ы) | 1 |  |  | Да | 2012 | Да | 1 | Имеется | Да | 2012 | Да | Центральное |  |  |  | 0.5 | 1 | Смешанный | полипропилен, сталь | 111.2 | Нет |  | 32 | Смешанный | сталь,чугун | Нет |  | Установлен(ы) | 1 |  |  | Да | 2012 | Да | 1 | Имеется | Да | 2012
354340, - городкурорт Сочи, г Сочи, Насыпная ул. 61 | - городкурорт Сочи | 742697045 | г Сочи, Насыпная ул. 61 | Нет |  | Нет | [5 empty] | Нет |  | Типовой | Группа II | 1962 |  |  |  | Нет |  |  | Нет |  |  |  | 204 | 6 | 6 | 58 | 2 | 2 | 1 | 470.6 | 10 | 432.9 | 10 | 432.9 | 8 | Да | 6 | 278.9 | 7 | Да | 4 | 154 | 1 | Нет |  |  |  | Нет |  |  |  | Нет |  |  |  | Нет |  |  |  | Нет |  |  |  | Нет |  |  |  | Нет |  |  |  | 1 | 37.7 | 13.07.1996 |  | счет регионального оператора (по решению ОМС) | ТСЖ | ук доверие |  |  |  | Нет | [5 empty] | Ленточный |  | Бетон | 167 | кв.м |  |  |  | Нет |  | Нет | [13 empty] | 0.4 | Кирпич |  | Окраска - по штукатурке (по бетону) - известковым составом |  | 280 | Да | 2013 | Нет | [5 empty] | Нет | [5 empty] | Да | 1 | 2 | Дерево - хвойных пород |  | Нет |  | 1 | 3 | Металл без утеплителя |  | Нет |  | Армированный бетон |  | 83 | 0.8 | Да | 2013 | Скатная | 2 | Дерево |  | Да | 2013 | Отсутствует |  |  |  | Металлопрофиль (металлочерепица) |  | 240 | Да | 2013 | Наружный неорганизованный |  | Оцинкованная сталь с полимерным покрытием (для крыш из металлопрофиля (металлочерепицы)) |  | 60 | Да | 2013 | 4 | 26 | Да | 2013 | Нет | [25 empty] | 30 | 1 | 1 | 2 | 80 | Закрытая | Аллюминий | Нет |  | 10 | Нет |  | Да | 12 | Закрытая | Алюминий |  |  | Установлен(ы) | 1 | 1 |  | Да | 2011 | Нет |  | Имеется |  |  | Центральное | 1 | Черная сталь |  | 55 |  |  | 13 | Сталь |  |  |  | Необходима установка | [5 empty] | Да | 2 | Чугун |  | 56 |  |  | Центральное | 1 | 50 |  |  | Да | Центральное (сетевой природный газ) |  |  |  | 0.04 | 1 | Закрытая | Горизонтальная | Черная сталь |  | 222 |  |  | 80 | Смешанный | Чугун, сталь |  |  | Да | 1 | Да | 2012 |  |  |  |  | Установлен(ы) | 1 | 1 |  | Да | 2012 | Да | 1 |  | Да | 2012 | Да | Центральное |  |  |  | 0.1 | 1 | Черная сталь |  | 111 |  |  | 32 | Смешанный | сталь,чугун |  |  | Установлен(ы) | 1 | 1 |  | Да | 2012 | Да | 1 |  | Да | 2012
354200, - городкурорт Сочи, г Сочи, Нахимова ул. 8 | - городкурорт Сочи | 742697107 | г Сочи, Нахимова ул. 8 | Нет |  | Нет |  |  | 600 |  |  | Нет |  | Типовой | Группа IV | 1953 |  |  |  | Нет |  |  | Нет |  |  |  | 394 | 8 | 8 | 98.8 | 2 | 2 | 2 | 394 | 8 | 380 | 8 | 380 | 8 | Да | 8 | 380 | 8 | Нет |  |  |  | Нет |  |  |  | Нет |  |  |  | Нет |  |  |  | Нет |  |  |  | Нет |  |  |  | Нет |  |  |  | Нет |  |  |  | 1 | 14 | 03.05.2002 |  |  | ТСЖ | ТСЖ ""Тюльпан"" | Решение общего собрания собственников помещений в МКД | 1 | 07.12.2006 | [6 empty] | Ленточный |  | Бетон | 1 | шт. |  |  |  | Нет |  | Нет | [13 empty] | 0.4 | Деревянные рубленные и брусчатые |  | Штукатурка - по дереву |  | 760 | Нет |  | Нет | [5 empty] | Нет | [6 empty] | 10 | 15 | Дерево - хвойных пород |  | Нет |  | 10 | 16 | Дерево |  | Нет |  | Отсутствует |  | 98.8 | 1 | Нет |  | Скатная |  | Дерево |  | Нет |  | Керамзит или шлак |  | Нет |  | Асбестоцементные листы и волнистый шифер. |  | 428 | Нет |  | Наружный неорганизованный | [10 empty] | Нет | [25 empty] | 50 | 1 | 1 | 1 | 100 | Открытая | Аллюминий | Нет |  | 48 | Нет |  |  |  | Открытая | Алюминий. | Нет |  | Установлен(ы) | 9 |  |  | Нет | 2009 | Нет |  | Имеется |  |  | Центральное | 1 | Оцинкованная сталь |  | 60 | Нет |  | 11 | Сталь |  | Нет |  | Установлен(ы) | 9 |  |  | Нет | 2009 | Да | 1 | Чугун |  | 43 | Нет |  | Центральное (сетевой природный газ) | 1 | 39 | Нет |  | Нет | [37 empty] | Нет
354200, - городкурорт Сочи, г Сочи, Нахимова ул. 12 | - городкурорт Сочи | 742697066 | г Сочи, Нахимова ул. 12 | Нет |  | Нет |  |  | 600 |  |  | Нет |  | Типовой | Группа IV | 1953 |  |  | 34 | Нет |  |  | Нет |  |  |  | 394 | 8 | 8 | 98.8 | 2 | 2 | 2 | 394 | 9 | 380 | 9 | 380 | 17 | Да | 7 | 330 | 16 | Да | 2 | 50 | 1 | Нет |  |  |  | Нет |  |  |  | Нет |  |  |  | Нет |  |  |  | Нет |  |  |  | Нет |  |  |  | Нет |  |  |  | 1 | 14 | 03.04.2001 |  |  | ТСЖ | ТСЖ ""Лукоморье"" | Решение общего собрания собственников помещений в МКД | 1 | 20.11.2006 | [6 empty] | Ленточный |  | Бетон | 1 | шт. |  |  |  | Нет |  | Нет | [13 empty] | 0.4 | Иной | Бетонный монолит | Штукатурка - иная | штукатурка, побелка | 790 | Нет |  | Нет | [5 empty] | Нет | [5 empty] | Да | 10 | 15 | Дерево - хвойных пород |  | Нет |  | 10 | 16 | Дерево |  | Нет |  | Отсутствует |  | 98.8 | 1 | Нет |  | Скатная | 1.5 | Дерево |  | Нет |  | Керамзит или шлак |  | Нет |  | Асбестоцементные листы и волнистый шифер. |  | 425 | Нет |  | Наружный неорганизованный | [10 empty] | Нет | [25 empty] | 50 | 1 | 1 | 1 | 180 | Открытая | Аллюминий | Нет |  | 40 | Нет |  | Нет |  | Открытая | Алюминий. | Нет |  | Установлен(ы) | 9 |  |  | Нет | 2009 | Нет |  | Имеется |  |  | Центральное | 1 | Оцинкованная сталь |  | 60 | Нет |  | 12 | Сталь |  | Нет |  | Установлен(ы) | 9 |  |  | Нет | 2009 | Да | 1 | Чугун |  | 39 | Нет |  | Центральное (сетевой природный газ) | 1 | 40 | Нет |  | Нет | [37 empty] | Нет
354200, - городкурорт Сочи, г Сочи, Нахимова ул. 14 | - городкурорт Сочи | 742697087 | г Сочи, Нахимова ул. 14 | Нет |  | Нет |  |  | 600 |  |  | Нет |  | Типовой | Группа IV | 1954 |  |  |  | Нет |  |  | Нет |  |  |  | 400 | 8 | 8 | 100 | 2 | 2 | 2 | 400 | 8 | 378 | 8 | 378 | 8 | Да | 8 | 378 | 8 | Нет |  |  |  | Нет |  |  |  | Нет |  |  |  | Нет |  |  |  | Нет |  |  |  | Нет |  |  |  | Нет |  |  |  | Нет |  |  |  | 2 | 22 | 02.01.2007 |  |  | ТСЖ | ТСЖ ""Кипарис"" | Решение общего собрания собственников помещений в МКД | 1 | 25.05.2009 | [6 empty] | Ленточный |  | Бетон | 1 | шт. |  |  |  | Нет |  | Нет | [13 empty] | 0.4 | Деревянные рубленные и брусчатые |  | Штукатурка - по дереву |  | 771 | Нет |  | Нет | [5 empty] | Нет | [6 empty] | 10 | 15 | Дерево - хвойных пород |  | Нет |  | 10 | 16 | Дерево |  | Нет |  | Отсутствует |  | 100 | 1 | Нет |  | Скатная |  | Дерево |  | Нет |  | Керамзит или шлак |  | Нет |  | Асбестоцементные листы и волнистый шифер. |  | 469 | Нет |  | Наружный неорганизованный | [10 empty] | Нет | [25 empty] | 60 | 1 | 1 | 1 | 100 | Открытая | Аллюминий | Нет |  | 46 | Нет |  |  |  | Открытая | Алюминий. | Нет |  | Установлен(ы) | 9 |  |  | Нет | 2009 | Нет |  | Имеется |  |  | Центральное | 1 | Оцинкованная сталь |  | 69 | Нет |  | 12 | Сталь |  | Нет |  | Установлен(ы) | 9 |  |  | Нет | 2009 | Да | 1 | Чугун |  | 41 | Нет |  | Центральное (сетевой природный газ) | 1 | 39 | Нет |  | Нет | [37 empty] | Нет
354057, - городкурорт Сочи, г Сочи, Невская ул. 2 | - городкурорт Сочи | 742697128 | г Сочи, Невская ул. 2 | Да | 2807 | Да |  | 23:49:0205028:31 | 6654 |  |  | Нет |  | Типовой | Группа I | 1976 |  |  | 100 | Да | 76 | 20.05.2005 | Нет |  |  |  | 3847.2 | 16.5 | 16.5 | 61.9 | 6 | 6 | 4 | 2793.4 | 62 | 1452.4 | 62 | 1452.4 | 62 | Да | 53 | 1215.7 | 53 | Да | 9 | 236.7 | 9 | Нет |  |  |  | Нет |  |  |  | Нет |  |  |  | Нет |  |  |  | Нет |  |  |  | Нет |  |  |  | Нет |  |  |  | 4 | 1341 | 08.12.1998 |  | счет регионального оператора (по решению ОМС) | УО | ООО УК РЭП №3 | Решение общего собрания собственников помещений в МКД | б/н | 01.02.2007 | Нет | [5 empty] | Ленточный |  | Бетон | 250 | кв.м |  |  |  | Нет |  | Да | 758.8 | Уплотненный грунт |  | Бетонные (железобетонные) блоки |  | 1.7 | 1518 | Плоское | Бетонное заполнение по металлическим балкам. |  | 800 | Нет |  | 0.4 | Железо-бетонные панели |  | Штукатурка - по кирпичу - известковым раствором |  | 1000 | Нет |  | Нет | [5 empty] | Нет | [5 empty] | Да | 30 | 60 | Дерево - твердых пород |  | Нет |  | 4 | 12 | Металл без утеплителя |  | Нет |  | Армированный бетон |  | 70 | 1 | Нет |  | Скатная | 2.1 | Дерево |  | Да | 2018 | Керамзит или шлак |  | Нет |  | Смешанный | шифер | 800 | Да | 2018 | Наружный организованный |  | Оцинкованная сталь |  |  | Да | 2018 | 10 | 140 | Да | 2018 | Нет | [25 empty] | 60 | 1 | 1 | 20 | 70 | Закрытая | Аллюминий | Нет |  | 80 | Нет |  | Да |  | Скрытая | Алюминий. | Нет |  | Установлен(ы) | 1 |  |  | Да | 2014 | Нет |  | Имеется |  |  | Центральное | 1 | Оцинкованная сталь |  | 290 | Нет |  | 16 | Сталь |  | Нет |  | Необходима установка | [5 empty] | Да | 4 | Чугун |  | 41 | Нет |  | Центральное (сетевой природный газ) | 1 | 177 | Нет |  | Да | Внешняя котельная |  |  |  | 60 | 1 | Закрытая | Вертикальная | Оцинкованная сталь |  | 900 | Нет |  | 45 | Сталь |  | Нет |  | Да | 1 | Нет |  | Нет |  |  |  | Установлен(ы) | 1 |  |  | Да | 2013 | Нет |  | Имеется |  |  | Да | Внешняя котельная |  |  |  | 60 | 1 | Оцинкованная сталь |  | 580 | Нет |  | 32 | Смешанный | металлопластик | Нет |  | Установлен(ы) | 1 |  |  | Да | 2013 | Нет
354057, - городкурорт Сочи, г Сочи, Невская ул. 4 | - городкурорт Сочи | 742697358 | г Сочи, Невская ул. 4 | Нет |  | Нет |  |  | 4617 |  |  | Нет |  | Типовой | Группа I | 1976 |  |  | 143 | Да | 12 | 06.07.1987 | Нет |  |  |  | 755.4 | 19.9 | 20.7 | 148.1 | 5 | 6 | 4 | 4041.1 | 71 | 3566 | 69 | 2772.8 | [9 empty] | Нет |  |  |  | Нет |  |  |  | Да | 2 | 793.2 |  | Нет |  |  |  | Нет |  |  |  | Нет |  |  |  | Нет |  |  |  | 27 | 475.1 | 07.12.1999 |  |  | УО | ООО УК РЭП-3 | Решение общего собрания собственников помещений в МКД | б/н | 01.03.2007 | Нет |  |  | Нет |  |  | Ленточный |  | Железобетон | 220 | кв.м |  |  |  | Нет |  | Да | 529 | Бетон |  | Иной | ж/б панели | 2.5 | 1936 | Плоское | Железобетон |  | 744.6 |  |  | 0.3 | Крупнопанельные однослойные |  | Штукатурка - по кирпичу - известковым раствором |  | 2160 | Да | 2014 | Да | 1260 | Отвердевающая мастика |  |  |  | Нет | [5 empty] | Да | 4 | 68 | Металлопластик |  | Да | 2014 | 8 | 20 | Металл без утеплителя |  | Нет |  | Армированный бетон |  | 148.1 | 1 | Нет |  | Скатная |  | Сборные железобетонные настилы |  | Нет |  | Керамзит или шлак |  | Нет |  | Асбестоцементные листы и волнистый шифер |  | 968 | Нет |  | Наружный организованный |  | Оцинкованная сталь |  |  | Нет |  | 12 | 200 | Нет |  | Нет | [25 empty] | 75 | 1 | 1 | 20 | 650 | Закрытая | Аллюминий | Нет |  | 350 | Нет |  | Нет |  |  |  | Нет |  | Установлен(ы) | 1 |  |  |  |  | Нет |  | Имеется |  |  | Центральное | 1 | Оцинкованная сталь |  | 680 | Нет |  | 90 | Смешанный | металл, пластик | Нет |  | Необходима установка |  |  | Имеется |  |  | Да | 4 | Смешанный | Чугун, пластик | 310 | Нет |  | Центральное (сетевой природный газ) | 1 | 580 | Нет |  | Да | Центральное (сетевой природный газ) |  |  |  |  | 1 | Открытая | Вертикальная | Смешанный | Металл, полипропилен | 1500 | Нет |  | 280 | Смешанный | чугун, латунь, пластик | Нет |  | Да | 1 |  |  | Да | 1 |  |  | Установлен(ы) | 2 |  | Имеется |  |  | Да | 1 | Имеется |  |  | Да | Центральное |  |  |  |  | 1 | Смешанный | Металл, полипропилен | 1500 | Нет |  | 110 | Смешанный | металл, пластик | Нет |  | Установлен(ы) | 1 |  |  |  |  | Нет
354057, - городкурорт Сочи, г Сочи, Невская ул. 6 | - городкурорт Сочи | 742697175 | г Сочи, Невская ул. 6 | Нет |  | Да | 1600 | 23:49:0205028:27 | 1600 |  |  | Нет | 1-335 | Типовой | Группа III | 1976 |  |  | 120 | Да | 80 | 01.06.2017 | Нет |  |  |  | 877 | 15 | 20 | 148 | 5 | 5 | 4 | 3086.2 | 70 | 2842.2 | 69 | 2750.2 | 68 | Да | 66 | 2690.2 | 67 | Да | 3 | 60 | 1 | Нет |  |  |  | Нет |  |  |  | Да | 1 | 92 | 1 | Нет |  |  |  | Да | 1 | 92 | 1 | Нет |  |  |  | Нет |  |  |  | 1 | 244 | 26.01.2006 |  | счет регионального оператора (по решению ОМС) | УК | ООО "Югстройсервис" | Решение общего собрания собственников помещений в МКД |  |  | Да | бн | 17.05.2016 | Да | бн | 01.06.2016 | Ленточный |  | Бетон | 300 | м3 |  |  |  | Нет |  | Да | 619 | Цементная стяжка |  | Бетон |  | 2 | 255 | Плоское | Смешанный | железобетонные плиты | 619 |  |  | 0.4 | Железо-бетонные панели |  | Окраска - по штукатурке (по бетону) - известковым составом |  | 1886 | Да | 2009 | Нет | [5 empty] | Нет | [5 empty] | Да | 20 | 204 | Металлопластик |  | Да | 2009 | 4 | 24 | Металл без утеплителя |  | Да | 2009 | Армированный бетон |  | 74 | 1 | Да | 2009 | Скатная | 2 | Металл |  | Да | 2009 | Керамзит или шлак |  | Да | 2009 | Металлопрофиль (металлочерепица) |  | 986 | Да | 2009 | Наружный организованный |  | Оцинкованная сталь |  | 159 | Да | 2009 | 8 | 140 | Да | 2009 | Нет | [25 empty] | 220 | 1 | 2 | 20 | 500 | Закрытая | Аллюминий | Нет |  | 332 | Нет |  | Нет | [5 empty] | Требуется установка | [5 empty] | Нет |  | Имеется |  |  | Центральное | 1 | Черная сталь |  | 400 |  |  | 170 | Сталь |  |  |  | Установлен(ы) | 1 | 1 | Имеется | Да | 2017 | Да | 4 | Чугун |  | 388 |  |  | Центральное (сетевой природный газ) | 1 | 343 |  |  | Да | Центральное (сетевой природный газ) |  | Газ |  | 0.149 | 1 | Закрытая | Горизонтальная | Черная сталь |  | 645 |  |  | 202 | Сталь | [11 empty] | Установлен(ы) | 1 | 1 | Имеется | Да | 2015 |  |  | Имеется |  |  | Да | Центральное |  |  |  | 0.89 | 1 | Черная сталь |  | 788 |  |  | 140 | Черная сталь |  |  |  | Установлен(ы) | 1 | 1 | Имеется | Да | 2015
354057, - городкурорт Сочи, г Сочи, Невская ул. 8 | - городкурорт Сочи | 742697444 | г Сочи, Невская ул. 8 | Да | 4833 | Да | 4833 | 23:49:0205028:0026 | 4833 |  |  | Нет |  | Типовой | Группа III | 1976 |  |  | 20 | Нет |  |  | Нет |  |  |  | 1124.5 | 13.75 | 13.75 | 200.74 | 5 | 5 | 6 | 4564.8 | 103 | 2869.8 | 100 | 2459.8 | 97 | Да | 96 | 2290.6 | 96 | Да | 4 | 169.2 | 1 | Нет |  |  |  | Нет |  |  |  | Да | 3 | 389.2 | 2 | Да | 1 | 127.4 | 1 | Да | 2 | 261.8 | 1 | Нет |  |  |  | Нет |  |  |  | 5 | 151 | 15.10.2003 |  | специальный счет, владельцем которого является ЖСК | ТСЖ | ТСЖ Невская-8 |  |  |  | Да | 1 | 21.07.2005 |  |  |  | Иной | бутобетонный ленточный | Железобетон | 1124.5 | кв.м |  |  |  | Нет |  | Да | 1129 | Иной | Железобетон | Бетонные (железобетонные) блоки |  | 2.5 | 1292.5 | Плоское | Железобетон |  | 1129 |  |  | 0.3 | Железо-бетонные панели |  | Окраска - по штукатурке (по бетону) - известковым составом |  | 1450 | Нет | [7 empty] | Нет | [5 empty] | Да | 24 | 91.2 | Металлопластик |  | Нет |  | 11 | 24.8 | Металл без утеплителя |  | Нет |  | Армированный бетон |  | 114 | 1 | Нет |  | Скатная | 2 | Иной | Бетон | Нет |  | Керамзит или шлак |  | Нет |  | Иной | металлопрофиль | 1450 | Нет |  | Наружный организованный |  | Оцинкованная сталь |  | 110 |  |  | 11 | 152 |  |  | Нет | [25 empty] | 33 | 1 | 1 | 30 | 1100 | Закрытая | Аллюминий | Нет |  | 550 | Нет |  | Нет | [5 empty] | Требуется установка | [5 empty] | Нет |  | Имеется |  |  | Центральное | 1 | Черная сталь |  |  |  |  | 3 | Черная сталь |  |  |  | Установлен(ы) | 1 |  |  |  |  | Да | 6 | Чугун |  | 330 |  |  | Центральное | 6 | 90 |  |  | Да | Центральное (сетевой природный газ) |  |  |  |  | 1 | Открытая | Вертикальная | Иной | металлические | 1300 |  |  | 752 | Иной | Металлические |  |  | Да | 1 |  |  | Нет |  |  |  | Установлен(ы) | 1 |  |  |  |  | Да | 1 |  |  |  | Да | Центральное |  |  |  |  | 1 | Иной | Металл | 830 |  |  | 101 | Металлические |  |  |  | Установлен(ы) | 1 |  |  |  |  | Да | 1
354057, - городкурорт Сочи, г Сочи, Невская ул. 10 | - городкурорт Сочи | 742697149 | г Сочи, Невская ул. 10 | Нет |  | Нет |  | 23:49:0205028:30 | 4300 |  |  | Нет |  | Типовой | Группа I | 1976 |  |  |  | Да | 75.6 | 20.05.2005 | Нет |  |  |  | 4199 | 15 | 15 | 70 | 5 | 5 | 6 | 2945.1 | 100 | 2516.6 | 100 | 2516.6 | 100 | Да | 90 | 2286.1 | 90 | Да | 10 | 230.5 | 10 | Нет |  |  |  | Нет |  |  |  | Нет |  |  |  | Нет |  |  |  | Нет |  |  |  | Нет |  |  |  | Нет |  |  |  | 38 | 428.5 | 16.12.2003 |  |  | Непосредственное управление |  | Решение общего собрания собственников помещений в МКД | б/н | 01.07.2007 | Нет |  |  | Нет |  |  | Ленточный |  | Бетон | 1 | шт. |  |  |  | Нет |  | Нет | [13 empty] | 0.4 | Кирпич |  | Штукатурка - по кирпичу - известковым раствором |  | 200 | Нет |  | Нет | [5 empty] | Нет | [6 empty] | 270 | 540 | Дерево - твердых пород |  | Нет |  | 6 | 18 | Дерево |  | Нет |  | Армированный бетон |  | 70 | 1 | Нет |  | Плоская |  | Дерево |  | Нет |  | Керамзит или шлак |  | Нет |  | Смешанный | шифер | 4544.8 | Нет |  | Наружный организованный |  | Оцинкованная сталь |  |  | Нет |  | 14 | 196 | Нет |  | Нет | [25 empty] | 70 | 1 | 1 | 30 | 90 | Закрытая | Аллюминий | Нет |  | 100 | Нет |  |  |  | Скрытая | Алюминий. | Нет |  | Требуется установка | [5 empty] | Нет |  | Имеется |  |  | Центральное | 1 | Оцинкованная сталь |  | 435 | Нет |  | 22 | Сталь |  | Нет |  | Необходима установка | [5 empty] | Да | 6 | Чугун |  | 315 | Нет |  | Центральное (сетевой природный газ) | 1 | 118 | Нет |  | Да | Внешняя котельная |  |  |  | 75 | 1 | Закрытая | Вертикальная | Оцинкованная сталь |  | 1350 | Нет |  | 63 | Сталь |  | Нет |  | Нет |  |  |  | Нет |  |  |  | Требуется установка | [5 empty] | Нет |  | Имеется |  |  | Да | Внешняя котельная |  |  |  | 75 | 1 | Оцинкованная сталь |  | 870 | Нет |  | 44 | Пластик |  | Нет |  | Требуется установка | [5 empty] | Нет
354057, - городкурорт Сочи, г Сочи, Невская ул. 12 | - городкурорт Сочи | 742697263 | г Сочи, Невская ул. 12 | Нет |  | Нет |  |  | 4174 |  |  | Нет |  | Типовой | Группа II | 1975 |  |  | 102 | Да | 28 | 30.01.2013 | Нет |  |  |  | 1175 | 11 | 13 | 210 | 5 | 5 | 6 | 4013 | 100 | 2468 | 100 | 2468 | 100 | Да | 100 | 2468 | 100 | Нет |  |  |  | Нет |  |  |  | Нет |  |  |  | Нет |  |  |  | Нет |  |  |  | Нет |  |  |  | Нет |  |  |  | Нет |  |  |  | 31 | 1545 | 25.03.1998 |  | счет регионального оператора (по решению ОМС) | Непосредственное управление | ООО ""Югстройсервис"" | Решение общего собрания собственников помещений в МКД | 1 | 03.11.2012 | Нет |  |  | Да | 1 | 03.11.2012 | Ленточный |  | Железобетон | 3500 | м3 |  |  |  | Нет |  | Да | 1100 | Уплотненный грунт |  | Бетонные (железобетонные) блоки |  | 2 | 1280 | Плоское | Железобетон |  | 1140 | Нет |  | 0.4 | Железо-бетонные панели |  | Облицовка - естественный камень |  | 1300 | Нет |  | Нет | [5 empty] | Да | 650 | Монтажная пена |  | Да | 2010 | Да | 24 | 72 | Металлопластик |  | Нет | 2010 | 20 | 40 | Металл без утеплителя |  | Нет |  | Армированный бетон |  | 215 | 1 | Нет |  | Скатная | 2 | Дерево |  | Нет |  | Керамзит или шлак |  | Нет |  | Асбестоцементные листы и волнистый шифер. |  | 1140 | Нет |  | Наружный организованный |  | Черная окрашенная сталь |  |  | Нет |  | 12 | 100 | Нет |  | Нет | [25 empty] | 36 | 1 | 1 | 30 | 380 | Закрытая | Аллюминий | Нет |  | 380 | Нет |  | Нет |  | Скрытая | Алюминий. | Нет |  | Установлен(ы) | 100 |  |  | Нет | 1975 | Нет |  | Имеется |  |  | Центральное | 1 | Черная сталь |  | 300 | Нет |  | 36 | Сталь |  | Нет |  | Необходима установка | [5 empty] | Да | 5 | Чугун |  | 220 | Нет |  | Центральное (сетевой природный газ) | 1 | 1 | Нет |  | Да | Внешняя котельная |  |  |  | 20 | 2 | Открытая | Вертикальная | Черная сталь |  | 850 | Нет |  | 58 | Сталь |  | Нет |  | Да | 1 | Нет |  | Нет |  |  |  | Требуется установка | [5 empty] | Нет |  | Имеется |  |  | Да | Внешняя котельная |  |  |  | 20 | 2 | Черная сталь |  | 850 | Нет |  | 58 | Сталь |  | Нет |  | Требуется установка | [5 empty] | Нет
354057, - городкурорт Сочи, г Сочи, Невская ул. 14 | - городкурорт Сочи | 742697288 | г Сочи, Невская ул. 14 | Нет |  | Нет |  |  | 6459 |  |  | Нет |  | Типовой | Группа I | 1975 |  |  |  | Да | 75.6 | 20.05.2005 | Нет |  |  |  | 4267 | 13.7 | 13.7 | 211 | 5 | 5 | 6 | 2919 | 104 | 2507 | 104 | 2507 | 104 | Да | 92 | 2173 | 92 | Да | 12 | 334 | 12 | Нет |  |  |  | Нет |  |  |  | Нет |  |  |  | Нет |  |  |  | Нет |  |  |  | Нет |  |  |  | Нет |  |  |  | 56 | 412 | 11.12.2001 |  |  | УО | ООО УК РЭП №3 | Решение общего собрания собственников помещений в МКД | б/н | 01.03.2007 | Нет | [5 empty] | Ленточный |  | Бетон | 1 | шт. |  |  |  | Нет |  | Нет | [13 empty] | 0.4 | Кирпич |  | Штукатурка - по кирпичу - известковым раствором |  | 2800 | Нет |  | Нет | [5 empty] | Нет | [6 empty] | 270 | 540 | Дерево - твердых пород |  | Нет |  | 6 | 18 | Дерево |  | Нет |  | Армированный бетон |  | 211 | 1 | Нет |  | Плоская |  | Дерево |  | Нет |  | Керамзит или шлак |  | Нет |  | Смешанный | шифер | 5547.1 | Нет |  | Наружный организованный |  | Оцинкованная сталь |  |  | Нет |  | 14 | 196 | Нет |  | Нет | [25 empty] | 30 | 1 | 1 | 10 | 40 | Закрытая | Аллюминий | Нет |  | 60 | Нет |  |  |  | Скрытая | Алюминий. | Нет |  | Требуется установка | [5 empty] | Нет |  | Имеется |  |  | Центральное | 1 | Оцинкованная сталь |  | 435 | Нет |  | 22 | Сталь |  | Нет |  | Необходима установка | [5 empty] | Да | 6 | Чугун |  | 315 | Нет |  | Центральное (сетевой природный газ) | 1 | 118 | Нет |  | Да | Внешняя котельная |  |  |  | 60 | 1 | Закрытая | Вертикальная | Оцинкованная сталь |  | 1350 | Нет |  | 63 | Пластик |  | Нет |  | Нет |  |  |  | Нет |  |  |  | Требуется установка | [5 empty] | Нет |  | Имеется |  |  | Да | Внешняя котельная |  |  |  | 60 | 1 | Оцинкованная сталь |  | 870 | Нет |  | 44 | Сталь |  | Нет |  | Требуется установка | [5 empty] | Нет
354057, - городкурорт Сочи, г Сочи, Невская ул. 16 | - городкурорт Сочи | 742697196 | г Сочи, Невская ул. 16 | Нет |  | Нет |  | 23:49:0205028:1163 | 6869 |  |  | Нет |  | Типовой | Группа I | 1975 |  |  |  | Да | 75.6 | 20.05.2005 | Нет |  |  |  | 4251 | 14 | 14 | 210 | 5 | 5 | 6 | 2942.5 | 102 | 2508 | 102 | 2508 | 102 | Да | 86 | 2048 | 86 | Да | 16 | 460 | 16 | Нет |  |  |  | Нет |  |  |  | Нет |  |  |  | Нет |  |  |  | Нет |  |  |  | Нет |  |  |  | Нет |  |  |  | 56 | 434.5 | 21.12.2001 |  |  | Непосредственное управление |  | Решение общего собрания собственников помещений в МКД | б/н | 01.02.2007 | Нет |  |  | Нет |  |  | Ленточный |  | Бетон | 1 | шт. |  |  |  | Нет |  | Нет | [13 empty] | 0.3 | Железо-бетонные панели |  | Штукатурка - по кирпичу - известковым раствором |  | 2900 | Нет |  | Нет | [5 empty] | Нет | [6 empty] | 270 | 540 | Смешанный | стеклопакеты и деревянные | Нет |  | 6 | 18 | Дерево |  | Нет |  | Армированный бетон |  | 210.6 | 1 | Нет |  | Плоская |  | Дерево |  | Нет |  | Керамзит или шлак |  | Нет |  | Смешанный | шифер | 5526.3 | Нет |  | Наружный организованный |  | Оцинкованная сталь |  |  | Нет |  | 14 | 196 | Нет |  | Нет | [25 empty] | 70 | 1 | 1 | 30 | 90 | Закрытая | Аллюминий | Нет |  | 100 | Нет |  |  |  | Скрытая | Алюминий. | Нет |  | Требуется установка | [5 empty] | Нет |  | Имеется |  |  | Центральное | 1 | Оцинкованная сталь |  | 435 | Нет |  | 22 | Сталь |  | Нет |  | Необходима установка | [5 empty] | Да | 6 | Чугун |  | 315 | Нет |  | Центральное (сетевой природный газ) | 1 | 118 | Нет |  | Да | Внешняя котельная |  |  |  | 60 | 1 | Закрытая | Вертикальная | Оцинкованная сталь |  | 1350 | Нет |  | 63 | Смешанный | пластик, сталь | Нет |  | Нет |  |  |  | Нет |  |  |  | Требуется установка | [5 empty] | Нет |  | Имеется |  |  | Да | Внешняя котельная |  |  |  | 60 | 1 | Оцинкованная сталь |  | 870 | Нет |  | 44 | Смешанный | металлопластик | Нет |  | Требуется установка | [5 empty] | Нет
354057, - городкурорт Сочи, г Сочи, Невская ул. 18 | - городкурорт Сочи | 99996885 | г Сочи, Невская ул. 18 | Нет |  | Нет |  |  | 2000 |  |  | Нет |  | Индивидуальный | Группа I | 2011 |  |  | 100 | Нет |  |  | Нет |  |  |  | 200 | 49.6 | 49.6 | 70 | 15 | 15 | 2 | 5000 | 75 | 4500 | 75 | 4500 | 75 | Да | 75 | 4500 | 75 | Нет |  |  |  | Нет |  |  |  | Нет |  |  |  | Нет |  |  |  | Нет |  |  |  | Нет |  |  |  | Нет |  |  |  | Нет |  |  |  | 1 | 500 | 01.01.2012 |  | специальный счет, владельцем которого является ТСЖ | Не выбран не один из представленных |  |  |  |  | Нет | [5 empty] | Ленточный |  | Бетон | 1000 | м3 |  |  |  | Нет |  | Нет | [13 empty] | 0.25 | Железо-бетонные панели |  | Окраска - по штукатурке (по бетону) - смешанная |  | 500 | Нет |  | Нет | [5 empty] | Нет | [5 empty] | Нет | [6 empty] | 4 | 8 | Металл без утеплителя |  | Нет |  | Армированный бетон |  | 100 | 1 | Нет |  | Скатная | 2.3 | Сборные железобетонные элементы |  | Нет |  | Минеральная плита |  | Нет |  | Рулонные материалы (в 3-4 слоя) |  | 2000 | Нет |  | Наружный организованный |  | Черная окрашенная сталь |  |  | Нет |  | 4 | 198.4 | Нет |  | Да | 2 | Да | 2 | 1000 | 2 | 15 | 2011 | Нет |  |  | Нет |  | 2036 | Нет | [11 empty] | 100 | 2 | 2 | 2 | 750 | Открытая | Медь | Нет |  | 750 | Нет |  | Да | 1000 | Открытая | Медь | Нет |  | Установка не требуется |  |  | Имеется |  |  | Нет |  | Имеется |  |  | Центральное | 1 | Черная сталь |  | 800 | Нет |  | 50 | Сталь |  | Нет |  | Установка не требуется |  |  | Имеется |  |  | Да | 1 | Чугун |  | 1200 | Нет |  | Центральное (сетевой природный газ) | 1 | 1200 | Нет |  | Да | Квартирные котлы | [36 empty] | Да | Квартирный двухконтурный котел |  | Газ
354057, - городкурорт Сочи, г Сочи, Невская ул. 19 | - городкурорт Сочи | 99997694 | г Сочи, Невская ул. 19 | Нет |  | Нет |  |  | 2000 |  |  | Нет |  | Индивидуальный | Группа I | 2013 |  |  | 100 | Нет |  |  | Нет |  |  |  | 1000 | 48 | 48 | 100 | 16 | 16 | 2 | 8500 | 200 | 8000 | 200 | 8000 | 200 | Да | 200 | 8000 | 200 | Нет |  |  |  | Нет |  |  |  | Нет |  |  |  | Нет |  |  |  | Нет |  |  |  | Нет |  |  |  | Нет |  |  |  | Нет |  |  |  | 2 | 500 | 01.01.2014 |  |  | Не выбран не один из представленных |  |  |  |  | Нет | [5 empty] | Свайный |  | Бетон | 10000 | м3 |  |  |  | Нет |  | Нет | [13 empty] | 0.3 | Мелкие бетонные и легкобетонные блоки |  | Штукатурка - иная |  | 1000 | Нет |  | Нет | [5 empty] | Нет | [5 empty] | Нет | [6 empty] | 2 | 6 | Металлопластик |  | Нет |  | Армированный асфальтобетон |  | 100 | 1 | Нет |  | Скатная | 2 | Металл |  | Нет |  | Минеральная плита |  | Нет |  | Черная окрашенная сталь |  | 600 | Нет |  | Наружный неорганизованный | [10 empty] | Да | 2 | Да | 1 | 400 | 2 | 16 | 2014 | Нет |  |  | Нет |  | 2039 | Да | 1 | 1000 | 2 | 16 | 2014 | Нет |  |  | Нет |  | 2039 | 100 | 1 | 1 | 1 | 1000 | Закрытая | Медь | Нет |  | 1500 | Нет |  | Да | 1500 | Открытая | Медь | Нет |  | Установка не требуется |  |  | Имеется |  |  | Нет |  | Имеется |  |  | Центральное | 1 | Металлополимер |  | 1200 | Нет |  | 60 | Сталь |  | Нет |  | Установка не требуется |  |  | Имеется |  |  | Да | 1 | Пластик |  | 1200 | Нет |  | Центральное (сетевой природный газ) | 1 | 1200 | Нет |  | Да | Квартирные котлы | [36 empty] | Да | Квартирный двухконтурный котел |  | Газ
354057, - городкурорт Сочи, г Сочи, Невская ул. 21А | - городкурорт Сочи | 742697242 | г Сочи, Невская ул. 21А | Нет |  | Нет |  | 23:49:0205027:162 | 3400 |  |  | Нет |  | Типовой | Группа I | 1969 |  |  | 150 | Нет |  |  | Нет |  |  |  | 896 | 14.7 | 14.7 | 190 | 5 | 5 | 6 | 2658 | 101 | 1741 | 101 | 1741 | 101 | Да | 56 | 1591 | 56 | Да | 45 | 150 | 45 | Нет |  |  |  | Нет |  |  |  | Нет |  |  |  | Нет |  |  |  | Нет |  |  |  | Нет |  |  |  | Нет |  |  |  | 5 | 917 | 09.12.1997 |  | счет регионального оператора (по решению ОМС) | Непосредственное управление |  | Решение общего собрания собственников помещений в МКД | б/н | 01.12.2006 | Нет |  |  | Нет |  |  | Ленточный |  | Бетон | 1 | шт. |  |  |  | Нет |  | Нет | [13 empty] | 0.4 | Кирпич |  | Штукатурка - по кирпичу - известковым раствором |  | 1650 | Да | 2010 | Нет | [5 empty] | Нет | [5 empty] | Нет | 210 | 420 | Смешанный | стеклопакеты и деревянные | Нет |  | 6 | 12 | Металл без утеплителя |  | Нет |  | Армированный бетон |  | 190 | 1 | Нет |  | Плоская |  | Дерево |  | Да | 2010 | Керамзит или шлак |  | Да | 2010 | Смешанный | шифер | 1507.9 | Да | 2010 | Наружный организованный |  | Оцинкованная сталь |  |  | Нет |  | 10 | 140 | Нет |  | Нет | [25 empty] | 40 | 1 | 1 | 20 | 70 | Закрытая | Аллюминий | Нет |  | 80 | Нет |  | Нет |  | Скрытая | Алюминий. | Нет |  | Требуется установка | [5 empty] | Нет |  | Имеется |  |  | Центральное | 1 | Оцинкованная сталь |  | 290 | Да | 2010 | 16 | Сталь |  | Да | 2010 | Необходима установка | [5 empty] | Да | 4 | Чугун |  | 41 | Нет |  | Центральное (сетевой природный газ) | 1 | 160 | Нет |  | Да | Внешняя котельная |  |  |  | 60 | 1 | Закрытая | Вертикальная | Оцинкованная сталь |  | 900 | Да | 2010 | 45 | Сталь |  | Да | 2010 | Нет |  |  |  | Нет |  |  |  | Требуется установка | [5 empty] | Нет |  | Имеется |  |  | Да | Внешняя котельная |  |  |  | 60 | 1 | Оцинкованная сталь |  | 580 | Да | 2010 | 32 | Пластик |  | Да | 2010 | Требуется установка | [5 empty] | Нет
354057, - городкурорт Сочи, г Сочи, Невская ул. 21 | - городкурорт Сочи | 742697217 | г Сочи, Невская ул. 21 | Нет |  | Нет |  | 23:49:0205027:25 | 1776 |  |  | Нет |  | Типовой | Группа III | 1959 |  |  | 20 | Да | 61.2 | 20.05.2005 | Нет |  |  |  | 456.9 | 6.4 | 6.4 | 79.2 | 2 | 2 | 2 | 498.5 | 10 | 436.9 | 10 | 436.9 | 10 | Да | 9 | 285.9 | 9 | Да | 1 | 151 | 1 | Нет |  |  |  | Нет |  |  |  | Нет |  |  |  | Нет |  |  |  | Нет |  |  |  | Нет |  |  |  | Нет |  |  |  | 12 | 61.6 | 20.12.1996 |  | счет регионального оператора (по решению ОМС) | Непосредственное управление |  | Решение общего собрания собственников помещений в МКД | б/н | 01.02.2007 | Нет | [5 empty] | Ленточный |  | Бетон | 1 | шт. |  |  |  | Нет |  | Да | 328.8 | Бетон |  | Кирпич |  | 2 | 158.4 | Плоское | Железобетон |  | 328.8 | Нет |  | 0.3 | Кирпич |  | Штукатурка - по кирпичу - сложным раствором |  | 396.9 | Нет |  | Нет | [5 empty] | Нет | [5 empty] | Нет | 25 | 56 | Дерево - хвойных пород |  | Нет |  | 2 | 4 | Дерево |  | Нет |  | Армированный бетон |  | 79.2 | 1 | Нет |  | Плоская |  | Дерево |  | Нет |  | Керамзит или шлак |  | Нет |  | Смешанный | шифер | 592.8 | Нет |  | Наружный организованный |  | Оцинкованная сталь |  |  | Нет |  | 8 | 55 | Нет |  | Нет | [25 empty] | 10 | 1 | 1 | 4 | 30 | Закрытая | Аллюминий | Нет |  | 50 | Нет |  | Нет |  | Скрытая | Алюминий. | Нет |  | Требуется установка | [5 empty] | Нет |  | Имеется |  |  | Центральное | 1 | Оцинкованная сталь |  | 85 | Нет |  | 16 | Сталь |  | Нет |  | Необходима установка | [5 empty] | Да | 2 | Чугун |  | 65 | Нет |  | Центральное (сетевой природный газ) | 1 | 10 | Нет |  | Да | Внешняя котельная |  |  |  | 20 | 1 | Закрытая | Вертикальная | Оцинкованная сталь |  | 400 | Нет |  | 70 | Сталь |  | Нет |  | Да | 1 | Нет |  | Нет |  |  |  | Требуется установка | [5 empty] | Нет |  | Имеется |  |  | Да | Внешняя котельная |  |  |  | 20 | 1 | Оцинкованная сталь |  | 100 | Нет |  | 12 | Смешанный | металлопластик | Нет |  | Требуется установка | [5 empty] | Нет
354057, - городкурорт Сочи, г Сочи, Невская ул. 32 | - городкурорт Сочи | 742697336 | г Сочи, Невская ул. 32 | Нет |  | Нет |  |  | 4260.8 |  |  | Нет |  | Типовой | Группа I | 1975 |  |  |  | Да | 75.6 | 20.05.2005 | Нет |  |  |  | 3655 | 14.7 | 14.7 | 190 | 5 | 5 | 6 | 2802.1 | 76 | 2422 | 76 | 2422 | 76 | Да | 69 | 2214 | 69 | Да | 7 | 208 | 7 | Нет |  |  |  | Нет |  |  |  | Нет |  |  |  | Нет |  |  |  | Нет |  |  |  | Нет |  |  |  | Нет |  |  |  | 59 | 380.1 | 09.12.1998 |  |  | Непосредственное управление |  | Решение общего собрания собственников помещений в МКД | б/н | 01.02.2007 | Нет |  |  | Нет |  |  | Ленточный |  | Бетон | 1 | шт. |  |  |  | Нет |  | Да | 1002.7 | Бетон |  | Кирпич |  | 2.4 | 465.5 | Плоское | Железобетон |  | 1002.7 | Нет |  | 0.45 | Кирпич |  | Штукатурка - по кирпичу - известковым раствором |  | 2700 | Нет |  | Нет | [5 empty] | Нет | [6 empty] | 225 | 450 | Смешанный | стеклопакеты и деревянные | Нет |  | 6 | 18 | Дерево |  | Нет |  | Армированный бетон |  | 190 | 1 | Нет |  | Плоская |  | Дерево |  | Нет |  | Керамзит или шлак |  | Нет |  | Смешанный | шифер | 4751.5 | Нет |  | Наружный организованный |  | Оцинкованная сталь |  |  | Нет |  | 14 | 196 | Нет |  | Нет | [25 empty] | 50 | 1 | 1 | 25 | 80 | Закрытая | Аллюминий | Нет |  | 100 | Нет |  |  |  | Скрытая | Алюминий. | Нет |  | Требуется установка | [5 empty] | Нет |  | Имеется |  |  | Центральное | 1 | Оцинкованная сталь |  | 435 | Нет |  | 22 | Сталь |  | Нет |  | Необходима установка | [5 empty] | Да | 6 | Чугун |  | 315 | Нет |  | Центральное (сетевой природный газ) | 1 | 225 | Нет |  | Да | Внешняя котельная |  |  |  | 60 | 1 | Закрытая | Вертикальная | Оцинкованная сталь |  | 1350 | Нет |  | 63 | Сталь |  | Нет |  | Нет |  |  |  | Нет |  |  |  | Требуется установка | [5 empty] | Нет |  | Имеется |  |  | Да | Внешняя котельная |  |  |  | 60 | 1 | Оцинкованная сталь |  | 870 | Нет |  | 44 | Пластик |  | Нет |  | Требуется установка | [5 empty] | Нет
354057, - городкурорт Сочи, г Сочи, Невская ул. 50А | - городкурорт Сочи | 99997695 | г Сочи, Невская ул. 50А | Нет |  | Нет |  |  | 1262 |  |  | Нет |  | Типовой | Группа II | 1998 |  |  | 94 | Нет |  |  | Нет |  |  |  | 511 | 36 | 36 | 100 | 12 | 12 | 1 | 3335.8 | 48 | 2468.5 | 48 | 2468.5 | 48 | Да | 48 | 2468.5 | 48 | Нет |  |  |  | Нет |  |  |  | Нет |  |  |  | Нет |  |  |  | Нет |  |  |  | Нет |  |  |  | Нет |  |  |  | Нет |  |  |  | 1 | 867.3 | 01.01.2010 |  | счет регионального оператора (по решению ОМС) | УК | УК Ареда-Сочи |  |  |  | Нет | [5 empty] | Монолитная плита по свайному основанию |  | Бетон | 1047.6 | м3 |  |  |  | Нет |  | Нет | [13 empty] | 0.25 | Крупнопанельные однослойные |  | Окраска - по штукатурке (по бетону) - известковым составом |  | 1470 | Нет |  | Да | 432 | Неотвердевающая мастика |  | Нет |  | Нет | [5 empty] | Да | 72 | 365 | Металлопластик |  | Нет |  | 13 | 31 | Металл без утеплителя |  | Нет |  | Армированный асфальтобетон |  | 698.5 | 1 | Нет |  | Плоская |  |  |  | Нет |  | Керамзит или шлак |  | Нет |  | Рулонные материалы (в 3-4 слоя) |  | 544 | Нет |  | Внутренний |  | Трубы для внутреннего водостока - стальные |  |  | Нет |  | 2 | 78 | Нет |  | Да | 2 | Да | 2 | 320 | 0.5 | 12 | 1998 | Нет |  |  | Нет |  | 2023 | Нет | [11 empty] | 16.5 | 1 | 1 | 2 | 550 | Закрытая | Аллюминий | Нет |  | 225 | Нет |  | Да | 55 | Скрытая | Алюминий. | Нет |  | Требуется установка | [5 empty] | Нет |  | Имеется |  |  | Центральное | 1 | Черная сталь |  | 320 | Нет |  | 14 | Пластик |  | Нет |  | Необходима установка | [5 empty] | Да | 1 | Чугун |  | 320 | Нет |  | Отсутствует |  |  |  |  | Да | Центральное (сетевой природный газ) |  | Газ |  | 2.25 | 1 | Закрытая | Вертикальная | Черная сталь |  | 625 | Нет |  | 45 | Пластик |  | Нет |  | Нет |  |  |  | Нет |  |  |  | Установка не требуется |  |  | Имеется |  |  | Нет |  | Имеется |  |  | Да | Внешняя котельная |  |  |  | 1 | 1 | Черная сталь |  | 320 | Нет |  | 20 | Латунь |  | Нет |  | Требуется установка | [5 empty] | Нет
354057, - городкурорт Сочи, г Сочи, Невская ул. 58 | - городкурорт Сочи | 742697422 | г Сочи, Невская ул. 58 | Нет |  | Нет |  |  | 2500 |  |  | Нет |  | Типовой | Группа II | 1957 |  |  | 16 | Да | 40 | 09.07.2013 | Нет |  |  |  | 450 | 7 | 9 | 84 | 2 | 2 | 2 | 776.3 | 10 | 522.4 | 10 | 522.4 | 10 | Да | 10 | 522.4 | 10 | Нет |  |  |  | Нет |  |  |  | Нет |  |  |  | Нет |  |  |  | Нет |  |  |  | Нет |  |  |  | Нет |  |  |  | Нет |  |  |  | 7 | 122 | 24.06.1993 |  | счет регионального оператора (по решению ОМС) | Непосредственное управление | ООО ""Югстройсервис"" | Решение общего собрания собственников помещений в МКД | 1 | 05.09.2009 | Нет |  |  | Да | 1 | 05.09.2009 | Ленточный |  | Бетон | 84 | кв.м |  |  |  | Нет |  | Да | 254 | Бетон |  | Иной | шлакоблок/камень | 6.6 | 1676.4 | Плоское | Железобетон |  | 1299 | Нет |  | 0.4 | Иной | шлакоблок | Штукатурка - терразитовая |  | 2373.1 | Нет |  | Нет | [9 empty] | Нет |  | Да | 2 | 6.8 | Дерево - хвойных пород |  | Нет |  | 2 | 4.3 | Металл без утеплителя |  | Нет |  | Иной | Бетон | 83 | 1.5 | Нет |  | Скатная | 2 | Дерево |  | Нет |  | Керамзит или шлак |  | Нет |  | Асбестоцементные листы и волнистый шифер. |  | 433 | Нет |  | Наружный организованный |  | Черная окрашенная сталь |  | 84 | Нет |  | 6 | 39.6 | Нет |  | Нет | [25 empty] | 20 | 1 | 1 | 5 | 100 | Открытая | Аллюминий | Нет |  | 160 | Нет |  | Да |  | Открытая | Алюминий. | Нет |  | Установлен(ы) | 1 |  |  | Нет |  | Да | 1 |  |  |  | Центральное | 1 | Черная сталь |  | 61 | Нет |  | 30 | Сталь |  | Нет |  | Необходима установка | [5 empty] | Да | 1 | Чугун |  | 63 | Нет |  | Центральное (сетевой природный газ) | 1 | 24 | Нет |  | Да | Внешняя котельная |  |  |  | 200 | 1 | Закрытая | Вертикальная | Черная сталь |  | 228 | Нет |  | 28 | Чугун |  | Нет |  | Да | 1 | Нет |  | Нет |  |  |  | Требуется установка | [5 empty] | Да | 1 |  |  |  | Нет
354039, - городкурорт Сочи, г Сочи, Новороссийское шоссе ул. 12/11 | - городкурорт Сочи | 742697557 | г Сочи, Новороссийское шоссе ул. 12/11 | Нет |  | Нет |  |  | 1500 |  |  | Нет |  | Типовой | Группа III | 1956 |  |  | 16 | Да | 80 | 01.01.2012 | Да | 231 | 06.06.2007 | физический износ | 500 | 4.5 | 4.5 | 90 | 2 | 2 | 2 | 1600 | 8 | 1500 | 8 | 1500 | 15 | Да | 8 | 1500 | 15 | Нет |  |  |  | Нет |  |  |  | Нет |  |  |  | Нет |  |  |  | Нет |  |  |  | Нет |  |  |  | Нет |  |  |  | Нет |  |  |  | 1 | 100 | 01.12.1999 |  |  | Не выбран не один из представленных |  |  |  |  | Нет | [5 empty] | Столбы |  | Бетон | 1 | шт. |  |  |  | Нет |  | Нет | [13 empty] | 0.4 | Деревянные сборно-щитовые и каркасно-засыпные |  |  | Штукатурка | 380 | Нет |  | Нет | [5 empty] | Нет | [6 empty] | 2 | 4 | Дерево - твердых пород |  | Нет |  | 2 | 2 | Отсутствует |  | Нет |  | Армированный асфальтобетон |  | 90 | 1 | Нет |  | Скатная |  | Дерево |  | Нет |  | Керамзит или шлак |  | Нет |  | Асбестоцементные листы и волнистый шифер. |  | 1600 | Нет |  | Наружный организованный |  | Оцинкованная сталь |  |  | Нет |  | 4 | 18 | Нет |  | Нет | [25 empty] | 40 | 1 | 1 | 9 | 400 | Закрытая | Аллюминий | Нет |  | 150 | Нет |  |  |  | Скрытая | Алюминий. | Нет |  | Установлен(ы) | 9 |  |  | Нет | 1997 | Нет |  | Имеется |  |  | Центральное | 1 | Черная сталь |  | 500 | Нет |  | 25 | Сталь |  | Нет |  | Установлен(ы) | 9 |  |  | Нет | 2011 | Да | 1 | Чугун |  | 250 | Нет |  | Отсутствует |  |  |  |  | Да | Внешняя котельная |  |  |  | 0.08 | 1 | Открытая | Горизонтальная | Черная сталь |  | 400 | Нет |  | 30 | Сталь |  | Нет |  | Нет |  |  |  | Нет |  | Нет |  | Требуется установка | [5 empty] | Нет |  | Имеется |  |  | Да | Внешняя котельная |  |  |  | 0.08 | 1 | Черная сталь |  | 250 | Нет |  | 20 | Сталь |  | Нет |  | Требуется установка | [5 empty] | Нет
354024, - городкурорт Сочи, г Сочи, Новороссийское шоссе ул. 12/1В | - городкурорт Сочи | 99999701 | г Сочи, Новороссийское шоссе ул. 12/1В | [12 empty] | 1963 | [10 empty] | 238 | 6 | 6.4 | 63 | 2 | 2 | 1 | 393.4 | 22 | 337.8 | 22 | 337.8 |  | Да | 21 | 332 |  | Да | 1 | 5.8 | [29 empty] | 1 | 55.6 | [14 empty] | Ленточный |  | Бетон | 100 | кв.м | [19 empty] | 0.4 | Кирпич |  | Окраска - по штукатурке (по бетону) - известковым составом |  | 264 |  |  | Нет | [11 empty] | Да | 1 | 2 | Дерево - твердых пород |  |  |  | 1 | 3 | Дерево |  |  |  | Бетон |  | 60 | 1 |  |  | Скатная | 2 | Дерево |  |  |  | Керамзит или шлак |  |  |  | Металлопрофиль (металлочерепица) |  | 285 | Да | 2010 | Наружный организованный |  | Оцинкованная сталь |  | 60 | Да | 2010 | 4 | 30 | Да | 2010 | Нет | [25 empty] | 20 | 1 | 1 | 2 | 150 | Закрытая | Аллюминий |  |  | 40 | [19 empty] | Центральное | 1 | Черная сталь |  | 70 |  |  | 20 | Сталь | [9 empty] | Да | 1 | Чугун |  | 70 |  |  | Баллонный газ |  |  |  |  | Да | Внешняя котельная |  |  |  | 0.05 | 1 | Открытая | Горизонтальная | Черная сталь |  | 200 |  |  | 55 | Сталь | [22 empty] | Да | Внешняя котельная |  |  |  | 0.05 | 1 | Черная сталь |  | 70 |  |  | 20 | Сталь
354037, - городкурорт Сочи, г Сочи, Новороссийское шоссе ул. 12/1Б | - городкурорт Сочи | 99999700 | г Сочи, Новороссийское шоссе ул. 12/1Б | [6 empty] | 1826 | [5 empty] | 1964 |  |  |  | Да | 65 | 01.09.2004 |  |  |  |  | 238 | 6 | 6.2 | 63 | 2 | 2 | 1 | 417.9 | 18 | 261.8 | 18 | 261.8 |  | Да | 14 | 152.1 |  | Да | 4 | 109.7 | [9 empty] | Нет | [19 empty] | 5 | 156.1 | [14 empty] | Ленточный |  | Бетон | 100 | кв.м | [5 empty] | Нет | [13 empty] | 0.4 | Кирпич |  | Окраска - по штукатурке (по бетону) - известковым составом |  | 264 |  |  | Нет | [11 empty] | Да | 1 | 2 | Дерево - твердых пород |  |  |  | 1 | 2.5 | Дерево |  |  |  | Бетон |  | 60 | 0.8 |  |  | Скатная | 2 | Дерево |  |  |  | Керамзит или шлак |  |  |  | Асбестоцементные листы и волнистый шифер |  | 285 |  |  | Наружный организованный |  | Оцинкованная сталь |  | 60 |  |  | 4 | 28 |  |  | Нет | [25 empty] | 28 | 1 | 1 | 2 | 120 | Закрытая | Аллюминий |  |  | 40 | [19 empty] | Центральное | 1 | Черная сталь |  | 80 |  |  | 10 | Сталь | [9 empty] | Да | 1 | Чугун |  | 80 |  |  | Баллонный газ |  |  |  |  | Да | Внешняя котельная |  |  |  | 0.05 | 1 | Открытая | Горизонтальная | Черная сталь |  | 210 |  |  | 32 | Сталь | [22 empty] | Да | Внешняя котельная |  |  |  | 0.05 | 1 | Черная сталь |  | 80 |  |  | 12 | Сталь
354065, - городкурорт Сочи, г Сочи, Новоселов ул. 3 | - городкурорт Сочи | 748765491 | г Сочи, Новоселов ул. 3 | Да | 237.4 | Да | 3030 | 23:49:0203018:55 | 3030 |  |  | Нет |  | Типовой | Группа II | 1961 |  |  | 60 | Да | 49 | 13.04.2006 | Нет |  |  |  | 745.8 | 11.2 | 14 | 148.2 | 5 | 5 | 4 | 3814.8 | 60 | 2762.5 | 55 | 2294.2 | 60 | Да | 55 | 2294.2 | 60 | Нет |  |  |  | Нет |  |  |  | Нет |  |  |  | Да | 5 | 468.3 | 5 | Да | 5 | 468.3 | 5 | Нет |  |  |  | Нет |  |  |  | Нет |  |  |  | 23 | 1052.3 | 15.11.1995 |  | счет регионального оператора (по решению ОМС) | Непосредственное управление | ООО ""Югстройсервис"" | Решение общего собрания собственников помещений в МКД | 1 | 18.11.2008 | Нет |  |  | Да | 1 | 18.11.2008 | Ленточный |  | Бетон | 2000 | м3 |  |  |  | Нет |  | Да | 710 | Уплотненный грунт |  | Бетонные (железобетонные) блоки |  | 2 | 2000 | Плоское | Железобетон |  | 710 | Нет |  | 0.4 | Железо-бетонные панели |  | Окраска - по штукатурке (по бетону) - известковым составом |  | 1512 | Да | 2013 | Нет | [5 empty] | Да | 648 | Монтажная пена |  | Да | 2013 | Да | 16 | 48 | Металлопластик |  | Да | 2013 | 4 | 12 | Металл без утеплителя |  | Да | 2010 | Армированный бетон |  | 154 | 1 | Да | 2013 | Скатная | 2 | Дерево |  | Да | 2013 | Керамзит или шлак |  | Да | 2013 | Металлопрофиль (металлочерепица) |  | 720 | Да | 2013 | Наружный организованный |  | Оцинкованная сталь |  | 148.2 | Да | 2013 | 10 | 150 | Да | 2013 | Нет | [25 empty] | 36 | 1 | 1 | 1 | 470 | Закрытая | Аллюминий | Нет |  | 380 | Нет |  | Нет |  | Скрытая | Алюминий. | Нет |  | Требуется установка | [5 empty] | Нет |  | Имеется |  |  | Центральное | 1 | Черная сталь |  | 1000 | Нет |  | 50 | Сталь |  | Нет |  | Необходима установка | [5 empty] | Да | 2 | Чугун |  | 1000 | Нет |  | Центральное (сетевой природный газ) | 1 | 1 | Нет |  | Да | Внешняя котельная |  |  |  | 2500 | 2 | Открытая | Вертикальная | Черная сталь |  | 1000 | Нет |  | 64 | Сталь |  | Нет |  | Нет |  |  |  | Нет |  |  |  | Требуется установка | [5 empty] | Нет |  | Имеется |  |  | Да | Внешняя котельная |  |  |  | 20 | 2 | Черная сталь |  | 1000 | Нет |  | 50 | Сталь |  | Нет |  | Требуется установка | [5 empty] | Нет
354065, - городкурорт Сочи, г Сочи, Новоселов ул. 5 | - городкурорт Сочи | 99995822 | г Сочи, Новоселов ул. 5 | Да | 4912 | Нет |  |  | 4912 |  |  | Нет |  | Типовой | Группа I | 1962 |  |  | 194 | Да | 30 | 20.04.1988 | Нет |  |  |  | 884 | 20 | 20 | 166.9 | 5 | 5 | 4 | 3151 | 80 | 2880.4 | 80 | 2880.4 | 156 | Да | 72 | 2555.5 | 140 | Да | 8 | 324.9 | 16 | Нет |  |  |  | Нет |  |  |  | Нет |  |  |  | Нет |  |  |  | Нет |  |  |  | Нет |  |  |  | Нет |  |  |  | 1 | 270.6 | 20.03.1993 |  | счет регионального оператора (по решению ОМС) | УК | ООО ""Возрождение"" | Решение общего собрания собственников помещений в МКД | б/н | 20.02.2008 | Да | б/н | 17.07.2012 | Да | б/н | 01.03.2008 | Ленточный |  | Железобетон | 166.9 | кв.м |  |  |  | Нет |  | Нет | [13 empty] | 0.3 | Железо-бетонные панели |  | Окраска - по штукатурке (по бетону) - силикатным составом |  | 2222.93 | Да | 2009 | Нет | [5 empty] | Нет | [5 empty] | Да | 20 | 60 | Металлопластик |  | Да | 2009 | 4 | 12 | Металл без утеплителя |  | Да | 2009 | Иной | Бетон | 166.9 | 1 | Да | 2009 | Скатная | 2 | Дерево |  | Да | 2011 | Отсутствует |  | Нет |  | Металлопрофиль (металлочерепица) |  | 1149 | Да | 2011 | Наружный организованный |  | Оцинкованная сталь |  |  | Да | 2011 | 4 | 80 | Да | 2011 | Нет | [25 empty] | 320 | 1 | 1 | 20 | 3151 | Закрытая | Аллюминий | Нет |  | 3151 | Нет |  | Нет |  | Скрытая | Алюминий. | Нет |  | Установлен(ы) | 2 |  |  | Нет |  | Нет |  | Имеется |  |  | Центральное | 1 | Черная сталь |  | 3151 | Нет |  | 20 | Смешанный | чугун, латунь | Нет |  | Необходима установка | [5 empty] | Да | 4 | Чугун |  | 3151 | Нет |  | Центральное (сетевой природный газ) | 1 | 240 | Нет |  | Да | Центральное (сетевой природный газ) |  | Газ |  | 1 | 1 | Открытая | Горизонтальная | Черная сталь |  | 3151 | Нет |  | 20 | Смешанный | чугун, латунь | Нет |  | Да | 1 | Нет |  | Нет |  |  |  | Требуется установка | [5 empty] | Нет |  | Имеется |  |  | Да | Центральное |  |  |  | 1 | 1 | Черная сталь |  | 3151 | Нет |  | 20 | Смешанный | чугун, латунь | Нет |  | Требуется установка | [5 empty] | Нет
354065, - городкурорт Сочи, г Сочи, Новоселов ул. 7А | - городкурорт Сочи | 742697725 | г Сочи, Новоселов ул. 7А | Да | 2321 | Нет |  |  | 2321 |  |  | Нет |  | Типовой | Группа II | 1962 |  |  | 50 | Да | 37 | 25.03.1998 | Нет |  |  |  | 472 | 11 | 11 | 96.6 | 4 | 4 | 2 | 1452.4 | 32 | 1263.9 | 32 | 1263.9 | 37 | Да | 30 | 1184.9 | 36 | Да | 2 | 79 | 1 | Нет |  |  |  | Нет |  |  |  | Нет |  |  |  | Нет |  |  |  | Нет |  |  |  | Нет |  |  |  | Нет |  |  |  | 4 | 188.5 | 14.11.1994 |  | счет регионального оператора (по решению ОМС) | УО | ООО ""РЭП-5"" | Решение общего собрания собственников помещений в МКД | 1 | 16.05.2006 | Нет | [5 empty] | Смешанный | бетонно-ленточный | Железобетон | 4848 | м3 | 1 | ед. |  | Нет |  | Нет | [13 empty] | 0.3 | Железо-бетонные панели |  | Облицовка - керамическая или цементная офактуренная плитка |  | 1026 | Нет |  | Нет | [5 empty] | Нет | [5 empty] | Да | 10 | 20 | Дерево - хвойных пород |  | Нет |  | 2 | 10 | Металл без утеплителя |  | Нет |  | Армированный бетон |  | 96.6 | 0.7 | Нет |  | Скатная | 2 | Дерево |  | Нет |  | Керамзит или шлак |  | Нет |  | Асбестоцементные листы и волнистый шифер. |  | 120 | Нет |  | Наружный организованный |  | Оцинкованная сталь |  |  | Нет |  | 4 | 44 | Нет |  | Нет | [25 empty] | 35 | 1 | 1 | 8 | 70 | Закрытая | Аллюминий | Нет |  | 100 | Нет |  | Нет |  | Скрытая | Алюминий. | Нет |  | Установлен(ы) | 1 |  |  | Нет | 2005 | Да | 1 |  | Нет | 2005 | Центральное | 1 | Черная сталь |  | 70 | Нет |  | 36 | Смешанный | сталь, латунь | Нет |  | Установлен(ы) | 1 |  |  | Нет | 2005 | Да | 4 | Чугун |  | 44 | Нет |  | Центральное (сетевой природный газ) | 1 | 37 | Нет |  | Да | Внешняя котельная |  |  |  | 0.08 | 1 | Закрытая | Вертикальная | Черная сталь |  | 70 | Нет |  | 15 | Сталь |  | Нет |  | Да | 1 | Нет |  | Да | 1 | Нет |  | Установлен(ы) | 1 |  |  | Нет | 2002 | Нет |  | Отсутствует по причине, указанной в: п. 3 Критериев (приказ № 627) - кроме домов, введеных в эксплуатацию после 1 января 2010 года | Нет | 2002 | Да | Внешняя котельная |  |  |  | 0.15 | 1 | Черная сталь |  | 70 | Нет |  | 56 | Смешанный | сталь, латунь | Нет |  | Установлен(ы) | 1 | 1 |  | Нет | 2000 | Нет
354065, - городкурорт Сочи, г Сочи, Новоселов ул. 7 | - городкурорт Сочи | 742697788 | г Сочи, Новоселов ул. 7 | Да | 5393 | Нет |  | 23:49:0203019:76 | 5393 |  |  | Нет |  | Типовой | Группа II | 1962 |  |  | 100 | Да | 37 | 03.07.1997 | Нет |  |  |  | 889.2 | 14 | 14 | 166.9 | 5 | 5 | 4 | 3415.2 | 80 | 3149 | 80 | 3149 | 78 | Да | 65 | 2623.3 | 77 | Да | 15 | 525.7 | 1 | Нет |  |  |  | Нет |  |  |  | Нет |  |  |  | Нет |  |  |  | Нет |  |  |  | Нет |  |  |  | Нет |  |  |  | 4 | 266.2 | 24.11.1993 |  | счет регионального оператора (по решению ОМС) | УО | ООО ""РЭП-5"" | Решение общего собрания собственников помещений в МКД | 33 | 22.11.2006 | Нет | [5 empty] | Смешанный | бетонно-ленточный | Железобетон | 12440 | м3 | 1 | ед. |  | Нет |  | Нет | [13 empty] | 0.3 | Железо-бетонные панели |  | Облицовка - керамическая или цементная офактуренная плитка |  | 2250 | Да | 2010 | Нет | [5 empty] | Нет | [5 empty] | Да | 12 | 35 | Дерево - хвойных пород |  | Нет |  | 4 | 15 | Металл без утеплителя |  | Нет |  | Армированный бетон |  | 166.9 | 0.7 | Да | 2010 | Скатная | 2 | Дерево |  | Да | 2010 | Керамзит или шлак |  | Да | 2010 | Асбестоцементные листы и волнистый шифер. |  | 215 | Да | 2010 | Наружный организованный |  | Оцинкованная сталь |  |  | Да | 2010 | 6 | 90 | Да | 2010 | Нет | [25 empty] | 50 | 1 | 1 | 20 | 120 | Закрытая | Аллюминий | Нет |  | 240 | Нет |  | Нет |  | Скрытая | Алюминий. | Нет |  | Установлен(ы) | 1 |  |  | Нет | 2006 | Да | 1 |  | Нет | 2012 | Центральное | 1 | Черная сталь |  | 150 | Нет |  | 38 | Сталь |  | Нет |  | Установлен(ы) | 1 | 1 |  | Нет | 2012 | Да | 8 | Чугун |  | 120 | Нет |  | Центральное (сетевой природный газ) | 1 | 75 | Нет |  | Да | Внешняя котельная |  |  |  | 0.18 | 1 | Закрытая | Вертикальная | Черная сталь |  | 160 | Нет |  | 36 | Сталь |  | Нет |  | Да | 1 | Нет |  | Да | 1 | Нет |  | Установлен(ы) | 1 |  |  | Нет | 2008 | Нет |  | Отсутствует по причине, указанной в: п. 3 Критериев (приказ № 627) - кроме домов, введеных в эксплуатацию после 1 января 2010 года | Нет | 2011 | Да | Внешняя котельная |  |  |  | 0.24 | 1 | Черная сталь |  | 70 | Нет |  | 36 | Смешанный | сталь, латунь | Нет |  | Установлен(ы) | 1 | 1 |  | Нет | 2013 | Нет
354065, - городкурорт Сочи, г Сочи, Новоселов ул. 9 | - городкурорт Сочи | 99995823 | г Сочи, Новоселов ул. 9 | Да | 5025 | Нет |  |  | 5025 |  |  | Нет |  | Типовой | Группа I | 1962 |  |  | 168 | Да | 19 | 26.05.1982 | Нет |  |  |  | 878.5 | 20 | 20 | 166.5 | 5 | 5 | 4 | 3588.7 | 79 | 3296.3 | 78 | 3055.1 | 102 | Да | 78 | 3055.1 | 102 | Нет |  |  |  | Нет |  |  |  | Нет |  |  |  | Да | 1 | 241.2 | 1 | Да | 1 | 241.2 | 1 | Нет |  |  |  | Нет |  |  |  | Нет |  |  |  | 1 | 292.4 | 20.03.1993 |  | счет регионального оператора (по решению ОМС) | УО | Рэп-5 | Решение общего собрания собственников помещений в МКД | б/н | 04.08.2012 | Нет |  |  | Да | б/н | 01.09.2012 | Ленточный |  | Железобетон | 166.5 | кв.м |  |  |  | Да | 2010 | Да | 166.5 | Бетон |  | Бетонные (железобетонные) блоки |  | 2.6 | 166.5 | Плоское | Бетонное заполнение по металлическим балкам. |  | 166.5 | Нет |  | 0.3 | Железо-бетонные панели |  | Окраска - по штукатурке (по бетону) - известковым составом |  | 2561.54 | Да | 2010 | Нет | [5 empty] | Нет | [5 empty] | Да | 20 | 60 | Иной | бетонные решетки открытые | Да | 2010 | 4 | 12 | Металл без утеплителя |  | Да | 2010 | Иной | Бетон | 166.5 | 1 | Да | 2010 | Скатная | 2 | Дерево |  | Да | 2010 | Отсутствует |  | Да | 2010 | Металлопрофиль (металлочерепица) |  | 1142 | Да | 2010 | Наружный организованный |  | Оцинкованная сталь |  |  | Да | 2010 | 4 | 80 | Да | 2010 | Нет | [25 empty] | 312 | 1 | 1 | 20 | 3042.9 | Закрытая | Аллюминий | Нет |  | 3042.9 | Нет |  | Нет |  | Открытая | Алюминий. | Нет |  | Установлен(ы) | 2 |  |  | Нет |  | Нет |  | Имеется |  |  | Центральное | 1 | Черная сталь |  | 3042.9 | Нет |  | 20 | Смешанный | чугун, латунь | Нет |  | Необходима установка | [5 empty] | Да | 4 | Чугун |  | 3042.9 | Нет |  | Центральное (сетевой природный газ) | 1 | 230 | Нет |  | Да | Центральное (сетевой природный газ) |  | Газ |  | 1 | 1 | Открытая | Горизонтальная | Черная сталь |  | 3042.9 | Нет |  | 20 | Смешанный | чугун, латунь | Нет |  | Да | 1 | Нет |  | Нет |  |  |  | Требуется установка | [5 empty] | Нет |  | Имеется |  |  | Да | Автономная котельная - иная | Центральная | Газ |  | 1 | 1 | Черная сталь |  | 3042.9 | Нет |  | 20 | Смешанный | чугун, латунь | Нет |  | Требуется установка | [5 empty] | Нет
354065, - городкурорт Сочи, г Сочи, Новоселов ул. 11 | - городкурорт Сочи | 742697704 | г Сочи, Новоселов ул. 11 | Нет |  | Нет |  |  | 6222 |  |  | Нет |  | Типовой | Группа I | 1964 |  |  | 20 | Да | 32 | 13.08.1987 | Нет |  |  |  | 898 | 14 | 14 | 169.4 | 5 | 5 | 4 | 3871.9 | 80 | 3541.9 | 80 | 3541.9 | 87 | Да | 69 | 3054.89 | 86 | Да | 11 | 487.01 | 1 | Нет |  |  |  | Нет |  |  |  | Нет |  |  |  | Нет |  |  |  | Нет |  |  |  | Нет |  |  |  | Нет |  |  |  | 4 | 330 | 15.10.2008 |  | счет регионального оператора (по решению ОМС) | УО | ООО ""РЭП-5"" | Решение общего собрания собственников помещений в МКД | б\н | 17.10.2009 | Нет |  |  | Да | б\н | 01.11.2009 | Смешанный | бетонно-ленточный | Железобетон | 12214 | м3 | 372.4 | кв.м |  | Нет |  | Нет | [13 empty] | 0.3 | Железо-бетонные панели |  | Облицовка - керамическая или цементная офактуренная плитка |  | 2150 | Да | 2010 | Нет | [5 empty] | Нет | [5 empty] | Да | 20 | 30 | Дерево - хвойных пород |  | Нет |  | 4 | 20 | Металл с утеплителем |  | Нет |  | Армированный бетон |  | 169.4 | 0.7 | Да | 2010 | Скатная | 2 | Дерево |  | Да | 2010 | Керамзит или шлак |  | Да | 2010 | Асбестоцементные листы и волнистый шифер. |  | 1200 | Да | 2010 | Наружный организованный |  | Оцинкованная сталь |  |  | Да | 2010 | 6 | 84 | Да | 2010 | Нет | [25 empty] | 12000 | 1 | 1 | 20 | 120 | Закрытая | Аллюминий | Нет |  | 250 | Нет |  | Да |  | Скрытая | Алюминий. | Нет |  | Установлен(ы) | 1 |  |  | Нет |  | Да | 1 |  | Нет |  | Центральное | 1 | Металлополимер |  | 200 | Да | 2000 | 55 | Сталь |  | Да | 2013 | Установлен(ы) | 1 |  |  | Нет |  | Да | 8 | Чугун |  | 128 | Нет |  | Центральное (сетевой природный газ) | 1 | 175 | Нет |  | Да | Внешняя котельная |  |  |  | 0.18 | 1 | Закрытая | Вертикальная | Черная сталь |  | 200 | Да | 2018 | 55 | Сталь |  | Да | 2018 | Нет |  |  |  | Да | 1 | Нет |  | Требуется установка | [5 empty] | Нет |  | Отсутствует по причине, указанной в: п. 3 Критериев (приказ № 627) - кроме домов, введеных в эксплуатацию после 1 января 2010 года | Нет |  | Да | Внешняя котельная |  |  |  | 0.29 | 1 | Черная сталь |  | 150 | Нет |  | 55 | Смешанный | сталь, латунь | Нет |  | Установлен(ы) | 1 |  |  | Нет |  | Нет
354065, - городкурорт Сочи, г Сочи, Новоселов ул. 13 | - городкурорт Сочи | 742697810 | г Сочи, Новоселов ул. 13 | Нет |  | Нет |  | 23:49:0203019:74 | 2321 |  |  | Нет |  | Типовой | Группа II | 1962 |  |  | 50 | Да | 37 | 25.03.1998 | Нет |  |  |  | 2321 | 11 | 11 | 96.1 | 5 | 5 | 3 | 1508.9 | 61 | 1383.9 | 60 | 1263.9 | 74 | Да | 60 | 1263.9 | 74 | Нет |  |  |  | Нет |  |  |  | Нет |  |  |  | Да | 1 | 120 | 1 | Да | 1 | 120 | 1 | Нет |  |  |  | Нет |  |  |  | Нет |  |  |  | 3 | 125 | 15.12.1993 |  | счет регионального оператора (по решению ОМС) | УО | ООО ""РЭП-5"" | Решение общего собрания собственников помещений в МКД | 16 | 15.11.2006 | Нет | [5 empty] | Смешанный | бетонно-ленточный | Бетон | 4848 | м3 | 1 | ед. |  | Нет |  | Нет | [13 empty] | 0.3 | Железо-бетонные панели |  | Облицовка - керамическая или цементная офактуренная плитка |  | 1006.66 | Да | 2010 | Нет | [5 empty] | Нет | [5 empty] | Да | 8 | 30 | Дерево - хвойных пород |  | Нет |  | 3 | 20 | Металл без утеплителя |  | Нет |  | Армированный асфальтобетон |  | 96.1 | 0.7 | Да | 2010 | Скатная | 2 | Дерево |  | Да | 2010 | Керамзит или шлак |  | Да | 2010 | Асбестоцементные листы и волнистый шифер. |  | 130 | Да | 2010 | Внутренний |  | Оцинкованная сталь |  |  | Да | 2010 | 5 | 55 | Да | 2010 | Нет | [25 empty] | 250 | 1 | 1 | 1 | 70 | Закрытая | Аллюминий | Нет |  | 70 | Нет |  | Нет |  | Скрытая | Алюминий. | Нет |  | Установлен(ы) | 1 |  |  | Нет | 2003 | Да | 1 |  | Нет | 2010 | Центральное | 1 | Черная сталь |  | 70 | Нет |  | 10 | Сталь |  | Нет |  | Установлен(ы) | 1 |  |  | Нет | 2000 | Да | 6 | Чугун |  | 44 | Нет |  | Центральное (сетевой природный газ) | 1 | 37 | Нет |  | Да | Внешняя котельная |  |  |  | 0.14 | 1 | Закрытая | Вертикальная | Черная сталь |  | 70 | Нет |  | 20 | Сталь |  | Нет |  | Да | 1 | Нет |  | Нет |  |  |  | Установлен(ы) | 1 |  |  | Нет | 2010 | Нет |  | Отсутствует по причине, указанной в: п. 3 Критериев (приказ № 627) - кроме домов, введеных в эксплуатацию после 1 января 2010 года | Нет | 2001 | Да | Внешняя котельная |  |  |  | 0.24 | 1 | Черная сталь |  | 70 | Нет |  | 27 | Сталь |  | Нет |  | Установлен(ы) | 1 |  |  | Нет | 2008 | Нет
354208, - городкурорт Сочи, г Сочи, Обзорная ул. 6 | - городкурорт Сочи | 99995193 | г Сочи, Обзорная ул. 6 | Нет |  | Нет |  |  | 601.5 |  |  | Нет |  | Типовой | Группа III | 1981 |  |  |  | Да | 46 | 17.03.2011 | Нет |  |  |  | 601.5 | 15 | 16 | 46 | 5 | 5 | 1 | 2248.7 | 94 | 1667.1 | 94 | 1667.1 | 94 | Да | 50 | 886.8 | 50 | Нет |  |  |  | Нет |  |  |  | Да | 44 | 780.3 | 44 | Нет |  |  |  | Нет |  |  |  | Нет |  |  |  | Нет |  |  |  | Нет |  |  |  | 10 | 581.6 | 11.01.1994 |  |  | УО | ООО УК ""Доммастер"" | Решение общего собрания собственников помещений в МКД | 1 | 01.06.2013 | Нет | [7 empty] | Бетон | 40 | м3 |  |  |  | Нет |  | Да | 581.5 | Иной | Земля | Бетонные (железобетонные) блоки |  | 2.4 | 601.5 | Плоское | Железобетон |  | 601.5 | Нет |  | 0.2 | Иной | Железобетон блоки, кирпич | Окраска - по штукатурке (по бетону) - иная |  | 645.2 | Нет |  | Да | 130 | Иной | пакля и раствор | Нет |  | Нет | [6 empty] | 130 | 542 | Дерево - твердых пород |  | Нет |  | 160 | 230.4 | Дерево |  | Нет |  | Армированный бетон |  | 122 | 1 | Нет |  | Плоская |  | Отсутствует |  | Нет |  | Отсутствует |  | Нет |  | Рулонные материалы (в 3-4 слоя) |  | 621.5 | Нет |  | Смешанный | Внутренний и наружный организованный | Трубы для внутреннего водостока - смешанные |  |  | Нет |  | 2 | 24 | Нет |  | Нет | [25 empty] | 27155 | 1 | 1 | 1 | 800 | Закрытая | Аллюминий | Нет |  | 290 | Нет |  |  |  | Скрытая | Алюминий. | Нет |  | Требуется установка | [5 empty] | Нет |  | Отсутствует по причине, указанной в: п. 3 Критериев (приказ № 627) - кроме домов, введеных в эксплуатацию после 1 января 2010 года |  |  | Центральное | 1 | Оцинкованная сталь |  | 326 | Нет |  | 1 | Чугун |  | Нет | [7 empty] | Да | 1 | Чугун |  | 326 | Нет |  | Отсутствует |  |  |  |  | Да | Внешняя котельная |  |  |  | 1.5 | 1 | Открытая | Вертикальная | Оцинкованная сталь |  | 1006 | Нет |  | 2 | Чугун |  | Нет |  | Нет |  |  |  | Нет |  |  |  | Установка не требуется |  |  | Отсутствует по причине, указанной в: п. 3 Критериев (приказ № 627) - кроме домов, введеных в эксплуатацию после 1 января 2010 года |  |  | Нет |  | Отсутствует по причине, указанной в: п. 3 Критериев (приказ № 627) - кроме домов, введеных в эксплуатацию после 1 января 2010 года |  |  | Да | Автономная котельная - иная | Центральная | Газ |  | 5 | 1 | Оцинкованная сталь |  | 326 | Нет |  | 1 | Сталь |  | Нет |  | Установка не требуется |  |  | Отсутствует по причине, указанной в: п. 3 Критериев (приказ № 627) - кроме домов, введеных в эксплуатацию после 1 января 2010 года |  |  | Нет
354200, - городкурорт Сочи, г Сочи, Одоевского ул. 81А | - городкурорт Сочи | 742697852 | г Сочи, Одоевского ул. 81А | Нет |  | Да | 1740 | 23:49:0109016:1022 | 1740 |  |  | Нет |  | Типовой | Группа III | 1967 |  |  | 116 | Да | 46 | 23.03.2007 | Нет |  |  |  | 1322.9 | 6 | 6.5 | 206 | 2 | 2 | 1 | 1543.2 | 26 | 1425.3 | 26 | 1425.3 | 26 | Да | 25 | 970 | 25 | Да | 1 | 455.3 | 1 | Нет |  |  |  | Нет |  |  |  | Нет |  |  |  | Нет |  |  |  | Нет |  |  |  | Нет |  |  |  | Нет |  |  |  | 1 | 46.5 | 21.05.1992 |  | счет регионального оператора (по решению ОМС) | УО | МУП ""РЭО-19"" | Решение общего собрания собственников помещений в МКД | б/н | 24.04.2007 | Да | б/н | 12.03.2013 |  |  |  | Ленточный |  | Бетон | 75 | м3 |  |  |  | Нет |  | Нет | [13 empty] | 0.35 | Кирпич |  | Штукатурка - по кирпичу - известковым раствором |  | 859 | Нет |  | Нет | [5 empty] | Нет | [5 empty] | Да | 62 | 148 | Дерево - хвойных пород |  | Нет |  | 1 | 3.1 | Дерево |  | Нет |  | Армированный бетон |  | 206 | 0.8 | Нет |  | Скатная |  | Дерево |  | Нет |  | Керамзит или шлак |  | Нет |  | Асбестоцементные листы и волнистый шифер. |  | 932 | Нет |  | Наружный организованный |  | Оцинкованная сталь |  |  | Нет |  | 10 | 80 | Нет |  | Нет | [25 empty] | 200 | 1 | 1 | 2 | 100 | Закрытая | Аллюминий | Нет |  | 40 | Нет | [5 empty] | Нет |  | Установлен(ы) | 2 |  |  | Да | 2004 | Нет |  | Имеется |  |  | Центральное | 1 | Черная сталь |  | 128 | Нет |  | 2 | Смешанный | полипропилен, сталь | Нет |  | Установка не требуется | [5 empty] | Да | 1 | Чугун |  | 106 | Нет |  | Отсутствует |  |  |  |  | Нет | [37 empty] | Нет
354200, - городкурорт Сочи, г Сочи, Одоевского ул. 87 | - городкурорт Сочи | 100000582 | г Сочи, Одоевского ул. 87 | Да | 8051 | Да |  | 23:49:0109016:1003 | 8051 | 14966 | 23:49:0109016:1395 |  |  |  |  | 2015 |  |  | 300 | [7 empty] | 1771 | 51.85 | 51.85 | 211 | 16 | 16 | 3 | 25465.1 | 236 | 22221.1 | 233 | 18332.1 |  | Да | 233 | 18332.1 | [13 empty] | Да | 3 | 3889 |  | Да | 3 | 3889 | [13 empty] | 3 | 3244 |  |  |  | УК | ООО «Южный берег» | [9 empty] | Смешанный | Ленточный, свайный | Железобетон | 395 | кв.м | [5 empty] | Нет | [13 empty] | 0.2 | Кирпич |  | Окраска - по штукатурке (по бетону) - полимерным составом |  | 8752 | [14 empty] | Да | 50 | 75 | Металлопластик |  |  |  | 5 | 12 | Металл |  |  |  | Бетон |  | 210 | 1 |  |  | Плоская | [9 empty] | Рулонные материалы (в 3-4 слоя) |  | 1859 |  |  | Внутренний |  | Оцинкованная сталь с полимерным покрытием (для крыш из металлопрофиля (металлочерепицы)) |  | 150 |  |  | 5 | 300 |  |  | Да | 6 | Да | 6 | 400 |  | 16 | 2015 | [5 empty] | 2040 | [12 empty] | 450 | 1 | 2 | 32 | 2500 | Закрытая | Медь |  |  | 500 |  |  | Да | 1500 | Закрытая | Медь |  |  | Установлен(ы) | 1 | [9 empty] | Центральное | 1 | Оцинкованная сталь |  | 700 |  |  | 250 | Латунь |  |  |  | Установлен(ы) | 1 |  |  |  |  | Да | 8 | Чугун |  | 590 |  |  | Отсутствует |  |  |  |  | Нет | [37 empty] | Нет
354200, - городкурорт Сочи, г Сочи, Одоевского ул. 91 | - городкурорт Сочи | 99996026 | г Сочи, Одоевского ул. 91 | Нет |  | Нет |  |  | 530 |  |  | Нет |  | Типовой | Группа III | 1955 |  |  | 15 | Да | 67 | 07.06.2004 | Да | 208 | 29.04.2013 | физический износ | 269 | 3 | 3 | 66 | 1 | 1 | 1 | 302.1 | 9 | 301.1 | 9 | 301.1 | 6 | Да | 5 | 182.6 | 5 | Да | 4 | 118.5 | 1 | Нет |  |  |  | Нет |  |  |  | Нет |  |  |  | Нет |  |  |  | Нет |  |  |  | Нет |  |  |  | Нет |  |  |  | 1 | 1 | 12.02.1992 |  | не выбран | Не выбран не один из представленных |  |  |  |  | Нет | [5 empty] | Ленточный |  | Бутовый камень | 1 | шт. |  |  |  | Нет |  | Нет | [13 empty] | 0.4 | Мелкие бетонные и легкобетонные блоки |  | Штукатурка - терразитовая |  | 105.6 | Нет |  | Нет | [5 empty] | Нет | [6 empty] | 1 | 6.3 | Дерево - хвойных пород |  | Нет |  | 1 | 3.1 | Дерево |  | Нет |  | Отсутствует |  | 66 | 0.8 | Нет |  | Скатная |  | Дерево |  | Нет |  | Керамзит или шлак |  | Нет |  | Асбестоцементные листы и волнистый шифер. |  | 309 | Нет |  | Наружный неорганизованный | [10 empty] | Нет | [25 empty] | 50 | 1 | 1 | 1 | 20 | Открытая | Аллюминий | Нет |  | 10 | Нет |  |  |  | Открытая | Алюминий. | Нет |  | Требуется установка | [5 empty] | Нет |  | Имеется |  |  | Центральное | 1 | Черная сталь |  | 10 | Нет |  | 2 | Сталь |  | Нет |  | Необходима установка | [5 empty] | Да | 1 | Чугун |  | 8 | Нет |  | Баллонный газ |  |  |  |  | Да | Печное (квартирное) | [36 empty] | Да | Бойлер
354200, - городкурорт Сочи, г Сочи, Одоевского ул. 97 корп. А | - городкурорт Сочи | 99996028 | г Сочи, Одоевского ул. 97 корп. А | Нет |  | Нет |  |  | 304 |  |  | Нет |  | Типовой | Группа III | 1956 |  |  | 8 | Да | 60 | 07.06.2004 | Да | 442 | 31.12.2008 | физический износ | 177 | 3 | 3 | 54 | 1 | 1 | 1 | 78.4 | 1 | 77.4 | 1 | 77.4 | 1 | Нет |  |  |  | Да | 1 | 77.4 | 1 | Нет |  |  |  | Нет |  |  |  | Нет |  |  |  | Нет |  |  |  | Нет |  |  |  | Нет |  |  |  | Нет |  |  |  | 1 | 1 |  |  |  | Не выбран не один из представленных |  |  |  |  | Нет | [5 empty] | Ленточный |  | Бетон | 1 | шт. |  |  |  | Нет |  | Нет | [13 empty] | 0.4 | Мелкие бетонные и легкобетонные блоки |  | Штукатурка - терразитовая |  | 96.6 | Нет |  | Нет | [5 empty] | Нет | [6 empty] | 1 | 6.3 | Дерево - хвойных пород |  | Нет |  | 1 | 3.1 | Дерево |  | Нет |  | Отсутствует |  | 54 | 0.8 | Нет |  | Скатная |  | Дерево |  | Нет |  | Керамзит или шлак |  | Нет |  | Асбестоцементные листы и волнистый шифер. |  | 180 | Нет |  | Наружный неорганизованный | [10 empty] | Нет | [25 empty] | 50 | 1 | 1 | 1 | 20 | Закрытая | Аллюминий | Нет |  | 15 | Нет |  |  |  | Скрытая | Алюминий. | Нет |  | Требуется установка | [5 empty] | Нет |  | Имеется |  |  | Центральное | 1 | Черная сталь |  | 12 | Нет |  | 2 | Чугун |  | Нет |  | Необходима установка | [5 empty] | Да | 1 | Чугун |  | 10 | Нет |  | Баллонный газ |  |  |  |  | Да | Печное (квартирное) | [36 empty] | Да | Бойлер
354200, - городкурорт Сочи, г Сочи, Одоевского ул. 97 | - городкурорт Сочи | 99996027 | г Сочи, Одоевского ул. 97 | Нет |  | Нет |  |  | 2535 |  |  | Нет |  | Типовой | Группа III | 1955 |  |  | 24 | Да | 65 | 07.06.2004 | Да | 434 | 31.12.2008 | физический износ | 1480 | 3 | 3 | 217 | 1 | 1 | 1 | 414.1 | 8 | 369.8 | 8 | 369.8 | 7 | Да | 6 | 273.1 | 6 | Да | 2 | 96.7 | 1 | Нет |  |  |  | Нет |  |  |  | Нет |  |  |  | Нет |  |  |  | Нет |  |  |  | Нет |  |  |  | Нет |  |  |  | 1 | 44.3 | 19.03.1992 |  |  | УО | МУП ""РЭО-19"" | Решение общего собрания собственников помещений в МКД | б/н | 01.01.2008 | Нет | [5 empty] | Ленточный |  | Бутовый камень | 1 | шт. |  |  |  | Нет |  | Нет | [13 empty] | 0.4 | Мелкие бетонные и легкобетонные блоки |  | Штукатурка - терразитовая |  | 126.6 | Нет |  | Нет | [5 empty] | Нет | [6 empty] | 1 | 6.3 | Дерево - хвойных пород |  | Нет |  | 1 | 3.1 | Дерево |  | Нет |  | Отсутствует |  | 217 | 0.8 | Нет |  | Скатная |  | Дерево |  | Нет |  | Керамзит или шлак |  | Нет |  | Асбестоцементные листы и волнистый шифер. |  | 1485 | Нет |  | Наружный неорганизованный | [10 empty] | Нет | [25 empty] | 50 | 1 | 1 | 1 | 25 | Открытая | Аллюминий | Нет |  | 10 | Нет |  |  |  | Открытая | Алюминий. | Нет |  | Требуется установка | [5 empty] | Нет |  | Имеется |  |  | Центральное | 1 | Черная сталь |  | 10 | Нет |  | 2 | Сталь |  | Нет |  | Необходима установка | [5 empty] | Да | 1 | Чугун |  | 10 | Нет |  | Баллонный газ |  |  |  |  | Да | Печное (квартирное) | [36 empty] | Да | Бойлер
354200, - городкурорт Сочи, г Сочи, Одоевского ул. 99 | - городкурорт Сочи | 99996029 | г Сочи, Одоевского ул. 99 | Нет |  | Нет |  |  | 1534 |  |  | Нет |  | Типовой | Группа V | 1930 |  |  | 21 | Да | 67 | 07.06.2004 | Да | б/н | 31.12.2008 | физический износ | 951 | 3 | 3.3 | 152 | 1 | 1 | 1 | 293.9 | 7 | 285.6 | 7 | 285.6 | 5 | Да | 4 | 139.6 | 4 | Да | 3 | 146 | 1 | Нет |  |  |  | Нет |  |  |  | Нет |  |  |  | Нет |  |  |  | Нет |  |  |  | Нет |  |  |  | Нет |  |  |  | 1 | 8.3 | 12.02.1992 |  |  | Непосредственное управление |  | Решение общего собрания собственников помещений в МКД | б/н | 01.01.2008 | Да | б/н | 15.05.2013 |  |  |  | Ленточный |  | Бетон | 1 | шт. |  |  |  | Нет |  | Нет | [13 empty] | 0.3 | Деревянные сборно-щитовые и каркасно-засыпные |  | Штукатурка - по дереву |  | 110.6 | Нет |  | Нет | [5 empty] | Нет | [6 empty] | 1 | 6.3 | Дерево - твердых пород |  | Нет |  | 1 | 3.1 | Дерево |  | Нет |  | Отсутствует |  | 152 | 0.8 | Нет |  | Скатная |  | Дерево |  | Нет |  | Керамзит или шлак |  | Нет |  | Асбестоцементные листы и волнистый шифер. |  | 952 | Нет |  | Наружный неорганизованный | [10 empty] | Нет | [25 empty] | 50 | 1 | 1 | 1 | 25 | Открытая | Аллюминий | Нет |  | 10 | Нет |  |  |  | Открытая | Алюминий. | Нет |  | Требуется установка | [5 empty] | Нет |  | Имеется |  |  | Центральное | 1 | Черная сталь |  | 13 | Нет |  | 2 | Чугун |  | Нет |  | Необходима установка | [5 empty] | Да | 1 | Чугун |  | 9 | Нет |  | Баллонный газ |  |  |  |  | Да | Печное (квартирное) | [36 empty] | Да | Бойлер
354200, - городкурорт Сочи, г Сочи, Одоевского ул. 101 | - городкурорт Сочи | 99996030 | г Сочи, Одоевского ул. 101 | Нет |  | Нет |  |  | 932 |  |  | Нет |  | Типовой | Группа III | 1954 |  |  | 12 | Да | 67 | 07.06.2004 | Да | 2 | 18.02.2013 | физический износ | 640 | 2.9 | 3 | 112 | 1 | 1 | 1 | 138.5 | 5 | 137.5 | 5 | 137.5 | 3 | Да | 2 | 54.2 | 2 | Да | 3 | 83.3 | 1 | Нет |  |  |  | Нет |  |  |  | Нет |  |  |  | Нет |  |  |  | Нет |  |  |  | Нет |  |  |  | Нет |  |  |  | 1 | 1 | 18.02.1992 |  |  | Непосредственное управление |  | Решение общего собрания собственников помещений в МКД | б/н | 01.06.2007 | Да | б/н | 15.05.2013 |  |  |  | Ленточный |  | Бутовый камень | 1 | шт. |  |  |  | Нет |  | Нет | [13 empty] | 0.4 | Мелкие бетонные и легкобетонные блоки |  | Окраска - по штукатурке (по бетону) - известковым составом |  | 95.6 | Нет |  | Нет | [5 empty] | Нет | [6 empty] | 1 | 6.3 | Дерево - твердых пород |  | Нет |  | 1 | 3.1 | Дерево |  | Нет |  | Отсутствует |  | 112 | 0.8 | Нет |  | Скатная |  | Дерево |  | Нет |  | Керамзит или шлак |  | Нет |  | Асбестоцементные листы и волнистый шифер. |  | 650 | Нет |  | Наружный неорганизованный | [10 empty] | Нет | [25 empty] | 50 | 1 | 1 | 1 | 25 | Открытая | Аллюминий | Нет |  | 15 | Нет |  |  |  | Открытая | Алюминий. | Нет |  | Требуется установка | [5 empty] | Нет |  | Имеется |  |  | Центральное | 1 | Черная сталь |  | 10 | Нет |  | 2 | Чугун |  | Нет |  | Необходима установка | [5 empty] | Да | 1 | Чугун |  | 9 | Нет |  | Баллонный газ |  |  |  |  | Да | Печное (квартирное) | [36 empty] | Да | Бойлер
354037, - городкурорт Сочи, г Сочи, Октября ул. 26 | - городкурорт Сочи | 99995481 | г Сочи, Октября ул. 26 | Да | 3828 | Нет |  |  | 3828 |  |  | Нет |  | Типовой | Группа I | 1972 |  |  |  | Да | 2 | 13.06.1975 | Нет |  |  |  | 1300 | 35.4 | 35.4 | 145.7 | 12 | 12 | 2 | 6138.5 | 96 | 3299.3 | 96 | 3299.3 | 96 | Да | 82 | 2804.3 | 82 | Да | 14 | 495 | 14 | Нет |  |  |  | Нет |  |  |  | Нет |  |  |  | Нет |  |  |  | Нет |  |  |  | Нет |  |  |  | Нет |  |  |  | 3 | 2839.2 | 07.11.1991 |  |  | Непосредственное управление |  | Решение общего собрания собственников помещений в МКД | 21 | 06.03.2010 | Нет |  |  | Да | б/н | 06.03.2010 | Ленточный |  | Смешанный | 1 | шт. |  |  | бетонные блоки и монолит | Нет |  | Да | 1191 | Бетон |  | Бетонные (железобетонные) блоки |  | 2.8 | 790 | Плоское | Железобетон |  | 1191 | Нет |  | 0.3 | Смешанный | железобетонные блоки | Окраска - по штукатурке (по бетону) - смешанная |  | 4300 | Да | 2009 | Нет | [5 empty] | Нет | [6 empty] | 12 | 18 | Металлопластик |  | Да | 2010 | 4 | 10 | Металл без утеплителя |  | Нет |  | Армированный бетон |  | 145.7 | 1 | Нет |  | Скатная |  | Смешанный | сборные железобетонные настилы, дерево | Да | 2009 | Керамзит или шлак |  | Да | 2009 | Металлопрофиль (металлочерепица) |  | 1200 | Да | 2009 | Наружный организованный |  | Черная окрашенная сталь |  |  | Да | 2009 | 8 | 283.2 | Да | 2009 | Да | 4 | Да | 4 | 320 | 0.71 | 12 | 1972 | Да |  | 2010 | Да | 11.08.2010 | 2035 | Нет | [11 empty] | 170 | 2 | 2 | 24 | 800.6 | Закрытая | Аллюминий | Нет |  | 110 | Нет |  |  |  | Скрытая | Алюминий. | Нет |  | Установлен(ы) | 2 |  |  | Нет | 2010 | Нет |  | Имеется |  |  | Центральное | 2 | Черная сталь |  | 1200 | Нет |  | 20 | Смешанный | сталь, чугун | Нет |  | Установлен(ы) | 2 |  |  | Нет | 2010 | Да | 2 | Чугун |  | 820 | Нет |  | Центральное (сетевой природный газ) | 2 | 290 | Нет |  | Да | Внешняя котельная |  |  |  | 95 | 2 | Закрытая | Вертикальная | Черная сталь |  | 1220 | Нет |  | 30 | Смешанный | Чугун, сталь | Нет |  | Нет |  |  |  | Нет |  |  |  | Установлен(ы) | 2 |  |  | Нет | 2010 | Нет |  | Имеется |  |  | Да | Внешняя котельная |  |  |  | 75 | 4 | Черная сталь |  | 670.2 | Нет |  | 20 | Смешанный | сталь,чугун | Нет |  | Установлен(ы) | 2 |  |  | Нет | 2010 | Нет
354037, - городкурорт Сочи, г Сочи, Октября ул. 28 | - городкурорт Сочи | 99997894 | г Сочи, Октября ул. 28 | Да | 8583 | Нет |  |  | 8583 |  |  | Нет |  | Типовой | Группа III | 1978 |  |  | 288 | Да | 37 | 01.08.2015 | Нет |  |  |  | 631 | 36 | 36 | 846 | 12 | 12 | 2 | 5319 | 96 | 4831 | 96 | 4831 | 192 | Нет |  |  |  | Нет |  |  |  | Да | 96 | 4831 | 192 | Нет |  |  |  | Нет |  |  |  | Нет |  |  |  | Нет |  |  |  | Нет |  |  |  | Нет |  |  |  | 2 | 488 |  |  | специальный счет, владельцем которого является региональный оператор | УО | ООО ""УК ""Хоста"" | Решение общего собрания собственников помещений в МКД | 1 | 01.03.2015 | Нет | [5 empty] | Монолитная плита по свайному основанию |  | Железобетон | 2524 | м3 |  |  |  | Нет |  | Нет | [13 empty] | 0.4 | Железо-бетонные панели |  | Окраска - по штукатурке (по бетону) - смешанная |  | 25380 | Да | 2012 | Нет | [5 empty] | Нет | [5 empty] | Нет | [6 empty] | 4 | 12 | Металл без утеплителя |  | Нет |  | Армированный бетон |  | 846 | 1 | Нет |  | Скатная | 2 | Дерево |  | Да | 2012 | Керамзит или шлак |  | Нет |  | Металлопрофиль (металлочерепица) |  | 750 | Да | 2012 | Наружный организованный |  | Оцинкованная сталь |  | 150 | Да | 2012 | 8 | 288 | Да | 2012 | Да | 4 | Да | 2 | 400 |  | 12 | 1978 | Да | 2 | 2005 | Нет |  | 2030 | Да | 2 | 630 |  | 12 | 1978 | Да | 2 | 2008 |  |  | 2033 | 30 | 2 | 2 | 24 | 720 | Закрытая | Аллюминий | Нет |  | 720 | Нет |  | Да | 500 | Закрытая | Алюминий |  |  | Требуется установка | [5 empty] | Нет |  | Отсутствует по причине, указанной в: п. 3 Критериев (приказ № 627) - кроме домов, введеных в эксплуатацию после 1 января 2010 года |  |  | Центральное | 2 | Черная сталь |  | 1400 | Нет |  | 98 | Смешанный | полипропилен, сталь | Нет |  | Необходима установка | [5 empty] | Да | 2 | Смешанный | Чугун | 1400 | Нет |  | Центральное (сетевой природный газ) | 2 | 1400 | Нет |  | Да | Центральное (сетевой природный газ) |  |  |  | 2 | 2 | Открытая | Вертикальная | Черная сталь |  | 1400 | Нет |  | 120 | Смешанный | Чугун, сталь, пластик | Нет |  | Нет |  |  |  | Нет |  |  |  | Требуется установка | [5 empty] | Нет |  | Отсутствует по причине, указанной в: п. 3 Критериев (приказ № 627) - кроме домов, введеных в эксплуатацию после 1 января 2010 года |  |  | Да | Центральное |  |  |  | 2 | 2 | Черная сталь |  | 1400 | Нет |  | 120 | Смешанный | полипропилен, сталь | Нет |  | Требуется установка | [5 empty] | Нет
354000, - городкурорт Сочи, г Сочи, Орджоникидзе ул. 20 | - городкурорт Сочи | 742697957 | г Сочи, Орджоникидзе ул. 20 | Нет |  | Нет |  |  | 1200 |  |  | Нет |  | Типовой | Группа II | 1927 |  |  | 18 | Да | 58 | 01.12.1988 | Да | 1209-р | 31.12.2008 | физический износ | 150 | 6 | 6 | 70 | 2 | 2 | 1 | 150 | 6 | 140 | 6 | 140 | 6 | Да | 6 | 140 | 6 | Нет |  |  |  | Нет |  |  |  | Нет |  |  |  | Нет |  |  |  | Нет |  |  |  | Нет |  |  |  | Нет |  |  |  | Нет |  |  |  | 1 | 10 | 29.10.2002 |  | счет регионального оператора (по решению ОМС) | Непосредственное управление |  | Решение общего собрания собственников помещений в МКД | 4 | 14.08.2013 | Нет | [5 empty] | Ленточный |  | Бетон | 1 | кв.м |  |  |  | Нет |  | Нет | [13 empty] | 0.3 | Кирпич |  | Окраска - по штукатурке (по бетону) - известковым составом |  | 100 | Нет |  | Нет | [5 empty] | Нет | [6 empty] | 18 | 36 | Дерево - хвойных пород |  | Нет |  | 1 | 2 | Металл без утеплителя |  | Нет |  | Армированный бетон |  | 70 | 1 | Нет |  | Скатная |  | Металл |  | Нет |  | Керамзит или шлак |  | Нет |  | Асбестоцементные листы и волнистый шифер. |  | 90 | Нет |  | Наружный неорганизованный | [10 empty] | Нет | [25 empty] | 33 | 1 | 1 | 1 | 12 | Закрытая | Аллюминий | Нет |  | 12 | Нет |  |  |  | Открытая | Алюминий. | Нет |  | Требуется установка | [5 empty] | Нет |  | Имеется |  |  | Отсутствует | [17 empty] | Нет | [6 empty] | Баллонный газ |  |  |  |  | Нет | [37 empty] | Нет
354000, - городкурорт Сочи, г Сочи, Орджоникидзе ул. 36 | - городкурорт Сочи | 99995898 | г Сочи, Орджоникидзе ул. 36 | Нет |  | Нет |  |  | 1200 |  |  | Нет |  | Типовой | Группа II | 1920 |  |  | 23 | Да | 48 | 01.12.1988 | Да | 1209-р | 31.12.2008 | физический износ | 150 | 3 | 3 | 70 | 1 | 1 | 1 | 130 | 5 | 120 | 5 | 120 | 5 | Да | 5 | 120 | 5 | Нет |  |  |  | Нет |  |  |  | Нет |  |  |  | Нет |  |  |  | Нет |  |  |  | Нет |  |  |  | Нет |  |  |  | Нет |  |  |  | 1 | 10 | 20.11.2004 |  | счет регионального оператора (по решению ОМС) | Непосредственное управление |  | Решение общего собрания собственников помещений в МКД | 3 | 07.08.2013 | Нет | [5 empty] | Ленточный |  | Бетон | 1 | кв.м |  |  |  | Нет |  | Нет | [13 empty] | 0.3 | Кирпич |  | Окраска - по штукатурке (по бетону) - известковым составом |  | 100 | Нет |  | Нет | [5 empty] | Нет | [6 empty] | 15 | 30 | Дерево - хвойных пород |  | Нет |  | 1 | 2 | Металл без утеплителя |  | Нет |  | Армированный бетон |  | 70 | 1 | Нет |  | Скатная |  | Металл |  | Нет |  | Керамзит или шлак |  | Нет |  | Асбестоцементные листы и волнистый шифер. |  | 90 | Нет |  | Наружный неорганизованный | [10 empty] | Нет | [25 empty] | 33 | 1 | 1 | 1 | 12 | Закрытая | Аллюминий | Нет |  | 12 | Нет |  |  |  | Открытая | Алюминий. | Нет |  | Требуется установка | [5 empty] | Нет |  | Имеется |  |  | Отсутствует | [17 empty] | Нет | [6 empty] | Баллонный газ |  |  |  |  | Нет | [37 empty] | Нет
354000, - городкурорт Сочи, г Сочи, Островского ул. 1 | - городкурорт Сочи | 742698063 | г Сочи, Островского ул. 1 | Нет |  | Нет | [5 empty] | Нет |  | Типовой | Группа I | 1969 |  |  | 130 | Да | 31 | 29.01.2014 | Нет |  |  |  | 748 | 40 | 40 | 116 | 14 | 14 | 2 | 6574.3 | 132 | 6061 | 127 | 5400 |  | Да | 127 | 5400 | [5 empty] | Нет |  |  |  | Нет |  |  |  | Да | 5 | 661 |  | Да | 5 | 661 |  | Нет |  |  |  | Нет |  |  |  | Нет |  |  |  | 15 | 513.3 | 24.11.1994 |  | счет регионального оператора (по решению ОМС) | УО | ООО ""Югстройсервис"" | Решение общего собрания собственников помещений в МКД | 1 | 01.08.2009 | Нет | [5 empty] | Свайный |  | Железобетон | 5000 | м3 |  |  |  | Нет |  | Да | 700 | Гравий (щебень) |  | Бетонные (железобетонные) блоки |  | 2 | 400 | Плоское | Железобетон |  | 740 | Нет |  | 0.4 | Железо-бетонные панели |  | Облицовка - керамическая или цементная офактуренная плитка |  | 1300 | Да | 2010 | Да | 500 | Отвердевающая мастика |  | Да | 2010 | Да | 2990 | Отвердевающая мастика |  | Да | 2010 | Да | 28 | 252 | Металлопластик |  | Да | 2010 | 21 | 10 | Металл без утеплителя |  | Да | 2010 | Армированный бетон |  | 116 | 1 | Да | 2010 | Плоская | [9 empty] | Рулонные материалы (в 3-4 слоя) |  | 748 | Да | 2010 | Внутренний |  |  |  |  | Нет |  |  |  | Нет |  | Да | 2 | Да | 2 | 500 | 1 | 14 | 1971 | Да | 2 | 2002 | Нет |  | 2027 | Нет | [11 empty] | 70 | 1 | 1 | 1 | 380 | Закрытая | Аллюминий | Нет |  | 380 | Нет |  | Да | 1000 | Скрытая | Алюминий. | Нет |  | Требуется установка | [5 empty] | Нет |  | Имеется |  |  | Центральное | 1 | Смешанный | Металлополимер, черная сталь | 700 | Нет |  | 68 | Сталь |  | Нет |  | Необходима установка | [5 empty] | Да | 2 | Чугун |  | 515 | Нет |  | Центральное (сетевой природный газ) | 1 | 150 | Нет |  | Да | Центральное (сетевой природный газ) |  |  |  | 2 | 2 | Открытая | Горизонтальная | Черная сталь |  | 1500 | Нет |  | 85 | Сталь |  | Нет |  | Да | 1 | Нет |  | Нет |  |  |  | Требуется установка | [5 empty] | Нет |  | Имеется |  |  | Да | Внешняя котельная |  |  |  | 1 | 2 | Смешанный | Металлополимер, черная сталь | 1500 | Да | 2008 | 85 | Сталь |  | Да | 2008 | Требуется установка | [5 empty] | Нет
354000, - городкурорт Сочи, г Сочи, Островского ул. 9 | - городкурорт Сочи | 742698230 | г Сочи, Островского ул. 9 | Нет |  | Нет |  |  | 2068 |  |  | Нет |  | Типовой | Группа I | 1954 |  |  | 18 | Да | 40 | 21.06.2012 | Нет |  |  |  | 540 | 10 | 12 | 103 | 3 | 3 | 2 | 1222 | 21 | 1204 | 21 | 1204 | 21 | Да | 21 | 1204 | 21 | Нет |  |  |  | Нет |  |  |  | Нет |  |  |  | Нет |  |  |  | Нет |  |  |  | Нет |  |  |  | Нет |  |  |  | Нет |  |  |  | 4 | 18 | 24.11.1993 |  | счет регионального оператора (по решению ОМС) | Непосредственное управление | ООО ""Югстройсервис"" | Решение общего собрания собственников помещений в МКД | 1 | 11.04.2005 | Нет |  |  | Да | 1 | 11.04.2005 | Ленточный |  | Железобетон | 1400 | м3 |  |  |  | Нет |  | Да | 520 | Цементная стяжка |  | Бетонные (железобетонные) блоки |  | 2.4 | 565 | Плоское | Железобетон |  | 930 | Нет |  | 0.4 | Крупноблочные |  | Окраска - по штукатурке (по бетону) - известковым составом |  | 750 | Да | 2010 | Нет | [5 empty] | Нет | [5 empty] | Да | 12 | 36 | Металлопластик |  | Да | 2010 | 2 | 6 | Металл без утеплителя |  | Да | 2010 | Армированный бетон |  | 103 | 1 | Да | 2010 | Скатная | 3 | Дерево |  | Да | 2010 | Керамзит или шлак |  | Да | 2010 | Металлопрофиль (металлочерепица) |  | 550 | Да | 2010 | Наружный организованный |  | Оцинкованная сталь |  |  | Да | 2010 | 4 | 60 | Да | 2010 | Нет | [25 empty] | 20 | 1 | 1 | 1 | 200 | Закрытая | Аллюминий | Нет |  | 200 | Нет |  | Нет |  | Скрытая | Алюминий. | Нет |  | Установлен(ы) | 19 |  |  | Нет | 1990 | Нет |  | Имеется |  |  | Центральное | 1 | Черная сталь |  | 200 | Нет |  | 30 | Сталь |  | Нет |  | Установлен(ы) | 17 |  |  | Нет | 1990 | Да | 2 | Чугун |  | 200 | Нет |  | Центральное (сетевой природный газ) | 1 | 1 | Нет |  | Да | Внешняя котельная |  |  |  | 2500 | 2 | Открытая | Вертикальная | Черная сталь |  | 500 | Нет |  | 32 | Сталь |  | Нет |  | Нет |  |  |  | Нет |  |  |  | Требуется установка | [5 empty] | Нет |  | Имеется |  |  | Да | Внешняя котельная |  |  |  | 200 | 2 | Черная сталь |  | 200 | Нет |  | 30 | Сталь |  | Нет |  | Требуется установка | [5 empty] | Нет
354000, - городкурорт Сочи, г Сочи, Островского ул. 17/24 | - городкурорт Сочи | 99996893 | г Сочи, Островского ул. 17/24 | Нет |  | Нет |  |  | 6500 |  |  | Нет |  | Индивидуальный | Группа I | 1972 |  |  | 270 | Нет |  |  | Нет |  |  |  | 830 | 42 | 42 | 70 | 14 | 14 | 2 | 8714.1 | 148 | 8294.1 | 104 | 7604.5 | 104 | Да | 97 | 7256.4 | 97 | Да | 7 | 348.1 | 7 | Нет |  |  |  | Нет |  |  |  | Да | 44 | 689.6 | 0 | Да | 44 | 689.6 | 0 | Нет |  |  |  | Нет |  |  |  | Нет |  |  |  | 4 | 420 | 01.01.2001 |  |  | ТСЖ |  |  |  |  | Нет | [5 empty] | Ленточный |  | Бетон | 2000 | м3 |  |  |  | Нет |  | Да | 788 | Бетон |  | Бетонные (железобетонные) блоки |  | 2.6 | 640 | Свод | Железобетон |  | 830 | Нет |  | 0.25 | Железо-бетонные панели |  | Окраска - по штукатурке (по бетону) - смешанная |  | 3494 | Нет |  | Да | 1500 | Отвердевающая мастика |  | Да | 2004 | Нет |  |  |  | Да | 2004 | Да | 28 | 60 | Смешанный | Металлопластик, дерево |  |  | 12 | 22 | Металл без утеплителя |  | Нет |  | Армированный бетон |  | 117 | 0.8 | Нет |  | Плоская |  |  |  | Нет |  |  |  | Нет |  | Рулонные материалы (в 3-4 слоя) |  | 860 | Нет |  | Внутренний |  | Трубы для внутреннего водостока - стальные |  |  | Нет |  | 4 | 100 | Нет |  | Да | 4 | Да | 2 | 320 | 1.84 | 14 | 1972 | Да | 2 | 2003 |  |  | 2028 | Да | 2 | 500 |  | 14 | 1972 | Да | 2 | 2001 |  |  | 2026 | 150 | 1 | 1 | 1 | 600 | Открытая | Медь | Нет |  | 600 | Нет |  | Да | 850 | Открытая | Медь | Нет |  |  |  |  | Имеется |  |  | Нет |  | Имеется |  |  | Центральное | 1 | Черная сталь |  | 340 | Нет |  | 100 | Сталь |  | Нет |  | Установка не требуется |  |  | Имеется |  |  | Да | 2 | Чугун |  | 360 | Нет |  | Центральное (сетевой природный газ) | 1 | 251 | Нет |  | Да | Центральное (сетевой природный газ) |  | Газ |  | 2 | 1 | Открытая | Вертикальная | Черная сталь |  | 1815 | Нет |  | 250 | Сталь |  | Нет |  | Да | 1 | Нет |  | Нет | [9 empty] | Нет |  | Имеется |  |  | Да | Центральное |  |  |  | 2 | 1 | Черная сталь |  | 680 | Нет |  | 50 | Сталь |  | Нет |  | Требуется установка | [5 empty] | Нет
354000, - городкурорт Сочи, г Сочи, Островского ул. 25 | - городкурорт Сочи | 742698105 | г Сочи, Островского ул. 25 | Нет |  | Нет | [5 empty] | Нет |  | Типовой | Группа III | 1969 |  |  |  | Нет |  |  | Нет |  |  |  | 1162 | 15 | 15 | 211 | 5 | 5 | 6 | 3451 | 100 | 3300 | 100 | 3300 | 100 | Да | 100 | 3300 | 100 | Нет |  |  |  | Нет |  |  |  | Нет |  |  |  | Нет |  |  |  | Нет |  |  |  | Нет |  |  |  | Нет |  |  |  | Нет |  |  |  | 5 | 151 | 18.12.2003 |  | счет регионального оператора (по решению ОМС) | Не выбран не один из представленных |  |  |  |  | Нет | [5 empty] | Ленточный |  | Бетон | 300 | кв.м |  |  |  | Нет |  | Да | 1000 | Бетон |  | Бетон |  | 2.2 | 800 | Сборные плиты | Железобетонные сборные и монолитные |  | 1160 |  |  | 0.4 | Железо-бетонные панели |  | Окраска - по штукатурке (по бетону) - известковым составом |  | 2215 | Да | 2011 | Да | 1800 | Отвердевающая мастика |  | Да | 2011 | Нет | [5 empty] | Да | 25 | 35 | Металлопластик |  | Да | 2011 | 6 | 12 | Металл без утеплителя |  | Да | 2011 | Армированный бетон |  | 220 | 1 | Да | 2011 | Плоская | [9 empty] | Рулонные материалы (в 3-4 слоя) |  | 1162 | Да | 2011 | Внутренний | [10 empty] | Нет | [25 empty] | 150 | 1 | 1 | 30 | 1100 | Закрытая | Аллюминий | Нет |  | 550 | Нет |  | Нет | [5 empty] | Требуется установка | [5 empty] | Нет |  | Имеется |  |  | Центральное | 1 | Черная сталь |  | 245 |  |  | 90 | Сталь | [9 empty] | Да | 6 | Чугун |  | 250 |  |  | Центральное | 1 | 280 |  |  | Да | Центральное (сетевой природный газ) |  |  |  | 1 | 1 | Открытая | Горизонтальная | Черная сталь |  | 1000 |  |  | 300 | Сталь | [22 empty] | Да | Центральное |  |  |  | 1 | 1 | Черная сталь |  | 700 |  |  | 150 | Сталь
354000, - городкурорт Сочи, г Сочи, Островского ул. 35/11 | - городкурорт Сочи | 742698126 | г Сочи, Островского ул. 35/11 | Нет |  | Нет |  |  | 1600 |  |  | Нет |  | Типовой | Группа III | 1945 |  |  | 300 | Нет |  |  | Нет |  |  |  | 768 | 40 | 40 | 110 | 14 | 14 | 2 | 6524 | 130 | 5260.6 | 130 | 5260.6 | 120 | Да | 119 | 4818.8 | 119 | Да | 11 | 441.8 | 1 | Нет |  |  |  | Нет |  |  |  | Нет |  |  |  | Нет |  |  |  | Нет |  |  |  | Нет |  |  |  | Нет |  |  |  | 43 | 1263.4 | 08.10.1995 |  | счет регионального оператора (по решению ОМС) | Не выбран не один из представленных |  |  |  |  | Нет | [5 empty] | Свайный |  | Железобетон | 4150 | м3 |  |  |  | Да | 2006 | Да | 170 | Бетон |  | Бетонные (железобетонные) блоки |  | 2 | 104 | Плоское | Железобетон |  | 170 | Да | 2006 | 0.3 | Смешанный | Железобетон монолит | Облицовка - иная | штукатурка по железобетону | 1120 | Да | 2006 | Нет | [5 empty] | Да | 625 | Монтажная пена |  | Да | 2006 | Да | 25 | 84 | Металлопластик |  | Да | 2010 | 2 | 6 | Металл без утеплителя |  | Да | 2010 | Армированный бетон |  | 130 | 1 | Да | 2010 | Скатная | 2 | Дерево |  | Да | 2006 | Керамзит или шлак |  | Да | 2006 | Рулонные материалы (в 3-4 слоя) |  | 850 | Да | 2006 | Внутренний |  | Оцинкованная сталь |  |  | Да | 2006 | 2 | 80 | Да | 2006 | Да | 2 | Да | 2 | 320 | 1 | 14 | 1945 | Да |  | 2002 | Нет |  | 2027 | Нет | [11 empty] | 100 | 1 | 1 | 14 | 1900 | Закрытая | Медь | Нет |  | 380 | Нет |  | Да | 300 | Скрытая | Медь | Нет |  | Установлен(ы) | 1 |  |  | Да | 1970 | Да | 2 | Имеется | Да | 1970 | Центральное | 1 | Черная сталь |  | 700 | Нет |  | 67 | Сталь |  | Нет |  | Установлен(ы) | 1 |  |  | Да | 2005 | Да | 1 | Чугун |  | 100 | Нет |  | Отсутствует |  |  |  |  | Да | Внешняя котельная |  |  |  | 5 | 1 | Открытая | Горизонтальная | Черная сталь |  | 800 | Нет |  | 42 | Сталь |  | Нет |  | Нет |  |  |  | Нет |  |  |  | Требуется установка | [5 empty] | Нет |  | Имеется |  |  | Да | Внешняя котельная |  |  |  | 5 | 1 | Черная сталь |  | 1500 | Нет |  | 85 | Сталь |  | Нет |  | Требуется установка | [5 empty] | Нет
354000, - городкурорт Сочи, г Сочи, Островского ул. 37 | - городкурорт Сочи | 742698147 | г Сочи, Островского ул. 37 | Нет |  | Нет | [5 empty] | Нет |  |  |  | 1972 |  |  | 50 | Нет |  |  | Нет |  |  |  | 1512 | 15 | 16.7 | 267 | 5 | 5 | 8 | 5209 | 96 | 4534 | 96 | 4534 |  | Да | 96 | 4534 |  | Нет |  |  |  | Нет |  |  |  | Нет |  |  |  | Нет |  |  |  | Нет |  |  |  | Нет |  |  |  | Нет |  |  |  | Нет |  |  |  | 8 | 675 | 13.12.1993 |  | счет регионального оператора (по решению ОМС) | УК | УК Вектор |  |  |  | Нет | [5 empty] | Ленточный |  | Железобетон | 555 | кв.м |  |  |  | Нет |  | Да | 1500 | Смешанный | уплотненный грунт, бетон | Бетон |  | 3 | 1425 | Сборно-монолитные плиты | Железобетонные сборные и монолитные |  | 1500 |  |  | 0.4 | Железо-бетонные панели |  | Окраска - по штукатурке (по бетону) - известковым составом |  | 3321 | Да | 2010 | Да | 2900 | Отвердевающая мастика |  | Да | 2010 | Нет | [5 empty] | Да | 32 | 60 | Металлопластик |  | Да | 2010 | 8 | 16 | Металл |  | Да | 2010 | Армированный бетон |  | 262 | 1 | Да | 2010 | Скатная | 2 | Сборные железобетонные элементы |  | Да | 2010 | Керамзит или шлак |  | Да | 2010 | Металлопрофиль (металлочерепица) |  | 1738 | Да | 2010 | Наружный организованный |  | Оцинкованная сталь |  | 260 | Да | 2010 | 32 | 708 | Да | 2010 | Нет | [25 empty] | 150 | 1 | 1 | 48 | 2500 | Закрытая | Аллюминий | Нет |  | 550 | Нет |  | Нет | [5 empty] | Установлен(ы) | 8 |  |  |  |  | Да | 8 |  |  |  | Центральное | 1 | Смешанный | Металлополимер, черная сталь | 391 |  |  | 41 | Смешанный | чугун, латунь |  |  | Установлен(ы) | 1 |  |  |  |  | Да | 8 | Смешанный | Чугун, пластик | 407 |  |  | Центральное | 2 | 504 |  |  | Да | Центральное (сетевой природный газ) |  |  |  | 1 | 2 | Открытая | Горизонтальная | Смешанный | Металлополимер, черная сталь | 950 |  |  | 200 | Смешанный | чугун, латунь |  |  | Нет |  |  |  | Да | 2 |  |  | Установлен(ы) | 2 |  |  |  |  | Да | 2 |  |  |  | Да | Центральное |  |  |  | 1 | 2 | Смешанный | Металлополимер, черная сталь | 500 |  |  | 90 | Смешанный | чугун, латунь |  |  | Установлен(ы) | 2
354000, - городкурорт Сочи, г Сочи, Островского ул. 47 | - городкурорт Сочи | 742698168 | г Сочи, Островского ул. 47 | Нет |  | Нет | [5 empty] | Нет |  | Типовой | Группа I | 1971 |  |  | 307 | Да | 34 | 02.07.2003 | Нет |  |  |  | 720 | 40.5 | 40.5 | 120 | 14 | 14 | 2 | 6209.6 | 107 | 5981.5 | 107 | 5981.5 |  | Да | 107 | 5981.5 |  | Нет |  |  |  | Нет |  |  |  | Нет | [15 empty] | Нет |  |  |  | Нет |  |  |  | 1 | 228.1 | 15.07.1993 |  | счет регионального оператора (по решению ОМС) | УК | ООО ""Управа"" | Решение общего собрания собственников помещений в МКД |  |  | Нет | [5 empty] | Ленточный |  | Железобетон | 1211.8 | м3 |  |  |  | Нет |  | Да | 645.9 | Бетон |  | Бетонные (железобетонные) блоки |  | 3 | 330 | Плоское | Железобетон |  | 720 | Нет |  | 0.25 | Железо-бетонные панели |  | Окраска - по штукатурке (по бетону) - известковым составом |  | 2852 |  |  | Да | 1203 | Отвердевающая мастика | [9 empty] | Да | 52 | 31.2 | Металлопластик |  |  |  | 30 | 99 | Металлопластик |  |  |  | Армированный бетон |  | 70 | 1 |  |  | Плоская | [9 empty] | Рулонные материалы (в 3-4 слоя) |  | 720 | Да | 2019 | Наружный организованный |  | Черная окрашенная сталь |  |  | Да | 2019 | 2 | 92 | Да | 2019 | Да | 4 | Да | 2 | 320 | 1 | 14 | 1971 | Да | 2 | 2004 |  |  | 2029 | Да | 2 | 500 |  | 14 | 1971 | Да | 2 | 2004 |  |  | 2029 | 320 | 1 | 1 | 28 | 1000 | Закрытая | Аллюминий | Нет |  | 510 | Нет |  | Да | 450 | Скрытая | Алюминий. | Нет |  | Установлен(ы) | 1 |  |  |  |  | Да | 2 |  |  |  | Центральное | 1 | Черная сталь |  | 250 | Нет |  | 60 | Чугун |  | Нет |  | Необходима установка | [5 empty] | Да | 2 | Чугун |  | 260 | Нет |  | Центральное (сетевой природный газ) | 1 | 376 | Нет |  | Да | Центральное (сетевой природный газ) |  |  |  | 1 | 1 | Открытая | Горизонтальная | Черная сталь |  | 1250 | Нет |  | 85 | Сталь |  | Нет |  | Да | 1 | Нет |  | Нет |  |  |  | Требуется установка | [5 empty] | Нет |  | Имеется |  |  | Да | Центральное |  |  |  | 1 | 2 | Черная сталь |  | 500 | Нет |  | 85 | Сталь |  | Нет |  | Установлен(ы) | 2 |  |  |  |  | Да | 2
354000, - городкурорт Сочи, г Сочи, Островского ул. 67 | - городкурорт Сочи | 742698188 | г Сочи, Островского ул. 67 | Нет |  | Нет |  |  | 2869 | 4023 |  | Нет |  | Типовой | Группа I | 1971 |  |  | 133 | Да | 30 | 24.01.1975 | Нет |  |  |  | 768 | 39 | 40 | 110 | 14 | 14 | 2 | 6524 | 133 | 5260.6 | 133 | 5260.6 | 128 | Да | 130 | 5086.6 | 127 | Да | 3 | 174 | 1 | Нет |  |  |  | Нет |  |  |  | Нет |  |  |  | Нет |  |  |  | Нет |  |  |  | Нет |  |  |  | Нет |  |  |  | 43 | 1263.4 | 08.10.1995 |  | счет регионального оператора (по решению ОМС) | УО | ООО ""Югстройсервис"" | Решение общего собрания собственников помещений в МКД | 1 | 10.10.2010 | Да | 1 | 02.03.2013 |  |  |  | Свайный |  | Железобетон | 5000 | м3 | [5 empty] | Да | 170 | Бетон |  | Бетонные (железобетонные) блоки |  | 2 | 500 | Плоское | Железобетон |  | 768 | Да | 2006 | 0.3 | Смешанный | Железобетон монолит | Облицовка - иная | штукатурка по железобетону | 3246 | Да | 2006 | Нет | [5 empty] | Да |  | Иной |  | Да | 2006 | Да | 25 | 84 | Металлопластик |  | Да | 2010 | 2 | 6 | Металл без утеплителя |  | Да | 2010 | Армированный бетон |  | 130 | 1 | Да | 2010 | Плоская |  | Иной | рубероид | Да | 2006 | Керамзит или шлак |  | Да | 2006 | Рулонные материалы (в 3-4 слоя) |  | 850 | Да | 2006 | Внутренний |  | Оцинкованная сталь |  |  | Да | 2006 | 2 | 80 | Да | 2006 | Да | 2 | Да | 2 | 630 | 1 | 14 | 1971 | Да | 2 | 2021 |  |  | 2046 | Нет | [11 empty] | 100 | 1 | 1 | 14 | 1900 | Закрытая | Медь | Нет |  | 380 | Нет |  | Да | 300 | Скрытая | Медь | Нет |  | Установлен(ы) | 1 |  |  | Да | 1971 | Да | 2 | Имеется | Да | 1971 | Центральное | 1 | Черная сталь |  | 700 | Нет |  | 67 | Сталь |  | Нет |  | Установлен(ы) | 1 |  |  | Да | 2005 | Да | 1 | Чугун |  | 515 | Нет |  | Центральное (сетевой природный газ) | 1 | 390 | Нет |  | Да | Центральное (сетевой природный газ) |  | Газ |  | 1 | 1 | Открытая | Горизонтальная | Черная сталь |  | 1000 | Нет |  | 42 | Сталь |  | Нет |  | Да | 2 | Нет |  | Нет |  |  |  | Требуется установка | [5 empty] | Нет |  |  |  |  | Да | Центральное |  |  |  | 1 | 1 | Черная сталь |  | 700 | Нет |  | 85 | Сталь |  | Нет |  | Требуется установка | [5 empty] | Нет
354000, - городкурорт Сочи, г Сочи, Островского ул. 71 | - городкурорт Сочи | 742698209 | г Сочи, Островского ул. 71 | Нет |  | Нет |  |  | 4590 |  |  | Нет |  | Типовой | Группа I | 1968 |  |  | 96 | Да | 33 | 21.01.2014 | Нет |  |  |  | 1292.6 | 14 | 16.2 | 233 | 5 | 5 | 7 | 6572 | 101 | 4807 | 96 | 4617 | 96 | Да | 96 | 4617 | 96 | Нет |  |  |  | Нет |  |  |  | Нет |  |  |  | Да | 5 | 190 | 1 | Да | 5 | 190 | 1 | Нет |  |  |  | Нет |  |  |  | Нет |  |  |  | 36 | 1765 | 10.11.1992 |  | счет регионального оператора (по решению ОМС) | Непосредственное управление | ООО ""Югстройсервис"" | Решение общего собрания собственников помещений в МКД | 1 | 18.07.2007 | Нет |  |  | Да | 1 | 03.12.2008 | Ленточный |  | Бетон | 6000 | м3 |  |  |  | Нет |  | Да | 1250 | Уплотненный грунт |  | Бетонные (железобетонные) блоки |  | 2 | 800 | Плоское | Железобетон |  | 1260 | Нет |  | 0.4 | Железо-бетонные панели |  | Окраска - по штукатурке (по бетону) - кремнийорганическими красками |  | 2340 | Да | 2010 | Нет | [5 empty] | Да | 1170 | Монтажная пена |  | Да | 2010 | Да | 28 | 84 | Дерево - хвойных пород |  | Да | 2010 | 7 | 21 | Металл без утеплителя |  | Да | 2010 | Армированный бетон |  | 235 | 1 | Да | 2010 | Скатная | 2 | Дерево |  | Да | 2010 | Керамзит или шлак |  | Да | 2010 | Металлопрофиль (металлочерепица) |  | 1260 | Да | 2010 | Наружный организованный |  | Оцинкованная сталь |  |  | Да | 2010 | 16 | 240 | Да | 2010 | Нет | [25 empty] | 40 | 1 | 1 | 1 | 422 | Закрытая | Аллюминий | Нет |  | 380 | Нет |  | Нет |  | Скрытая | Алюминий. | Нет |  | Требуется установка | [5 empty] | Нет |  | Имеется |  |  | Центральное | 1 | Черная сталь |  | 1000 | Нет |  | 85 | Сталь |  | Нет |  | Необходима установка | [5 empty] | Да | 2 | Чугун |  | 800 | Нет |  | Центральное (сетевой природный газ) | 1 | 1 | Нет |  | Да | Внешняя котельная |  |  |  | 2500 | 2 | Открытая | Горизонтальная | Черная сталь |  | 1000 | Нет |  | 85 | Сталь |  | Нет |  | Да | 1 | Нет |  | Нет |  |  |  | Требуется установка | [5 empty] | Нет |  | Имеется |  |  | Да | Внешняя котельная |  |  |  | 20 | 2 | Черная сталь |  | 1000 | Нет |  | 85 | Сталь |  | Нет |  | Требуется установка | [5 empty] | Нет
354200, - городкурорт Сочи, г Сочи, Павлова пер. 8А | - городкурорт Сочи | 99995752 | г Сочи, Павлова пер. 8А | Нет |  | Нет |  |  | 3973 |  |  | Нет |  | Типовой | Группа I | 1985 |  |  | 215 | Да | 15 | 13.01.1998 | Нет |  |  |  | 678.4 | 15 | 15.6 | 120 | 5 | 5 | 1 | 2189.9 | 105 | 1906.2 | 104 | 1438.3 | 37 | Да | 36 | 564.09 | 36 | Да | 68 | 874.21 | 1 | Нет |  |  |  | Нет |  |  |  | Да | 1 | 467.9 | 1 | Нет |  |  |  | Да | 1 | 467.9 | 1 | Нет |  |  |  | Нет |  |  |  | 1 | 283.7 | 22.01.1992 |  | счет регионального оператора (по решению ОМС) | Непосредственное управление |  | Решение общего собрания собственников помещений в МКД | б/н | 10.05.2007 | Да | б/н | 22.05.2013 | Нет |  |  | Ленточный |  | Бетон | 50 | м3 |  |  |  | Нет |  | Да | 593.4 | Уплотненный грунт |  | Бетонные (железобетонные) блоки |  | 2.6 | 7.8 | Плоское | Железобетон |  | 680 | Нет |  | 0.35 | Крупнопанельные однослойные |  | Облицовка - ковровая плитка |  | 1440 | Нет |  | Да | 18252 | Отвердевающая мастика |  | Нет |  | Нет | [5 empty] | Да | 4 | 25.2 | Дерево - хвойных пород |  | Нет |  | 1 | 3.1 | Дерево |  | Нет |  | Армированный бетон |  | 120 | 0.8 | Нет |  | Плоская |  | Дерево |  | Нет |  | Керамзит или шлак |  | Нет |  | Рулонные материалы (в 3-4 слоя) |  | 792.7 | Нет |  | Наружный организованный |  | Оцинкованная сталь |  |  | Нет |  | 4 | 60 | Нет |  | Нет | [25 empty] | 250 | 1 | 1 | 5 | 300 | Закрытая | Аллюминий | Нет |  | 48 | Нет |  | Нет |  | Скрытая | Алюминий. | Нет |  | Установлен(ы) | 2 |  |  | Нет | 2004 | Нет |  | Имеется |  |  | Центральное | 1 | Черная сталь |  | 135 | Нет |  | 15 | Смешанный | полипропилен, сталь | Нет |  | Установлен(ы) | 1 |  |  | Нет | 2003 | Да | 1 | Чугун |  | 120 | Нет |  | Отсутствует |  |  |  |  | Да | Внешняя котельная |  |  |  | 0.15 | 2 | Закрытая | Горизонтальная | Черная сталь |  | 1350 | Нет |  | 72 | Смешанный, Смешанный | Чугун, латунь, пластик, сталь | Нет |  | Да | 1 | Нет |  | Нет |  |  |  | Требуется установка | [5 empty] | Нет |  | Имеется |  |  | Да | Внешняя котельная |  |  |  | 0.05 | 2 | Черная сталь |  | 150 | Нет |  | 82 | Смешанный | полипропилен, сталь | Нет |  | Требуется установка | [5 empty] | Нет
354200, - городкурорт Сочи, г Сочи, Павлова пер. 8 | - городкурорт Сочи | 743721362 | г Сочи, Павлова пер. 8 | Нет |  | Нет |  |  | 3973 |  |  | Нет |  | Типовой | Группа I | 1985 |  |  | 222 | Да | 15 | 21.07.1997 | Нет |  |  |  | 677.4 | 15 | 15.6 | 120 | 5 | 5 | 1 | 2082.9 | 106 | 1841.7 | 105 | 1373.6 | 40 | Да | 39 | 605.2 | 39 | Да | 66 | 768.4 | 1 | Нет |  |  |  | Нет |  |  |  | Да | 1 | 468.1 | 1 | Нет |  |  |  | Да | 1 | 468.1 | 1 | Нет |  |  |  | Нет |  |  |  | 1 | 241.2 | 15.04.1992 |  | счет регионального оператора (по решению ОМС) | Непосредственное управление |  | Решение общего собрания собственников помещений в МКД | б/н | 10.05.2007 | Да | б/н | 25.04.2013 | Нет |  |  | Ленточный |  | Бетон | 50 | м3 |  |  |  | Нет |  | Да | 593.4 | Бетон |  | Бетонные (железобетонные) блоки |  | 2.6 | 7.8 | Плоское | Железобетон |  | 670 | Нет |  | 0.35 | Крупнопанельные однослойные |  | Облицовка - ковровая плитка |  | 1420 | Нет |  | Да | 1824 | Отвердевающая мастика |  | Нет |  | Нет | [5 empty] | Да | 4 | 25.2 | Дерево - хвойных пород |  | Нет |  | 1 | 3.1 | Дерево |  | Нет |  | Армированный бетон |  | 120 | 0.8 | Нет |  | Плоская |  |  |  | Нет |  |  |  | Нет |  | Рулонные материалы (в 3-4 слоя) |  | 688 | Нет |  | Наружный организованный |  | Оцинкованная сталь |  |  | Нет |  | 4 | 60 | Нет |  | Нет | [25 empty] | 250 | 1 | 1 | 5 | 300 | Закрытая | Аллюминий | Нет |  | 48 | Нет |  | Нет |  | Скрытая | Алюминий. | Нет |  | Установлен(ы) | 2 |  |  | Нет |  | Нет |  | Имеется |  |  | Центральное | 1 | Черная сталь |  | 135 | Нет |  | 15 | Смешанный | полипропилен, сталь | Нет |  | Установлен(ы) | 1 |  |  | Нет |  | Да | 1 | Чугун |  | 120 | Нет |  | Отсутствует |  |  |  |  | Да | Центральное (сетевой природный газ) |  |  |  | 0.15 | 2 | Открытая | Горизонтальная | Черная сталь |  | 1350 | Нет |  | 72 | Смешанный | Чугун, латунь, пластик, сталь | Нет |  | Да | 1 | Нет |  | Нет |  |  |  | Требуется установка | [5 empty] | Нет |  | Имеется |  |  | Да | Центральное |  |  |  | 0.05 | 2 | Черная сталь |  | 150 | Нет |  | 82 | Смешанный | полипропилен, сталь | Нет |  | Требуется установка | [5 empty] | Нет
354200, - городкурорт Сочи, г Сочи, Павлова пер. 9А | - городкурорт Сочи | 743558196 | г Сочи, Павлова пер. 9А | Нет |  | Нет |  |  | 5640 |  |  | Нет |  | Типовой | Группа I | 1976 |  |  |  | Да | 47 | 12.06.1997 | Нет |  |  |  | 1120 | 14 | 14 | 210 | 5 | 5 | 6 | 4392.4 | 90 | 4191.8 | 90 | 4191.8 | 90 | Да | 90 | 4191.8 | 90 | Нет |  |  |  | Нет |  |  |  | Нет |  |  |  | Нет |  |  |  | Нет |  |  |  | Нет |  |  |  | Нет |  |  |  | Нет |  |  |  | 6 | 200.6 | 02.03.1993 |  |  | Непосредственное управление |  | Решение общего собрания собственников помещений в МКД | 1 | 01.01.2006 | Нет |  |  | Да | 1 | 01.01.2007 | Ленточный |  | Железобетон | 310 | кв.м |  |  |  | Нет |  | Да | 820 | Уплотненный грунт |  | Иной | ж/б панели | 2.5 | 1200 | Плоское | Иной | железобетонные плиты | 820 | Нет |  | 0.25 | Крупнопанельные однослойные |  | Облицовка - керамическая или цементная офактуренная плитка |  | 2365 | Нет |  | Да | 24600 | Отвердевающая мастика |  | Нет |  | Нет | [5 empty] | Да | 24 | 55 | Иной | Стеклоблоки | Нет |  | 6 | 21.4 | Иной | Стальная | Нет |  | Армированный бетон |  | 210 | 0.8 | Нет |  | Скатная |  | Сборные железобетонные элементы |  | Нет |  | Керамзит или шлак |  | Нет |  | Асбестоцементные листы и волнистый шифер. |  | 1650 | Нет |  | Наружный организованный |  | Оцинкованная сталь |  |  | Нет |  | 12 | 180 | Нет |  | Нет | [25 empty] | 90 | 1 | 1 | 30 | 370 | Закрытая | Аллюминий | Нет |  | 190 | Нет | [5 empty] | Нет |  | Требуется установка | [5 empty] | Нет |  | Имеется |  |  | Центральное | 1 | Смешанный | полипропилен, сталь | 370 | Нет |  | 25 | Смешанный | полипропилен, сталь | Нет |  | Установлен(ы) | 1 |  |  | Нет |  | Да | 6 | Чугун |  | 430 | Нет |  | Центральное (сетевой природный газ) | 1 | 190 | Нет |  | Да | Внешняя котельная |  |  |  | 0.24 | 1 | Закрытая | Вертикальная | Смешанный | полипропилен, сталь | 2200 | Нет |  | 280 | Смешанный | Чугун, сталь, пластик | Нет |  | Да | 1 | Нет |  | Нет |  |  |  | Требуется установка | [5 empty] | Нет |  | Имеется |  |  | Да | Внешняя котельная |  |  |  | 0.09 | 1 | Смешанный | полипропилен, сталь | 450 | Нет |  | 45 | Смешанный | полипропилен, сталь | Нет |  | Установлен(ы) | 1 |  |  | Нет |  | Нет
354200, - городкурорт Сочи, г Сочи, Павлова пер. 10 | - городкурорт Сочи | 99995753 | г Сочи, Павлова пер. 10 | Нет |  | Нет |  |  | 3202.3 |  |  | Нет |  | Типовой | Группа I | 1985 |  |  |  | Да | 26 | 21.03.1997 | Нет |  |  |  | 680 | 15 | 15 | 120 | 5 | 5 | 1 | 2313 | 80 | 2042.6 | 80 | 2042.6 | 74 | Да | 73 | 1915.9 | 73 | Да | 7 | 126.7 | 1 | Нет |  |  |  | Нет |  |  |  | Нет |  |  |  | Нет |  |  |  | Нет |  |  |  | Нет |  |  |  | Нет |  |  |  | 1 | 270.4 | 10.06.1992 |  |  | УО | МУП ""РЭО-19"" | Решение общего собрания собственников помещений в МКД | б/н | 20.04.2009 | Да | б/н | 14.05.2013 |  |  |  | Ленточный |  | Бетон | 50 | м3 |  |  |  | Нет |  | Да | 662.9 | Уплотненный грунт |  | Бетонные (железобетонные) блоки |  | 2.6 | 7.8 | Плоское | Железобетон |  | 680 | Нет |  | 0.35 | Крупнопанельные однослойные |  | Облицовка - ковровая плитка |  | 1440 | Нет |  | Да | 18240 | Отвердевающая мастика |  | Нет |  | Нет | [6 empty] | 4 | 25.2 | Дерево - твердых пород |  | Нет |  | 1 | 3.1 | Дерево |  | Нет |  | Армированный бетон |  | 120 | 0.8 | Нет |  | Плоская |  | Дерево |  | Нет |  | Керамзит или шлак |  | Нет |  | Смешанный | рулонная толевая в 2 слоя | 719 | Нет |  | Наружный организованный |  | Оцинкованная сталь |  |  | Нет |  | 4 | 60 | Нет |  | Нет | [25 empty] | 250 | 1 | 1 | 5 | 300 | Закрытая | Аллюминий | Нет |  | 48 | Нет |  |  |  | Скрытая | Алюминий. | Нет |  | Установлен(ы) | 3 |  |  | Нет | 2004 | Нет |  | Имеется |  |  | Центральное | 1 | Черная сталь |  | 135 | Нет |  | 15 | Смешанный | полипропилен, сталь | Нет |  | Установлен(ы) | 1 |  |  | Нет | 2003 | Да | 1 | Чугун |  | 120 | Нет |  | Отсутствует |  |  |  |  | Да | Внешняя котельная |  |  |  | 0.15 | 2 | Закрытая | Горизонтальная | Черная сталь |  | 1350 | Нет |  | 72 | Смешанный, Смешанный | Чугун, латунь, пластик, сталь | Нет |  | Да | 1 | Нет |  | Нет |  |  |  | Требуется установка | [5 empty] | Нет |  | Имеется |  |  | Да | Внешняя котельная |  |  |  | 0.05 | 2 | Черная сталь |  | 150 | Нет |  | 82 | Смешанный | полипропилен, сталь | Нет |  | Требуется установка | [5 empty] | Нет
354200, - городкурорт Сочи, г Сочи, Павлова пер. 10А | - городкурорт Сочи | 743558296 | г Сочи, Павлова пер. 10А | Нет |  | Нет | [5 empty] | Нет |  |  |  | 1993 |  |  |  | Нет |  |  | Нет |  |  |  | 620.4 | 13.45 | 13.45 | 120.4 | 5 | 5 | 2 | 3231 | 79 | 2454.68 | 79 | 2454.68 |  | Да | 79 | 2454.68 |  | Нет |  |  |  | Нет |  |  |  | Нет |  |  |  | Нет |  |  |  | Нет |  |  |  | Нет |  |  |  | Нет |  |  |  | Нет |  |  |  | 2 | 776.32 |  |  | счет регионального оператора (по решению ОМС) | Не выбран не один из представленных |  |  |  |  | Нет | [5 empty] | Ленточный |  | Железобетон | 228.1 | кв.м |  |  |  | Нет |  | Нет | [13 empty] | 0.4 | Железо-бетонные панели |  | Окраска - по штукатурке (по бетону) - известковым составом |  | 1250 | Нет |  | Да | 960 | Отвердевающая мастика |  |  |  | Нет | [5 empty] | Да | 20 | 20 | Дерево - твердых пород |  | Нет |  | 2 | 6 | Дерево |  | Нет |  | Армированный бетон |  | 120 | 0.7 | Нет |  | Плоская |  |  |  | Нет |  |  |  | Нет |  | Рулонные материалы (в 3-4 слоя) |  | 620.4 | Нет |  | Внутренний |  | Трубы для внутреннего водостока - стальные |  |  |  |  | 2 | 30 |  |  | Нет | [25 empty] | 280 | 1 | 1 | 20 | 340 | Закрытая | Аллюминий | Нет |  | 180 | Нет | [7 empty] | Установлен(ы) | 1 |  |  |  |  | Нет |  | Имеется |  |  | Центральное | 1 | Черная сталь |  | 220 |  |  | 12 | Латунь |  |  |  | Установлен(ы) | 1 |  |  |  |  | Да | 3 | Чугун |  | 190 |  |  | Отсутствует |  |  |  |  | Да | Центральное (сетевой природный газ) |  |  |  | 0.5 | 1 | Открытая | Горизонтальная | Черная сталь |  | 740 |  |  | 44 | Сталь |  |  |  | Да | 1 | [17 empty] | Да | Центральное |  |  |  | 0.5 | 1 | Черная сталь |  | 240 |  |  | 24 | Латунь |  |  |  | Установлен(ы) | 1
354200, - городкурорт Сочи, г Сочи, Павлова пер. 11 | - городкурорт Сочи | 743391139 | г Сочи, Павлова пер. 11 | Нет |  | Да |  | 23:49:0109022:94 | 1600 |  |  | Нет |  | Типовой | Группа III | 1976 |  |  |  | Да | 34 | 01.01.2004 | Нет |  |  |  | 1150 | 15 | 15 | 216 | 5 | 5 | 5 | 4613.2 | 90 | 2627.3 | 90 | 2627.3 | 90 | Да | 90 | 2627.3 | 90 | Нет |  |  |  | Нет |  |  |  | Нет |  |  |  | Нет |  |  |  | Нет |  |  |  | Нет |  |  |  | Нет |  |  |  | Нет |  |  |  | 5 | 1985.9 | 10.12.2002 |  |  | Не выбран не один из представленных |  |  |  |  | Нет | [5 empty] | Ленточный |  | Бетон | 310 | кв.м |  |  |  | Нет |  | Да | 1000 | Бетон |  | Иной | ж/б панели |  |  | Плоское | Железобетон |  | 1000 | Нет |  | 0.3 | Кирпич |  | Окраска - по штукатурке (по бетону) - известковым составом |  | 2400 | Нет |  | Нет |  |  |  | Нет |  | Нет |  |  |  | Нет |  | Да | 30 | 60 | Иной | металлопластик и дерево | Нет |  | 6 | 14 | Металл без утеплителя |  | Нет |  | Армированный бетон |  | 140 | 1 | Нет |  | Скатная |  | Металл |  | Нет |  | Керамзит или шлак |  | Нет |  | Асбестоцементные листы и волнистый шифер. |  | 1325 | Нет |  | Наружный неорганизованный |  |  |  |  | Нет |  |  |  | Нет |  | Нет | [25 empty] | 33 | 1 | 1 | 1 | 1110 | Закрытая | Аллюминий | Нет |  | 1100 | Нет | [5 empty] | Нет |  | Требуется установка | [5 empty] | Нет |  | Имеется |  |  | Центральное | 1 | Металлополимер |  | 410 | Нет |  | 47 | Пластик |  | Нет |  | Необходима установка | [5 empty] | Да | 2 | Пластик |  | 410 | Нет |  | Центральное (сетевой природный газ) | 1 | 170 | Нет |  | Да | Внешняя котельная |  |  |  | 34 | 2 | Закрытая | Вертикальная | Металлополимер |  | 1250 | Нет |  | 90 | Латунь |  | Нет |  | Нет |  |  |  | Нет |  |  |  | Требуется установка | [5 empty] | Нет |  | Имеется |  |  | Да | Внешняя котельная |  |  |  | 34 | 2 | Металлополимер |  | 700 | Нет |  | 40 | Латунь |  | Нет |  | Требуется установка | [5 empty] | Нет
354200, - городкурорт Сочи, г Сочи, Павлова пер. 12 | - городкурорт Сочи | 743402264 | г Сочи, Павлова пер. 12 | Да | 1233 | Нет |  |  | 3958 | 5210 |  | Нет |  | Типовой | Группа I | 1984 |  |  | 203 | Да | 16 | 22.12.2000 | Нет |  |  |  | 1113.8 | 14 | 14 | 221 | 5 | 5 | 6 | 5936.4 | 101 | 5508 | 100 | 4627.9 | 100 | Да | 100 | 4627.9 | 100 | Нет |  |  |  | Нет |  |  |  | Нет |  |  |  | Да | 1 | 880.1 | 1 | Нет |  |  |  | Да | 1 | 880.1 | 1 | Нет |  |  |  | Нет |  |  |  | 6 | 428.4 | 01.01.1993 |  | счет регионального оператора (по решению ОМС) | Непосредственное управление |  | Решение общего собрания собственников помещений в МКД | 1 | 01.01.2006 | Нет |  |  | Да | 1 | 01.01.2006 | Свайный |  | Железобетон | 128 | шт. |  |  |  | Нет |  | Да | 986 | Уплотненный грунт |  | Иной | ж/б панели | 2.6 | 2896 | Плоское | Иной | железобетонные плиты | 1116.2 | Нет |  | 0.25 | Железо-бетонные панели |  | Облицовка - керамическая или цементная офактуренная плитка |  | 2105.2 | Нет |  | Да | 2281 | Отвердевающая мастика |  | Нет |  | Да | 1610 | Отвердевающая мастика |  | Нет |  | Да | 24 | 132 | Иной | Стеклоблоки | Нет |  | 6 | 27.8 | Дерево |  | Нет |  | Армированный бетон |  | 221 | 0.8 | Нет |  | Скатная | 2.5 | Дерево |  | Нет |  | Керамзит или шлак |  | Нет |  | Асбестоцементные листы и волнистый шифер. |  | 1132 | Нет |  | Наружный организованный |  | Оцинкованная сталь |  |  | Нет |  | 12 | 180 | Нет |  | Нет | [25 empty] | 90 | 1 | 1 | 30 | 282 | Открытая | Аллюминий | Нет |  | 180 | Нет |  | Нет |  | Скрытая | Алюминий. | Нет |  | Требуется установка | [5 empty] | Нет |  | Имеется |  |  | Центральное | 1 | Черная сталь |  | 363 | Нет |  | 28 | Иной | полипропилен,чугун | Нет |  | Установлен(ы) | 1 |  |  | Нет | 2009 | Да | 6 | Чугун |  | 390 | Нет |  | Центральное (сетевой природный газ) | 1 | 100 | Нет |  | Да | Внешняя котельная |  |  |  | 0.21 | 1 | Открытая | Вертикальная | Смешанный | полипропилен, сталь | 1230 | Нет |  | 126 | Смешанный | Чугун, сталь, пластик | Нет |  | Да | 1 | Нет |  | Нет |  |  |  | Требуется установка | [5 empty] | Нет |  | Имеется |  |  | Да | Внешняя котельная |  |  |  | 0.07 | 1 | Оцинкованная сталь |  | 730 | Нет |  | 126 | Смешанный | полипропилен, сталь | Нет |  | Установлен(ы) | 1 |  |  | Нет | 2010 | Нет
354200, - городкурорт Сочи, г Сочи, Павлова пер. 14 | - городкурорт Сочи | 743427499 | г Сочи, Павлова пер. 14 | Нет |  | Нет |  |  | 5601 |  |  | Нет |  | Типовой | Группа I | 1983 |  |  |  | Да | 28 | 17.03.1995 | Нет |  |  |  | 1187.3 | 14 | 14 | 209 | 5 | 5 | 6 | 5186.6 | 102 | 4755.4 | 100 | 4254.7 | 83 | Да | 82 | 3323.8 | 82 | Да | 18 | 930.9 | 1 | Нет |  |  |  | Нет |  |  |  | Да | 2 | 500.7 | 1 | Нет |  |  |  | Да | 2 | 500.7 | 1 | Нет |  |  |  | Нет |  |  |  | 6 | 431.2 | 23.11.1993 |  |  | Непосредственное управление |  | Решение общего собрания собственников помещений в МКД | 1 | 01.01.2005 | Нет |  |  | Да | б/н | 01.01.2007 | Свайный |  | Железобетон | 120 | шт. |  |  |  | Нет |  | Да | 1080 | Уплотненный грунт |  | Иной | ж/б панели | 2.8 | 514 | Плоское | Иной | железобетонные плиты | 1134 | Нет |  | 0.25 | Крупнопанельные однослойные |  | Облицовка - керамическая или цементная офактуренная плитка |  | 2700 | Нет |  | Да | 2640 | Отвердевающая мастика |  | Нет |  | Нет | [5 empty] | Да | 84 | 172 | Иной | Стеклоблоки | Нет |  | 6 | 18.9 | Дерево |  | Нет |  | Армированный бетон |  | 209 | 0.8 | Нет |  | Скатная |  | Сборные железобетонные элементы |  | Нет |  | Керамзит или шлак |  | Нет |  | Асбестоцементные листы и волнистый шифер. |  | 1700 | Нет |  | Наружный организованный |  | Оцинкованная сталь |  |  | Нет |  | 12 | 198 | Нет |  | Нет | [25 empty] | 90 | 1 | 1 | 30 | 1400 | Закрытая | Аллюминий | Нет |  | 370 | Нет |  | Да |  | Скрытая | Алюминий. | Нет |  | Требуется установка | [5 empty] | Нет |  | Имеется |  |  | Центральное | 1 | Смешанный | полипропилен, сталь | 370 | Нет |  | 25 | Смешанный | полипропилен, сталь | Нет |  | Установлен(ы) | 1 |  |  | Да | 2010 | Да | 6 | Чугун |  | 370 | Нет |  | Центральное (сетевой природный газ) | 1 | 190 | Нет |  | Да | Внешняя котельная |  |  |  | 1.5 | 1 | Открытая | Вертикальная | Смешанный | полипропилен, сталь | 1810 | Нет |  | 196 | Смешанный | Чугун, латунь, пластик, сталь | Нет |  | Да | 1 | Нет |  | Нет |  |  |  | Установлен(ы) | 1 |  |  | Да | 2010 | Нет |  | Имеется |  |  | Да | Внешняя котельная |  |  |  | 0.09 | 1 | Черная сталь |  | 370 | Нет |  | 66 | Смешанный | полипропилен, сталь | Нет |  | Требуется установка | [5 empty] | Нет
354200, - городкурорт Сочи, г Сочи, Павлова пер. 15 | - городкурорт Сочи | 743707281 | г Сочи, Павлова пер. 15 | Нет |  | Нет |  |  | 2349 |  |  | Нет |  | Типовой | Группа I | 1980 |  |  |  | Да | 14 | 11.08.1989 | Нет |  |  |  | 645.8 | 15 | 15.5 | 116 | 5 | 5 | 1 | 2051.5 | 104 | 1822.8 | 103 | 1398.6 | 42 | Да | 41 | 610.5 | 41 | Да | 62 | 788.1 | 1 | Нет |  |  |  | Нет |  |  |  | Да | 1 | 424.2 | 1 | Нет |  |  |  | Да | 1 | 424.2 | 1 | Нет |  |  |  | Нет |  |  |  | 1 | 228.7 | 05.02.1992 |  |  | Непосредственное управление |  | Решение общего собрания собственников помещений в МКД | б/н | 04.06.2007 | Да | б/н | 06.03.2013 | Нет |  |  | Ленточный |  | Бетон | 50 | м3 |  |  |  | Нет |  | Да | 603.5 | Уплотненный грунт |  | Бетонные (железобетонные) блоки |  | 2.6 | 7.8 | Плоское | Железобетон |  | 646 | Нет |  | 0.35 | Крупнопанельные однослойные |  | Окраска - по штукатурке (по бетону) - известковым составом |  | 960 | Нет |  | Да | 12170 | Отвердевающая мастика |  | Нет |  | Нет | [6 empty] | 4 | 25.2 | Иной | Стеклоблоки | Нет |  | 1 | 3.1 | Дерево |  | Нет |  | Армированный бетон |  | 116 | 0.8 | Нет |  | Скатная |  | Сборные железобетонные элементы |  | Нет |  | Керамзит или шлак |  | Нет |  | Асбестоцементные листы и волнистый шифер. |  | 785 | Нет |  | Наружный организованный |  | Оцинкованная сталь |  |  | Нет |  | 4 | 60 | Нет |  | Нет | [25 empty] | 200 | 1 | 1 | 5 | 250 | Закрытая | Аллюминий | Нет |  | 45 | Нет |  |  |  | Скрытая | Алюминий. | Нет |  | Установлен(ы) | 2 |  |  | Нет | 2004 | Нет |  | Имеется |  |  | Центральное | 1 | Черная сталь |  | 90 | Нет |  | 10 | Смешанный | полипропилен, сталь | Нет |  | Установлен(ы) | 1 |  |  | Нет | 2003 | Да | 1 | Чугун |  | 80 | Нет |  | Отсутствует |  |  |  |  | Да | Внешняя котельная |  |  |  | 0.14 | 2 | Закрытая | Горизонтальная | Черная сталь |  | 900 | Нет |  | 48 | Смешанный, Смешанный | Чугун, латунь, пластик, сталь | Нет |  | Да | 1 | Нет |  | Нет |  |  |  | Требуется установка | [5 empty] | Нет |  | Имеется |  |  | Да | Внешняя котельная |  |  |  | 0.05 | 2 | Черная сталь |  | 100 | Нет |  | 55 | Смешанный | полипропилен, сталь | Нет |  | Требуется установка | [5 empty] | Нет
354200, - городкурорт Сочи, г Сочи, Павлова пер. 16 | - городкурорт Сочи | 743557698 | г Сочи, Павлова пер. 16 | Да | 6175 | Нет |  |  | 6175 | 39549 | 23:49:0108028:1144 | Нет |  | Типовой | Группа III | 1985 |  |  | 240 | Да | 24.9 | 21.08.2000 | Нет |  |  |  | 1120.7 | 14 | 15 | 210.1 | 5 | 5 | 6 | 4714.2 | 101 | 4640.3 | 100 | 4287.2 | 55 | Да | 54 | 2348.35 | 54 | Да | 46 | 1938.85 | 1 | Нет |  |  |  | Нет |  |  |  | Да | 1 | 353.1 | 1 | Да | 1 | 353.1 | 1 | Нет |  |  |  | Нет |  |  |  | Нет |  |  |  | 6 | 73.9 | 23.03.1993 |  | счет регионального оператора (по решению ОМС) | УО | ООО ""РЭО"" | Решение общего собрания собственников помещений в МКД | б/н | 01.03.2015 | Да | б/н | 01.03.2015 |  |  |  | Ленточный |  | Бетон | 120 | м3 |  |  |  | Нет |  | Да | 1120.1 | Смешанный | уплотненный грунт, бетон | Бетонные (железобетонные) блоки |  | 2.5 | 1790 | Плоское | Железобетон |  | 1120.7 | Нет |  | 0.25 | Железо-бетонные панели |  | Облицовка - керамическая или цементная офактуренная плитка |  | 2206 | Нет |  | Да | 1467 | Отвердевающая мастика |  | Нет |  | Нет | [5 empty] | Да | 30 | 93.6 | Иной | бетонные решетки открытые | Нет |  | 8 | 22.1 | Смешанный | деревянные и железные без утеплителя | Нет |  | Армированный бетон |  | 210.1 | 1 | Нет |  | Скатная | 2.5 | Сборные железобетонные элементы |  | Нет |  | Керамзит или шлак |  | Нет |  | Асбестоцементные листы и волнистый шифер. |  | 1310 | Нет |  | Наружный организованный |  | Оцинкованная сталь |  | 210.1 | Нет |  | 13 | 195 | Нет |  | Нет | [25 empty] | 70 | 1 | 1 | 30 | 212 | Закрытая | Аллюминий | Нет |  | 250 | Нет |  | Нет |  | Скрытая | Алюминий. | Нет |  | Установлен(ы) | 1 |  |  | Нет | 2005 | Нет |  | Имеется |  |  | Центральное | 1 | Черная сталь |  | 334 | Нет |  | 121 | Смешанный | чугун,сталь,латунь | Нет |  | Установлен(ы) | 1 | 1 |  | Да | 2015 | Да | 6 | Чугун |  | 342 | Нет |  | Центральное (сетевой природный газ) | 1 | 340 | Нет |  | Да | Внешняя котельная |  |  |  | 0.16 | 1 | Закрытая | Вертикальная | Черная сталь |  | 1335 | Нет |  | 94 | Смешанный | Чугун, латунь, пластик, сталь | Нет |  | Да | 1 | Нет |  | Нет |  |  |  | Требуется установка | [5 empty] | Нет |  | Имеется |  |  | Да | Внешняя котельная |  |  |  | 0.6 | 1 | Черная сталь |  | 692 | Нет |  | 142 | Смешанный | полипропилен, сталь | Нет |  | Установлен(ы) | 1 | 1 |  | Нет | 2012 | Нет
354200, - городкурорт Сочи, г Сочи, Павлова пер. 23 | - городкурорт Сочи | 743391044 | г Сочи, Павлова пер. 23 | Нет |  | Да | 2182 | 23:49:0109022:95 | 2182 |  |  | Нет |  | Типовой | Группа I | 1982 |  |  | 100 | Да | 35 | 08.08.2003 | Нет |  |  |  | 650 | 15 | 15.6 | 116 | 5 | 5 | 1 | 2219.2 | 102 | 2010.7 | 101 | 1988 | 60 | Да | 59 | 1307.2 | 59 | Да | 42 | 680.8 | 1 | Нет |  |  |  | Нет |  |  |  | Да | 1 | 22.7 | 1 | Нет |  |  |  | Да | 1 | 22.7 | 1 | Нет |  |  |  | Нет |  |  |  | 1 | 208.5 | 25.03.1992 |  |  | Непосредственное управление |  | Решение общего собрания собственников помещений в МКД | б/н | 10.06.2007 | Да | б/н | 14.05.2013 | Нет |  |  | Ленточный |  | Бетон | 55 | м3 |  |  |  | Нет |  | Нет | [13 empty] | 0.4 | Кирпич |  | Окраска - по штукатурке (по бетону) - известковым составом |  | 1440 | Нет |  | Нет | [5 empty] | Нет | [5 empty] | Да | 4 | 25.2 | Иной | Стеклоблоки | Нет |  | 1 | 3.1 | Дерево |  | Нет |  | Армированный бетон |  | 116 | 0.8 | Нет |  | Скатная | 2 | Сборные железобетонные элементы |  | Нет |  | Керамзит или шлак |  | Нет |  | Асбестоцементные листы и волнистый шифер |  | 773.5 | Нет |  | Наружный организованный |  | Оцинкованная сталь |  |  | Нет |  | 4 | 60 | Нет |  | Нет | [25 empty] | 200 | 1 | 1 | 5 | 300 | Закрытая | Аллюминий | Нет |  | 50 | Нет |  |  |  | Скрытая | Алюминий. | Нет |  | Установлен(ы) | 2 |  |  | Нет |  | Нет |  | Имеется |  |  | Центральное | 1 | Черная сталь |  | 135 | Нет |  | 15 | Смешанный | полипропилен, сталь | Нет |  | Установлен(ы) | 1 |  |  | Нет |  | Да | 1 | Чугун |  | 120 | Нет |  | Отсутствует |  |  |  |  | Да | Центральное (сетевой природный газ) |  |  |  | 0.16 | 2 | Открытая | Горизонтальная | Черная сталь |  | 1350 | Нет |  | 72 | Смешанный | Чугун, латунь, пластик, сталь | Нет |  | Да | 1 | Нет |  | Нет |  |  |  | Требуется установка | [5 empty] | Нет |  | Имеется |  |  | Да | Центральное |  |  |  | 0.06 | 2 | Черная сталь |  | 150 | Нет |  | 82 | Смешанный | полипропилен, сталь | Нет |  | Требуется установка | [5 empty] | Нет
354200, - городкурорт Сочи, г Сочи, Павлова пер. 25 | - городкурорт Сочи | 743390164 | г Сочи, Павлова пер. 25 | Да | 1397.82 | Да | 2144 | 23:49:0109022:96 | 2144 |  |  | Нет |  | Типовой | Группа I | 1981 |  |  | 158 | Да | 25 | 17.12.1998 | Нет |  |  |  | 685.6 | 13.5 | 13.5 | 119 | 5 | 5 | 2 | 1760.7 | 98 | 1560.7 | 98 | 1560.7 |  | Да | 98 | 1560.7 | [5 empty] | Нет |  |  |  | Нет | [7 empty] | Нет | [7 empty] | Нет |  |  |  | Нет |  |  |  | 2 | 200 | 22.01.1992 |  |  | УК | РЭО-19 | Решение общего собрания собственников помещений в МКД | б/н | 27.03.2015 | Да | б/н | 27.03.2015 | Нет |  |  | Ленточный |  | Бетон | 50 | м3 |  |  |  | Нет |  | Да | 600 | Уплотненный грунт |  | Бетонные (железобетонные) блоки |  | 2.6 | 7.8 | Плоское | Железобетон |  | 685 | Нет |  | 0.35 | Крупнопанельные однослойные |  | Облицовка - ковровая плитка |  | 1450 | Нет |  | Да | 850 | Отвердевающая мастика |  | Нет |  | Нет | [5 empty] | Да | 138 | 509 | Дерево - твердых пород |  | Нет |  | 2 | 6 | Дерево |  | Нет |  | Армированный бетон |  | 122 | 0.8 | Нет |  | Плоская |  |  |  | Нет |  |  |  | Нет |  | Рулонные материалы (в 3-4 слоя) |  | 785 | Нет |  | Наружный организованный |  | Оцинкованная сталь |  | 150 | Нет |  | 10 | 150 | Нет |  | Нет | [25 empty] | 200 | 1 | 1 | 10 | 480 | Закрытая | Аллюминий | Нет |  | 120 | Нет | [7 empty] | Установлен(ы) | 2 |  |  | Нет |  | Нет |  | Имеется |  |  | Центральное | 1 | Черная сталь |  | 380 | Нет |  | 14 | Чугун |  | Нет |  | Установлен(ы) | 1 |  |  | Нет |  | Да | 4 | Чугун |  | 320 | Нет |  | Отсутствует |  |  |  |  | Да | Центральное (сетевой природный газ) |  |  |  | 0.16 | 1 | Открытая | Горизонтальная | Черная сталь |  | 1350 | Нет |  | 72 | Смешанный | Чугун, латунь, пластик, сталь | Нет |  | Да | 1 | Нет |  | Нет |  |  |  | Установлен(ы) | 1 | 1 |  |  |  | Нет |  | Имеется |  |  | Да | Центральное |  |  |  | 0.06 | 2 | Черная сталь |  | 240 | Нет |  | 82 | Смешанный | полипропилен, сталь | Нет |  | Требуется установка | [5 empty] | Нет
354200, - городкурорт Сочи, г Сочи, Павлова ул. 48 | - городкурорт Сочи | 743383158 | г Сочи, Павлова ул. 48 | Да | 5528 | Да |  | 23:49:0109027:281 | 5528 |  |  | Нет |  | Типовой | Группа I | 1980 |  |  | 269 | Да | 28 | 19.05.2004 | Нет |  |  |  | 688 | 36 | 42 | 144 | 12 | 12 | 2 | 5336.2 | 96 | 4841.6 | 96 | 4841.6 |  | Да | 96 | 4841.6 | [5 empty] | Нет |  |  |  | Нет | [7 empty] | Нет | [7 empty] | Нет |  |  |  | Нет |  |  |  | 4 | 494.6 | 13.03.1997 |  | счет регионального оператора (по решению ОМС) | УК | МУП г.Сочи "РЭО-19" | Решение общего собрания собственников помещений в МКД | без номера | [7 empty] | Ленточный |  | Бетон | 272 | кв.м |  |  |  | Нет |  | Да | 678.8 | Бетон |  | Бетонные (железобетонные) блоки |  | 2.4 | 326.4 | Плоское | Железобетон |  | 680 | Нет |  | 0.3 | Железо-бетонные панели |  | Окраска - по штукатурке (по бетону) - смешанная |  | 4680 | Нет |  | Да | 1464 | Отвердевающая мастика |  |  |  | Нет | [10 empty] | Нет |  | 52 | 302 | Смешанный | сталь, дерево | Нет |  | Иной | Бетон | 136.4 | 1 | Нет |  | Плоская |  |  |  | Нет |  |  |  | Нет |  | Рулонные материалы (в 3-4 слоя) |  | 688 | Нет |  | Внутренний |  | Смешанный | Чугун,сталь |  | Нет |  | 4 | 92 | Нет |  | Да | 4 | Да | 4 | 400 | 1 | 12 | 1981 | Да | 4 | 2008 | Нет |  | 2033 | Нет | [11 empty] | 100 | 2 | 2 | 24 | 2356 | Закрытая | Аллюминий | Нет |  | 550 | Нет |  | Да | 360 | Скрытая | Алюминий. | Нет |  | Установлен(ы) | 4 |  |  | Да | 2011 | Да | 2 |  |  |  | Центральное | 2 | Черная сталь |  | 526 |  |  | 100 | Смешанный | металл, пластик |  |  | Установлен(ы) | 2 |  |  |  |  | Да | 2 | Чугун |  | 304 | Нет |  | Отсутствует |  |  |  |  | Да | Центральное (сетевой природный газ) |  | Газ |  | 1 | 2 | Открытая | Вертикальная | Черная сталь |  | 894 |  |  | 150 | Смешанный | Чугун, сталь, пластик | Нет |  | Да | 2 | Нет |  | Нет |  |  |  | Установлен(ы) | 2 |  | Имеется | Нет |  | Да | 2 | Имеется |  |  | Да | Центральное |  |  |  | 1 | 2 | Черная сталь |  | 521 | Нет |  | 116 | Смешанный | металлопластик | Нет |  | Установлен(ы) | 2 |  | Имеется |  |  | Нет
354200, - городкурорт Сочи, г Сочи, Павлова ул. 64А | - городкурорт Сочи | 743391243 | г Сочи, Павлова ул. 64А | Нет |  | Нет |  |  | 3432.6 |  |  | Нет |  | Типовой | Группа I | 1965 |  |  | 120 | Да | 57 | 18.12.2000 | Нет |  |  |  | 875.2 | 15 | 15.6 | 125 | 5 | 5 | 2 | 3176 | 162 | 2578.8 | 162 | 2578.8 | 31 | Да | 68 | 624 | 30 | Да | 94 | 1954.8 | 1 | Нет |  |  |  | Нет |  |  |  | Нет |  |  |  | Нет |  |  |  | Нет |  |  |  | Нет |  |  |  | Нет |  |  |  | 1 | 597.2 | 03.11.1992 |  |  | УО | ООО ДРУ-Краевое управление г. Сочи | Решение общего собрания собственников помещений в МКД | б/н | 26.01.2007 | Да | б/н | 16.05.2013 | Нет |  |  | Ленточный |  | Бетон | 50 | м3 |  |  |  | Нет |  | Да | 580 | Уплотненный грунт |  | Бетонные (железобетонные) блоки |  | 2.6 | 7.8 | Плоское | Железобетон |  | 688 | Нет |  | 0.35 | Кирпич |  | Штукатурка - по кирпичу - известковым раствором |  | 1440 | Нет |  | Нет | [5 empty] | Нет | [5 empty] | Да | 4 | 25.2 | Дерево - хвойных пород |  | Нет |  | 1 | 3.1 | Дерево |  | Нет |  | Армированный бетон |  | 125 | 0.8 | Нет |  | Скатная | 2.2 | Дерево |  | Нет |  | Керамзит или шлак |  | Нет |  | Асбестоцементные листы и волнистый шифер |  | 1030 | Нет |  | Наружный организованный |  | Оцинкованная сталь |  |  | Нет |  | 4 | 60 | Нет |  | Нет | [25 empty] | 250 | 1 | 1 | 5 | 300 | Закрытая | Аллюминий | Нет |  | 48 | Нет |  |  |  | Скрытая | Алюминий | Нет |  | Установлен(ы) | 1 |  |  | Нет |  | Нет |  | Имеется |  |  | Центральное | 1 | Черная сталь |  | 135 | Нет |  | 15 | Смешанный | полипропилен, сталь | Нет | [7 empty] | Да | 1 | Чугун |  | 120 | Нет |  | Центральное | 1 | 125 |  |  | Да | Центральное (сетевой природный газ) |  | Газ |  | 0.16 | 2 | Открытая | Горизонтальная | Черная сталь |  | 1350 | Нет |  | 72 | Смешанный | Чугун, латунь, пластик, сталь | Нет |  | Да | 1 | Нет |  | Нет |  |  |  | Требуется установка | [5 empty] | Нет |  | Имеется |  |  | Да | Центральное |  | Газ |  | 0.06 | 2 | Черная сталь |  | 150 | Нет |  | 82 | Смешанный | полипропилен, сталь | Нет |  | Требуется установка | [5 empty] | Нет
354200, - городкурорт Сочи, г Сочи, Павлова ул. 64 | - городкурорт Сочи | 99996320 | г Сочи, Павлова ул. 64 | Да | 1494 | Нет |  |  | 1416 |  |  | Нет |  | Типовой | Группа III | 1964 |  |  | 32 | Да | 44 | 06.06.2001 | Нет |  |  |  | 224 | 8.4 | 8.4 | 65 | 3 | 3 | 2 | 498.4 | 13 | 474.5 | 12 | 458 |  | Да | 12 | 458 |  | Нет |  |  |  | Нет |  |  |  | Нет |  |  |  | Да | 1 | 16.5 |  | Да | 1 | 16.5 |  | Нет |  |  |  | Нет |  |  |  | Нет |  |  |  | 2 | 23.9 | 09.01.1993 |  | счет регионального оператора (по решению ОМС) | Непосредственное управление |  | Решение общего собрания собственников помещений в МКД | б/н | 06.02.2006 | Да | б/н | 23.07.2012 | Нет |  |  | Ленточный |  | Бутовый камень | 119 | кв.м |  |  |  | Нет |  | Нет | [13 empty] | 0.35 | Кирпич | Бутовый камень | Окраска - по штукатурке (по бетону) - известковым составом |  | 470 | Нет |  | Нет | [5 empty] | Нет | [5 empty] | Нет | [6 empty] | 2 | 11 | Дерево |  | Нет |  | Иной | Бетон | 64 | 0.8 | Нет |  | Скатная | 1.6 | Дерево |  | Нет |  | Керамзит или шлак |  | Нет |  | Асбестоцементные листы и волнистый шифер |  | 300 | Нет |  | Наружный организованный |  | Оцинкованная сталь |  | 48 | Нет |  | 4 | 45 | Нет |  | Нет | [25 empty] | 35 | 1 | 1 | 6 | 80 | Закрытая | Аллюминий | Нет |  | 40 | Нет |  | Нет | [5 empty] | Установлен(ы) | 1 |  |  |  |  | Нет |  | Имеется |  |  | Центральное | 2 | Черная сталь |  | 90 | Нет |  | 18 | Смешанный | сталь, латунь | Нет |  | Установлен(ы) | 1 |  |  |  |  | Да | 2 | Смешанный | Чугун, пластик | 60 | Нет |  | Центральное | 2 | 46 |  |  | Да | Центральное (сетевой природный газ) |  |  |  | 0.02 | 1 | Открытая | Горизонтальная | Черная сталь |  | 260 |  |  | 34 | Латунь |  |  |  | Да | 1 | [6 empty] | Установлен(ы) | 1 | [9 empty] | Да | Центральное |  |  |  | 0.02 | 1 | Черная сталь |  | 90 |  |  | 18 | Латунь |  |  |  | Установлен(ы) | 1
354200, - городкурорт Сочи, г Сочи, Павлова ул. 64Б | - городкурорт Сочи | 99998413 | г Сочи, Павлова ул. 64Б | Да | 2530 | Да | 2530 | 23:49:0109022:20 | 2530 | 41613 |  | Нет |  | Индивидуальный | Группа III | 2004 |  |  | 105 | Да | 5 | 08.12.2004 | Нет |  |  |  | 1132.3 | 32 | 32 | 181.5 | 9 | 10 | 3 | 9069.54 | 93 | 8313.24 | 89 | 7944.44 | 89 | Да | 89 | 7944.44 | 89 | Нет |  |  |  | Нет |  |  |  | Нет |  |  |  | Да | 4 | 368.8 | 3 | Да | 4 | 368.8 | 3 | Нет |  |  |  | Нет |  |  |  | Нет |  |  |  | 3 | 756.3 | 12.12.2004 |  | специальный счет, владельцем которого является ТСЖ | ТСЖ | ТСЖ ""Парус"" | Решение общего собрания собственников помещений в МКД | 1 | 05.09.2005 | [6 empty] | Монолитная плита по свайному основанию |  | Бетон | 1132.3 | кв.м |  |  |  | Нет |  | Да | 684.7 | Бетон |  | Смешанный | Железо-бетонные блоки | 2.9 | 2200 | Плоское | Железобетон |  | 1132.3 | Нет |  | 0.35 | Иной | Железобетон монолит | Окраска фактурная |  | 4250 | Нет |  | Нет | [5 empty] | Нет | [5 empty] | Да | 29 | 62.25 | Металлопластик |  | Нет |  | 6 | 14.5 | Металл без утеплителя |  | Нет |  | Иной | Бетон | 181.5 | 1.2 | Нет |  | Плоская |  |  |  | Нет |  | Иной | пенополистирол | Нет |  | Рулонные материалы (в 3-4 слоя) |  | 1350 | Нет |  | Внутренний |  | Асбоцементные |  |  | Нет |  | 3 | 96 | Нет |  | Да | 3 | Да | 3 | 400 | 1 | 10 | 2004 | Нет |  |  | Нет |  | 2029 | Нет | [11 empty] | 40 | 3 | 3 | 34 | 276 | Закрытая | Медь | Нет |  | 320 | Нет |  | Да | 300 | Скрытая | Медь | Нет |  | Установлен(ы) | 3 | 3 |  | Нет | 2004 | Нет |  | Имеется |  |  | Центральное | 2 | Черная сталь |  | 594 | Нет |  | 115 | Латунь |  | Нет |  | Установлен(ы) | 2 |  |  | Нет | 2014 | Да | 3 | Чугун |  | 580 | Нет |  | Центральное (сетевой природный газ) | 2 | 570 | Нет |  | Да | Автономная котельная - крышная |  | Газ |  | 0.15 | 3 | Закрытая | Горизонтальная | Оцинкованная сталь |  | 1840 | Нет |  | 334 | Смешанный | Сталь , латунь | Нет |  | Да | 1 | Нет |  | Нет |  |  |  | Установка не требуется |  |  | Имеется |  |  | Да | 3 | Имеется | Нет | 2004 | Да | Автономная котельная - крышная |  | Газ |  | 0.07 | 3 | Черная сталь |  | 1340 | Нет |  | 310 | Смешанный | сталь, латунь | Нет |  | Установка не требуется |  |  | Имеется |  |  | Да | 3 | Имеется | Нет
354200, - городкурорт Сочи, г Сочи, Павлова ул. 75 | - городкурорт Сочи | 743391364 | г Сочи, Павлова ул. 75 | Да | 4393 | Да | 4262 | 23:49:0109021:2888 | 4262 | 39566 |  | Нет |  | Типовой | Группа III | 1979 |  |  | 225 | Да | 36.9 | 24.09.2012 | Нет |  |  |  | 1244.6 | 13.5 | 13.5 | 221.4 | 5 | 5 | 6 | 5659.4 | 88 | 4429.5 | 88 | 4429.5 | [9 empty] | Нет |  |  |  | Нет | [11 empty] | Нет |  |  |  | Нет |  |  |  | Нет |  |  |  | 6 | 95.3 | 23.03.1993 |  | счет регионального оператора (по решению ОМС) | УО | ООО ""РЭО"" | Решение общего собрания собственников помещений в МКД | б/н | 01.03.2015 | Да | б/н | 01.03.2015 |  |  |  | Ленточный |  | Бетон | 132 | м3 |  |  |  | Нет |  | Да | 991 | Бетон |  | Кирпич |  | 2.5 | 1893 | Плоское | Железобетон |  | 1244.6 | Нет |  | 0.51 | Кирпич |  | Иная | Штукатурка | 2300 | Нет |  | Нет | [5 empty] | Нет | [5 empty] | Да | 30 | 93.7 | Иной | бетонные решетки открытые | Нет |  | 12 | 20.6 | Дерево |  | Нет |  | Армированный бетон |  | 221.4 | 1.5 | Нет |  | Скатная | 2.5 | Сборные железобетонные элементы |  | Нет |  | Керамзит или шлак |  | Нет |  | Асбестоцементные листы и волнистый шифер. |  | 1595 | Нет |  | Наружный организованный |  | Оцинкованная сталь |  | 221.4 | Нет |  | 14 | 196 | Нет |  | Нет | [25 empty] | 440 | 1 | 1 | 30 | 750 | Закрытая | Аллюминий | Нет |  | 370 | Нет |  | Нет | [5 empty] | Установлен(ы) | 1 | [9 empty] | Центральное | 1 | Черная сталь |  | 355 | Нет |  | 109 | Смешанный | чугун,сталь,латунь | Нет | [7 empty] | Да | 6 | Чугун |  | 378 | Нет |  | Центральное (сетевой природный газ) | 1 | 346 | Нет |  | Да | Центральное (сетевой природный газ) |  |  |  | 0.16 | 1 | Открытая | Вертикальная | Иной | металлич. | 1005 | Нет |  | 128 | Иной | сталь, чугун | Нет |  | Да | 1 | Нет |  | Нет |  |  |  | Требуется установка | [5 empty] | Нет |  | Имеется |  |  | Да | Центральное |  |  |  | 0.07 | 1 | Иной | металлич | 746 | Нет |  | 150 | Чугун |  | Нет | [7 empty] | Нет
354200, - городкурорт Сочи, г Сочи, Павлова ул. 77 | - городкурорт Сочи | 743391452 | г Сочи, Павлова ул. 77 | Да | 5782 | Нет |  |  | 5782 | 3328 |  | Нет |  | Типовой | Группа III | 1975 |  |  | 228 | Да | 36 | 08.11.2000 | Нет |  |  |  | 971.2 | 15 | 15 | 178.8 | 5 | 5 | 5 | 3802.5 | 75 | 3464.3 | 71 | 3323.1 | 62 | Да | 61 | 2858.45 | 61 | Да | 10 | 464.65 | 1 | Нет |  |  |  | Нет |  |  |  | Да | 4 | 141.2 | 4 | Да | 4 | 141.2 | 4 | Нет |  |  |  | Нет |  |  |  | Нет |  |  |  | 5 | 338.2 | 05.11.1992 |  | счет регионального оператора (по решению ОМС) | УО | МУП ""РЭО №19"" | Решение общего собрания собственников помещений в МКД | б/н | 15.06.2015 | Да | б/н | 15.06.2015 | Нет |  |  | Свайный |  | Железобетон | 75 | м3 |  |  |  | Нет |  | Да | 922.2 | Уплотненный грунт |  | Бетонные (железобетонные) блоки |  | 2.6 | 2760 | Плоское | Железобетон |  | 922.3 | Нет |  | 0.35 | Железо-бетонные панели |  | Окраска - по штукатурке (по бетону) - иная |  | 1958 | Нет |  | Да | 1562 | Отвердевающая мастика |  | Нет |  | Нет | [5 empty] | Да | 25 | 82.12 | Иной | Стеклоблоки | Нет |  | 5 | 15.75 | Смешанный | деревянные и железные без утеплителя | Нет |  | Армированный бетон |  | 178.8 | 0.8 | Нет |  | Скатная | 2.5 | Сборные железобетонные элементы |  | Нет |  | Керамзит или шлак |  | Нет |  | Асбестоцементные листы и волнистый шифер. |  | 1080 | Нет |  | Наружный организованный |  | Оцинкованная сталь |  | 178.8 | Нет |  | 10 | 156 | Нет |  | Нет | [25 empty] | 60 | 1 | 1 | 25 | 157 | Закрытая | Аллюминий | Нет |  | 169 | Нет |  | Да |  | Скрытая | Алюминий. | Нет |  | Установлен(ы) | 1 | 1 |  | Нет |  | Нет |  | Имеется |  |  | Центральное | 1 | Черная сталь |  | 296 | Нет |  | 92 | Смешанный | сталь, латунь | Нет |  | Установлен(ы) | 1 |  |  | Нет |  | Да | 5 | Чугун |  | 305 | Да | 2016 | Центральное (сетевой природный газ) | 1 | 296 | Нет |  | Да | Внешняя котельная |  |  |  | 0.15 | 1 | Закрытая | Вертикальная | Черная сталь |  | 796 | Нет |  | 102 | Смешанный | Чугун, латунь, пластик, сталь | Нет |  | Да | 1 | Нет |  | Нет |  |  |  | Требуется установка | [5 empty] | Нет |  | Имеется |  |  | Да | Внешняя котельная |  |  |  | 0.07 | 1 | Черная сталь |  | 586 | Нет |  | 107 | Смешанный | Сталь, бронза | Нет |  | Установлен(ы) | 1 |  |  | Нет |  | Нет
- городкурорт Сочи, г Сочи, Павлова ул. 80 | - городкурорт Сочи | 100000905 | г Сочи, Павлова ул. 80 | [12 empty] | 2019 |  |  | 50 | [7 empty] | 583 | 50 | 51 | 100 | 6 | 6 | 1 | 2934.3 | 48 | 2641.9 | 48 | 2102 | 48 | Да | 48 | 2102 | 48 | Нет | [11 empty] | Да | 0 | 539.9 |  | Да | 0 | 539.9 | 0 | [12 empty] | 0 | 292.4 |  |  |  | УО | ООО "ЛАЗАРЕВСКОЕ" | [9 empty] | Монолитная плита по свайному основанию |  | Железобетон | 583 | кв.м | [5 empty] | Нет | [13 empty] | 0.3 | Железо-бетонный или стальной каркас с кирпичным (мелкоблочным) заполнением |  | Окраска - по штукатурке (по бетону) - полимерным составом |  | 1260 | [33 empty] | Скатная | 2 | Сборные железобетонные настилы | [7 empty] | Металлопрофиль (металлочерепица) |  | 645 | [13 empty] | Да | 1 | Нет | [11 empty] | Да | 1 | 650 |  | 6 | 2019 | [5 empty] | 2044 | 380 | 1 | 1 | 1 | 400 | Закрытая | Медь | [22 empty] | Центральное | 1 | Металлополимер |  | 400 |  |  | 48 | Металлополимер | [9 empty] | Да | 1 | Пластик |  | 400 |  |  | Центральное | 1 | 400 |  |  | Да | Квартирные котлы |  | Газ | [34 empty] | Да | Квартирный двухконтурный котел |  | Газ
354200, - городкурорт Сочи, г Сочи, Павлова ул. 85 | - городкурорт Сочи | 99995510 | г Сочи, Павлова ул. 85 | Да | 5914 | Нет |  |  | 5914 |  |  | Нет |  | Типовой | Группа I | 1987 |  |  | 150 | Да | 17 | 01.01.2013 | Нет |  |  |  | 768 | 36 | 42 | 146 | 12 | 12 | 2 | 5616 | 100 | 5300 | 96 | 4416 | 96 | Да | 90 | 4140 | 90 | Да | 6 | 276 | 6 | Нет |  |  |  | Нет |  |  |  | Да | 4 | 884 | 96 | Нет |  |  |  | Да | 4 | 884 | 96 | Нет |  |  |  | Нет |  |  |  | 4 | 316 | 25.06.1997 |  |  | УО | ООО УК ""Дом сервис Лазаревское"" | Решение общего собрания собственников помещений в МКД | 4 | 20.07.2011 | Да | 4 | 20.07.2011 |  |  |  | Ленточный |  | Железобетон | 200 | м3 |  |  |  | Нет |  | Да | 468 | Бетон |  | Бетонные (железобетонные) блоки |  | 6 | 720 | Плоское | Железобетон |  | 468 | Нет |  | 0.3 | Железо-бетонные панели |  | Окраска - по штукатурке (по бетону) - смешанная |  | 3948 | Да | 2018 | Да | 2000 | Отвердевающая мастика |  | Да | 2018 | Нет | [5 empty] | Да | 47 | 94 | Металлопластик |  | Нет |  | 4 | 25 | Металл без утеплителя |  | Нет |  | Армированный бетон |  | 148 | 2 | Нет |  | Плоская |  | Смешанный | рубероид | Нет |  | Смешанный | рубероид | Нет |  | Рулонные материалы (в 3-4 слоя) |  | 768 | Нет |  | Внутренний |  | Трубы для внутреннего водостока - стальные |  |  | Нет |  | 2 | 80 | Нет |  | Да | 4 | Да | 4 | 360 | 1 | 12 | 1987 | Да | 4 | 2012 | Нет |  | 2037 | Нет | [11 empty] | 7782 | 2 | 2 | 24 | 2356 | Закрытая | Аллюминий | Нет |  | 2356 | Нет |  | Да | 500 | Скрытая | Алюминий. | Нет |  | Установлен(ы) | 2 | 2 | Имеется | Да | 2011 | Нет |  | Имеется |  |  | Центральное | 2 | Оцинкованная сталь |  | 2356 | Нет |  | 32 | Латунь |  | Нет |  | Установлен(ы) | 2 | 2 | Имеется | Да | 2011 | Да | 2 | Смешанный | Чугун | 770 | Нет |  | Отсутствует |  |  |  |  | Да | Автономная котельная |  | Газ |  | 2186 | 2 | Открытая | Вертикальная | Смешанный | металлопластик | 1080 | Нет |  | 32 | Чугун |  | Нет |  | Да | 2 | Нет |  | Нет |  |  |  | Установлен(ы) | 2 | 2 | Имеется | Да | 2011 | Да | 2 | Имеется | Да | 2012 | Да | Автономная котельная - иная | Центральная | Газ |  | 960 | 2 | Смешанный | Металлопластик | 2356 | Нет |  | 32 | Смешанный | металлопластик | Нет |  | Установлен(ы) | 2 | 2 | Имеется | Да | 2011 | Нет
354200, - городкурорт Сочи, г Сочи, Павлова ул. 87 | - городкурорт Сочи | 743396234 | г Сочи, Павлова ул. 87 | Да | 5809 | Нет |  |  | 5809 |  |  | Нет |  | Типовой | Группа I | 1988 |  |  | 150 | Да | 17 | 01.01.2013 | Нет |  |  |  | 612 | 38 | 44 | 144 | 12 | 12 | 2 | 6411.5 | 100 | 5200 | 96 | 4840 | 96 | Да | 92 | 4232 | 92 | Да | 4 | 608 | 4 | Нет |  |  |  | Нет |  |  |  | Да | 4 | 360 | 96 | Нет |  |  |  | Да | 4 | 360 | 96 | Нет |  |  |  | Нет |  |  |  | 4 | 1211.5 | 13.02.1997 |  |  | УО | ООО УК ""Дом сервис Лазаревское"" | Решение общего собрания собственников помещений в МКД | без номера | 07.11.2012 | Да | без номера | 07.11.2012 |  |  |  | Ленточный |  | Железобетон | 150 | кв.м |  |  |  | Нет |  | Да | 360 | Бетон |  | Бетонные (железобетонные) блоки |  | 3 | 360 | Плоское | Железобетон |  | 360 | Нет |  | 0.3 | Железо-бетонные панели |  | Окраска - по штукатурке (по бетону) - смешанная |  | 1966 | Нет |  | Нет | [5 empty] | Нет | [5 empty] | Да | 516 | 496.8 | Металлопластик |  | Нет |  | 96 | 122 | Металл без утеплителя |  | Нет |  | Иной | Бетон | 148 | 1 | Нет |  | Плоская |  | Смешанный | рубероид | Нет |  | Смешанный | рубероид | Нет |  | Рулонные материалы (в 3-4 слоя) |  | 615 | Нет |  | Внутренний |  | Трубы для внутреннего водостока - иные |  |  | Нет |  | 2 | 82 | Нет |  | Да | 4 | Да | 4 | 400 | 1 | 12 | 1988 | Да | 4 | 2010 | Нет |  | 2035 | Нет | [11 empty] | 7860 | 2 | 2 | 24 | 2362 | Закрытая | Аллюминий | Нет |  | 3262 | Нет |  | Да |  | Скрытая | Алюминий. | Нет |  | Установка не требуется |  |  | Имеется |  |  | Нет |  | Имеется |  |  | Центральное | 2 | Оцинкованная сталь |  | 2362 | Нет |  | 18 | Смешанный | металл, пластик | Нет |  | Установка не требуется |  |  | Имеется |  |  | Да | 2 | Чугун |  | 780 | Нет |  | Отсутствует |  |  |  |  | Да | Центральное (сетевой природный газ) |  | Газ |  | 54 | 2 | Открытая | Вертикальная | Смешанный | металлопластик | 1080 | Нет |  | 18 | Чугун |  | Нет |  | Да | 2 | Нет |  | Нет |  |  |  | Установка не требуется |  |  | Имеется |  |  | Нет |  | Имеется |  |  | Да | Внешняя котельная |  |  |  | 54 | 2 | Смешанный | Металлопластик | 2362 | Нет |  | 18 | Смешанный | металлопластик | Нет |  | Установка не требуется |  |  | Имеется |  |  | Нет
354200, - городкурорт Сочи, г Сочи, Павлова ул. 89 | - городкурорт Сочи | 743401418 | г Сочи, Павлова ул. 89 | Да | 730.8 | Нет |  |  | 7296 |  |  | Нет |  | Типовой | Группа I | 1989 |  |  | 255 | Да | 8 | 26.12.1996 | Нет |  |  |  | 612 | 3.3 | 35.4 | 252 | 1 | 12 | 2 | 6621.7 | 98 | 6384.1 | 96 | 5653.3 | 96 | Да | 96 | 5653.3 | 96 | Нет |  |  |  | Нет |  |  |  | Нет |  |  |  | Да | 2 | 730.8 | 1 | Нет |  |  |  | Да | 2 | 730.8 | 1 | Нет |  |  |  | Нет |  |  |  | 2 | 237.6 | 01.02.1993 |  | счет регионального оператора (по решению ОМС) | Непосредственное управление |  | Решение общего собрания собственников помещений в МКД | бн | 01.02.2006 | Нет |  |  | Да | 1 | 01.02.2006 | Монолитная плита по свайному основанию |  | Железобетон | 168 | шт. |  |  |  | Нет |  | Да | 600 | Иной | Железобетон | Иной | ж/б панели | 2.7 | 680.4 | Плоское | Иной | железобетонные плиты | 600 | Нет |  | 0.35 | Крупнопанельные однослойные из легкого бетона |  | Окраска - по штукатурке (по бетону) - иная |  | 2120 | Нет |  | Да | 2560 | Отвердевающая мастика |  | Нет |  | Нет | [5 empty] | Да | 24 | 115.2 | Отсутствует |  | Нет |  | 4 | 26 | Металл без утеплителя |  | Нет |  | Армированный бетон |  | 252 | 1 | Нет |  | Плоская |  |  |  | Нет |  | Отсутствует |  | Нет |  | Рулонные материалы (в 3-4 слоя) |  | 742 | Нет |  | Внутренний |  | Трубы для внутреннего водостока - иные |  |  | Нет |  | 2 | 94 | Нет |  | Да | 4 | Да | 4 | 400 | 1.2 | 12 | 1989 | Да | 3 | 2017 | Нет |  | 2014 | Нет | [11 empty] | 125 | 2 | 2 | 24 | 2630 | Закрытая | Аллюминий | Нет |  | 130 | Нет |  | Да | 500 | Скрытая | Алюминий. | Нет |  | Установлен(ы) | 1 |  |  | Нет |  | Нет |  | Имеется |  |  | Центральное | 2 | Черная сталь |  | 720 | Нет |  | 25 | Смешанный | полипропилен, сталь | Нет |  | Установлен(ы) | 2 |  |  | Нет |  | Да | 2 | Чугун |  | 720 | Нет |  | Отсутствует |  |  |  |  | Да | Центральное (сетевой природный газ) |  |  |  | 1.6 | 2 | Открытая | Вертикальная | Смешанный | полипропилен, сталь | 1860 | Нет |  | 96 | Смешанный | Чугун, латунь, пластик, сталь | Нет |  | Да | 2 | Нет |  | Нет |  |  |  | Требуется установка | [5 empty] | Нет |  | Имеется |  |  | Да | Центральное |  |  |  | 1.4 | 2 | Оцинкованная сталь |  | 820 | Нет |  | 45 | Смешанный | полипропилен, сталь | Нет |  | Установлен(ы) | 2 |  |  |  |  | Нет
354200, - городкурорт Сочи, г Сочи, Павлова ул. 91 | - городкурорт Сочи | 743401530 | г Сочи, Павлова ул. 91 | Да | 1548 | Нет |  |  | 5128 |  |  | Нет |  | Типовой | Группа I | 1986 |  |  | 100 | Да | 13 | 27.11.1997 | Нет |  |  |  | 612 | 35.4 | 35.4 | 140 | 12 | 12 | 2 | 5746.3 | 98 | 5508.7 | 96 | 4870.9 | 96 | Да | 96 | 4870.9 | 96 | Нет |  |  |  | Нет |  |  |  | Нет |  |  |  | Да | 2 | 637.8 | 1 | Нет |  |  |  | Да | 2 | 637.8 | 1 | Нет |  |  |  | Нет |  |  |  | 24 | 237.6 | 01.02.1993 |  |  | Непосредственное управление |  | Решение общего собрания собственников помещений в МКД | 1 | 01.02.2006 | Нет |  |  | Да | 1 | 01.02.2006 | Монолитная плита по свайному основанию |  | Железобетон | 174 | шт. |  |  |  | Нет |  | Да | 600 | Иной | Железобетон | Иной | ж/б панели | 2.7 | 700 | Плоское | Иной | железобетонные плиты | 600 | Нет |  | 0.35 | Железо-бетонные панели |  | Окраска - по штукатурке (по бетону) - иная |  | 1966 | Нет |  | Да | 2630 | Отвердевающая мастика |  | Нет |  | Нет | [5 empty] | Да | 24 | 48 | Смешанный | стеклопакеты и деревянные | Нет |  | 4 | 12 | Металл без утеплителя |  | Нет |  | Армированный бетон |  | 252 | 1 | Нет |  | Плоская |  |  |  | Нет |  | Отсутствует |  | Нет |  | Рулонные материалы (в 3-4 слоя) |  | 650 | Нет |  | Внутренний |  | Трубы для внутреннего водостока - иные |  |  | Нет |  | 2 | 94 | Нет |  | Да | 4 | Да | 4 | 400 | 1.2 | 12 | 1986 | Да | 2 | 2017 | Нет |  | 2011 | Нет | [11 empty] | 125 | 2 | 2 | 24 | 2960 | Закрытая | Аллюминий | Нет |  | 120 | Нет |  |  |  | Скрытая | Алюминий. | Нет |  | Установлен(ы) | 1 |  |  | Нет |  | Нет |  | Имеется |  |  | Центральное | 2 | Черная сталь |  | 160 | Нет |  | 25 | Смешанный | полипропилен, сталь | Нет |  | Необходима установка | [5 empty] | Да | 2 | Чугун |  | 160 | Нет |  | Отсутствует |  |  |  |  | Да | Центральное (сетевой природный газ) |  |  |  | 1 | 1 | Открытая | Вертикальная | Оцинкованная сталь |  | 1200 | Нет |  | 46 | Смешанный | Чугун, латунь, пластик, сталь | Нет |  | Да | 2 | Нет |  | Нет |  |  |  | Требуется установка | [5 empty] | Нет |  | Имеется |  |  | Да | Центральное |  |  |  | 1 | 2 | Оцинкованная сталь, Оцинкованная сталь |  | 850 | Нет |  | 36 | Смешанный | полипропилен, сталь | Нет |  | Установлен(ы) | 2 |  |  | Нет |  | Нет
354200, - городкурорт Сочи, г Сочи, Павлова ул. 101 | - городкурорт Сочи | 743378227 | г Сочи, Павлова ул. 101 | Да | 8130 | Нет |  | 23:49:0109022:1092 | 8130 | 38745 | 38745 | Нет |  | Типовой | Группа III | 1979 |  |  |  | Да | 27.5 | 25.10.2010 | Нет |  |  |  | 1710 | 13.5 | 13.5 | 107.4 | 5 | 5 | 6 | 5163.88 | 93 | 5089.96 | 92 | 4415.7 | 88 | Да | 87 | 4158.1 | 87 | Да | 5 | 257.6 | 1 | Нет |  |  |  | Нет |  |  |  | Да | 1 | 674.26 | 1 | Нет |  |  |  | Да | 1 | 674.26 | 1 | Нет |  |  |  | Нет |  |  |  | 6 | 73.92 | 04.02.1993 |  |  | Непосредственное управление |  | Решение общего собрания собственников помещений в МКД | б/н | 29.09.2010 | Нет |  |  | Нет |  |  | Ленточный |  | Бетон | 75 | м3 |  |  |  | Нет |  | Да | 1650 | Бетон |  | Иной | бетон | 2.6 | 7.8 | Плоское | Железобетон |  | 1710 | Нет |  | 0.24 | Крупнопанельные однослойные |  | Иная |  | 1015 | Нет |  | Да | 38325 | Отвердевающая мастика |  | Нет |  | Нет | [6 empty] | 24 | 152 | Смешанный | одинарный глухой переплет | Нет |  | 6 | 18.9 | Смешанный | деревянные и железные без утеплителя | Нет |  | Армированный бетон |  | 107.4 | 0.9 | Нет |  | Скатная |  | Сборные железобетонные элементы |  | Нет |  | Керамзит или шлак |  | Нет |  | Асбестоцементные листы и волнистый шифер. |  | 1700 | Нет |  | Наружный организованный |  | Оцинкованная сталь |  |  | Нет |  | 12 | 180 | Нет |  | Нет | [25 empty] | 95 | 1 | 1 | 34 | 1050 | Закрытая | Аллюминий | Нет |  | 105 | Нет | [7 empty] | Установлен(ы) | 1 |  |  | Нет | 1979 | Нет |  | Имеется |  |  | Центральное | 1 | Черная сталь |  | 370 | Нет |  | 25 | Смешанный | полипропилен, сталь | Нет |  | Установлен(ы) | 1 |  |  | Нет | 2010 | Да | 6 | Чугун |  | 380 | Нет |  | Центральное (сетевой природный газ) | 1 | 380 | Нет |  | Да | Внешняя котельная |  |  |  | 0.21 | 2 | Открытая | Горизонтальная | Черная сталь |  | 2700 | Нет |  | 145 | Смешанный | Чугун, латунь, пластик, сталь | Нет |  | Да | 1 | Нет |  | Нет |  | Нет |  | Установлен(ы) | 1 |  |  | Нет | 2012 | Да | 1 | Имеется | Нет | 2012 | Да | Внешняя котельная |  |  |  | 0.07 | 2 | Черная сталь |  | 360 | Нет |  | 165 | Смешанный | полипропилен, сталь | Нет |  | Установлен(ы) | 1 |  |  | Нет | 2012 | Нет
354200, - городкурорт Сочи, г Сочи, Павлова ул. 129 | - городкурорт Сочи | 743378722 | г Сочи, Павлова ул. 129 | Нет |  | Нет | [5 empty] | Нет |  |  |  | 1981 |  |  |  | Нет |  |  | Нет |  |  |  | 1204 | 14.3 | 16.2 | 220 | 5 | 5 | 6 | 4810.1 | 89 | 4391.4 | 85 | 4190.4 |  | Да | 85 | 4190.4 |  | Нет |  |  |  | Нет |  |  |  | Нет |  |  |  | Да | 4 | 201 |  | Да | 4 | 201 |  | Нет |  |  |  | Нет |  |  |  | Нет |  |  |  | 6 | 418.7 |  |  | счет регионального оператора (по решению ОМС) | Не выбран не один из представленных |  |  |  |  | Нет | [5 empty] | Ленточный |  | Железобетон | 351 | кв.м |  |  |  | Нет |  | Да | 853 | Смешанный | уплотненный грунт, бетон | Бетонные (железобетонные) блоки |  | 2 | 1340 | Сборные плиты | Железобетонные сборные и монолитные |  | 1204 |  |  | 0.4 | Кирпич |  | Штукатурка по кирпичу |  | 2350 | Нет |  | Нет | [5 empty] | Нет | [5 empty] | Да | 24 | 90 | Дерево - хвойных пород |  | Нет |  | 12 | 22 | Дерево |  | Нет |  | Армированный бетон |  | 220 | 0.8 | Нет |  | Скатная | 2 | Сборные железобетонные элементы |  | Нет |  | Керамзит или шлак |  | Нет |  | Асбестоцементные листы и волнистый шифер |  | 1450 | Нет |  | Наружный организованный |  | Оцинкованная сталь |  | 220 |  |  | 12 | 192 |  |  | Нет | [25 empty] | 240 | 1 | 1 | 24 | 340 | Закрытая | Аллюминий | Нет |  | 190 | Нет | [7 empty] | Установлен(ы) | 1 |  |  |  |  | Нет |  | Имеется |  |  | Центральное | 1 | Черная сталь |  | 390 |  |  | 24 | Сталь |  |  |  | Установлен(ы) | 1 |  |  |  |  | Да | 6 | Чугун |  | 420 |  |  | Центральное | 6 | 290 |  |  | Да | Центральное (сетевой природный газ) |  |  |  | 1 | 1 | Открытая | Горизонтальная | Черная сталь |  | 1360 |  |  | 74 | Сталь |  |  |  | Да | 1 | [17 empty] | Да | Центральное |  |  |  | 1 | 1 | Черная сталь |  | 780 |  |  | 48 | Сталь |  |  |  | Установлен(ы) | 1 |  |  |  |  | Нет
354340, - городкурорт Сочи, г Сочи, Панфилова ул. 3 | - городкурорт Сочи | 743723479 | г Сочи, Панфилова ул. 3 | Нет |  | Нет | [5 empty] | Нет |  | Типовой | Группа III | 1982 |  |  | 182 | Нет |  |  | Нет |  |  |  | 1116 | 15 | 15 | 112 | 5 | 5 | 4 | 3954.4 | 182 | 2850.7 | 182 | 2850.7 | 182 | Да | 182 | 2850.7 | 182 | Нет |  |  |  | Нет |  |  |  | Нет |  |  |  | Нет |  |  |  | Нет |  |  |  | Нет |  |  |  | Нет |  |  |  | Нет |  |  |  | 5 | 1103.7 | 16.12.1999 |  | счет регионального оператора (по решению ОМС) | Непосредственное управление |  | Решение конкурсной комиссии ОМС по отбору УО на открытом конкурсе | б/н | 19.08.2014 | Нет |  |  | Да | б/н | 19.08.2014 | Ленточный |  | Бетон | 250 | кв.м |  |  |  | Нет |  | Да | 751 | Бетон |  | Бетонные (железобетонные) блоки |  | 2 | 220 | Плоское | Железобетон |  | 751 | Нет |  | 0.4 | Железо-бетонные панели |  | Окраска - по штукатурке (по бетону) - известковым составом |  | 1500 | Нет |  | Да | 1250 | Отвердевающая мастика |  |  |  | Нет | [5 empty] | Да | 16 | 25 | Дерево - твердых пород |  | Нет |  | 4 | 12 | Металл без утеплителя |  | Нет |  | Армированный бетон |  | 115 | 1 | Нет |  | Скатная | 3 | Сборные железобетонные элементы |  | Нет |  | Керамзит или шлак |  | Нет |  | Асбестоцементные листы и волнистый шифер |  | 1339 | Нет |  | Наружный организованный |  | Оцинкованная сталь |  | 220 |  |  | 10 | 150 |  |  | Нет | [25 empty] | 33 | 1 | 1 | 1 | 1100 | Закрытая | Аллюминий | Нет |  | 550 | Нет |  | Нет | [5 empty] | Требуется установка | [5 empty] | Нет |  | Имеется |  |  | Центральное | 1 | Черная сталь |  | 400 | Нет |  | 18 | Чугун |  | Нет |  | Установлен(ы) | 1 |  |  |  |  | Да | 100 | Пластик |  | 450 | Нет |  | Центральное | 1 | 250 |  |  | Да | Центральное (сетевой природный газ) |  |  |  | 1 | 1 | Открытая | Горизонтальная | Черная сталь |  | 1000 |  |  | 150 | Латунь | [22 empty] | Да | Центральное |  |  |  | 1 | 1 | Черная сталь |  | 500 |  |  | 50 | Латунь
354057, - городкурорт Сочи, г Сочи, Параллельная ул. 8/6 | - городкурорт Сочи | 99996423 | г Сочи, Параллельная ул. 8/6 | Да | 1863 | Нет |  |  | 1863 |  |  | Нет |  | Индивидуальный | Группа III | 2014 |  |  | 160 | Нет |  |  | Нет |  |  |  | 560 | 57 | 57 | 95 | 19 | 19 | 1 | 10252.1 | 331 | 7668.4 | 160 | 6506.9 | 160 | Да | 130 | 5407.9 | 130 | Да | 30 | 1099 | 30 | Нет |  |  |  | Нет |  |  |  | Да | 171 | 1161.5 | 1 | Да | 171 | 1161.5 | 1 | Нет |  |  |  | Нет |  |  |  | Нет |  |  |  | 19 | 2583.7 | 01.08.2014 |  | счет регионального оператора (по решению ОМС) | УК |  | Решение общего собрания собственников помещений в МКД | 1 | 23.11.2014 | Нет | [5 empty] | Смешанный | монолитный | Смешанный | 1 | шт. | 1 | ед. | Буронабивные сваи, наружные монолитные | Нет |  | Да | 283 | Бетон |  | Смешанный | монолитный железобетон | 2.5 | 283 | Плоское | Железобетон |  | 283 | Нет |  | 0.4 | Смешанный | Монолитные железобетонные | Окраска - по штукатурке (по бетону) - смешанная |  | 4850 | Нет |  | Нет | [5 empty] | Нет | [5 empty] | Да | 320 | 640 | Смешанный | Стеклопакеты | Нет |  | 1 | 8 | Металл без утеплителя |  | Нет |  | Армированный бетон |  | 95 | 1 | Нет |  | Плоская |  |  |  | Нет |  | Отсутствует |  | Нет |  | Рулонные материалы (в 3-4 слоя) |  | 588 | Нет |  | Внутренний |  | Асбоцементные |  |  | Нет |  | 4 | 228 | Нет |  | Да | 2 | Да | 1 | 400 | 2 | 17 | 2014 | Нет |  |  | Нет |  | 2039 | Да | 1 | 1000 |  | 18 | 2014 | [5 empty] | 2039 | 5 | 1 | 1 | 1 | 900 | Закрытая | Аллюминий | Нет |  | 300 | Нет |  | Да | 60 | Скрытая | Алюминий. | Нет |  | Установлен(ы) | 1 |  |  | Нет |  | Нет |  | Имеется |  |  | Центральное | 1 | Смешанный | Полипропилен, ПХВ | 136 | Нет |  | 16 | Пластик |  | Нет |  | Установлен(ы) | 1 |  |  |  |  | Да | 1 | Пластик |  | 136 | Нет |  | Отсутствует |  |  |  |  | Да | Внешняя котельная |  |  |  | 2 | 1 | Открытая | Вертикальная | Металлополимер |  | 134 | Нет |  | 8 | Пластик, Пластик |  | Нет |  | Нет |  |  |  | Нет |  |  |  | Установлен(ы) | 1 |  |  | Нет |  | Нет |  | Имеется |  |  | Да | Внешняя котельная |  |  |  | 2 | 1 | Металлополимер |  | 134 | Нет |  | 8 | Пластик |  | Нет |  | Установлен(ы) | 1 |  |  | Нет |  | Нет
354057, - городкурорт Сочи, г Сочи, Параллельная ул. 9 корп. 1 | - городкурорт Сочи | 99996426 | г Сочи, Параллельная ул. 9 корп. 1 | Нет |  | Нет |  |  | 22287 |  |  | Нет |  | Индивидуальный | Группа I | 2013 |  |  | 170 | Нет |  |  | Нет |  |  |  | 691.3 | 60.8 | 60.8 | 105 | 19 | 19 | 1 | 11768.5 | 200 | 9718.6 | 170 | 8336.6 | 170 | Да | 170 | 8336.6 | 170 | Нет |  |  |  | Нет |  |  |  | Нет |  |  |  | Да | 30 | 1382 | 30 | Да | 30 | 1382 | 30 | Нет |  |  |  | Нет |  |  |  | Нет |  |  |  | 17 | 2049.9 | 18.01.2014 |  |  | Не выбран не один из представленных |  |  |  |  | Нет | [5 empty] | Свайный |  | Железобетон | 10000 | м3 |  |  |  | Нет |  | Да | 400 | Бетон |  | Иной | Керамзитоблок | 2 | 160 | Плоское | Железобетон |  | 400 | Нет |  | 0.4 | Иной | керамзитоблоки | Иная |  | 5800 | Нет |  | Нет | [5 empty] | Нет | [5 empty] | Нет | [6 empty] | 1 | 3 | Металл без утеплителя |  | Нет |  | Армированный бетон |  | 115 | 1 | Нет |  | Плоская |  |  |  | Нет |  | Отсутствует |  | Нет |  | Иной | рубероид совмещенный | 691 | Нет |  | Внутренний |  | Асбоцементные |  |  | Нет |  | 2 | 125 | Нет |  | Да | 2 | Да | 1 | 360 | 1 | 17 | 2013 | Нет |  |  | Нет |  | 2038 | Да | 1 | 720 | 1 | 17 | 2013 | Нет |  |  | Нет |  | 2038 | 120 | 1 | 1 | 19 | 1900 | Закрытая | Аллюминий | Нет |  | 400 | Нет |  | Да | 500 | Скрытая | Алюминий. | Нет |  | Установлен(ы) | 1 |  |  | Нет | 2013 | Да | 1 |  | Нет | 2013 | Центральное | 1 | Оцинкованная сталь |  | 1200 | Нет |  | 25 | Пластик |  | Нет |  | Установлен(ы) | 1 |  |  | Нет | 2013 | Да | 1 | Пластик |  | 1200 | Нет |  | Отсутствует |  |  |  |  | Да | Внешняя котельная |  |  |  | 3 | 1 | Открытая | Вертикальная | Оцинкованная сталь |  | 1200 | Нет |  | 25 | Пластик |  | Нет |  | Нет |  |  |  | Нет |  |  |  | Установлен(ы) | 1 |  |  | Нет | 2013 | Нет |  | Имеется |  |  | Да | Внешняя котельная |  |  |  | 3 | 1 | Оцинкованная сталь |  | 1200 | Нет |  | 25 | Пластик |  | Нет |  | Установлен(ы) | 1 |  |  | Нет | 2013 | Нет
354057, - городкурорт Сочи, г Сочи, Параллельная ул. 9 корп. 2 | - городкурорт Сочи | 99996427 | г Сочи, Параллельная ул. 9 корп. 2 | Нет |  | Нет |  |  | 22287 |  |  | Нет |  | Индивидуальный | Группа I | 2013 |  |  | 170 | Нет |  |  | Нет |  |  |  | 1080.1 | 60.8 | 60.8 | 131 | 19 | 19 | 1 | 13258.4 | 226 | 10516.8 | 170 | 8356.6 | 170 | Да | 170 | 8356.6 | 170 | Нет |  |  |  | Нет |  |  |  | Нет |  |  |  | Да | 56 | 2160.2 | 56 | Да | 56 | 2160.2 | 56 | Нет |  |  |  | Нет |  |  |  | Нет |  |  |  | 17 | 2741.6 | 13.02.2014 |  |  | Не выбран не один из представленных |  |  |  |  | Нет | [5 empty] | Свайный |  | Железобетон | 10000 | м3 |  |  |  | Нет |  | Да | 400 | Бетон |  | Иной | Керамзитоблок | 2 | 160 | Плоское | Железобетон |  | 400 | Нет |  | 0.4 | Иной | керамзитоблоки | Иная |  | 5800 | Нет |  | Нет | [5 empty] | Нет | [5 empty] | Нет | [6 empty] | 1 | 3 | Металл без утеплителя |  | Нет |  | Армированный бетон |  | 148 | 1 | Нет |  | Плоская |  |  |  | Нет |  | Отсутствует |  | Нет |  | Иной | рубероид совмещенный | 1081.1 | Нет |  | Внутренний |  | Асбоцементные |  |  | Нет |  | 2 | 125 | Нет |  | Да | 2 | Да | 1 | 360 | 1 | 17 | 2013 | Нет |  |  | Нет |  | 2038 | Да | 1 | 720 | 1 | 17 | 2013 | Нет |  |  | Нет |  | 2038 | 120 | 1 | 1 | 19 | 1900 | Закрытая | Аллюминий | Нет |  | 400 | Нет |  | Да | 500 | Скрытая | Алюминий. | Нет |  | Установлен(ы) | 1 |  |  | Да | 2013 | Да | 1 |  | Да | 2013 | Центральное | 1 | Оцинкованная сталь |  | 1200 | Нет |  | 25 | Пластик |  | Нет |  | Установлен(ы) | 1 |  |  | Да | 2013 | Да | 1 | Пластик |  | 1200 | Нет |  | Отсутствует |  |  |  |  | Да | Внешняя котельная |  |  |  | 3 | 1 | Открытая | Вертикальная | Оцинкованная сталь |  | 1200 | Нет |  | 25 | Пластик |  | Нет |  | Нет |  |  |  | Нет |  |  |  | Установлен(ы) | 1 |  |  | Да | 2013 | Нет |  | Имеется |  |  | Да | Внешняя котельная |  |  |  | 3 | 1 | Оцинкованная сталь |  | 1200 | Нет |  | 25 | Пластик |  | Нет |  | Установлен(ы) | 1 |  |  | Да | 2013 | Нет
354057, - городкурорт Сочи, г Сочи, Параллельная ул. 9 корп. 3 | - городкурорт Сочи | 99996428 | г Сочи, Параллельная ул. 9 корп. 3 | Нет |  | Нет |  |  | 22287 |  |  | Нет |  | Индивидуальный | Группа I | 2013 |  |  | 170 | Нет |  |  | Нет |  |  |  | 1080.1 | 60.8 | 60.8 | 131 | 19 | 19 | 1 | 13259.7 | 226 | 10516.8 | 170 | 8354.6 | 170 | Да | 170 | 8354.6 | 170 | Нет |  |  |  | Нет |  |  |  | Нет |  |  |  | Да | 56 | 2162.2 | 56 | Да | 56 | 2162.2 | 56 | Нет |  |  |  | Нет |  |  |  | Нет |  |  |  | 17 | 2742.9 | 13.02.2014 |  |  | Не выбран не один из представленных |  |  |  |  | Нет | [5 empty] | Свайный |  | Железобетон | 10000 | м3 |  |  |  | Нет |  | Да | 400 | Бетон |  | Иной | Керамзитоблок | 2 | 160 | Плоское | Железобетон |  | 400 | Нет |  | 0.4 | Иной | керамзитоблоки | Иная |  | 5800 | Нет |  | Нет | [5 empty] | Нет | [5 empty] | Нет | [6 empty] | 1 | 3 | Металл без утеплителя |  | Нет |  | Армированный бетон |  | 148 | 1 | Нет |  | Плоская |  |  |  | Нет |  | Отсутствует |  | Нет |  | Иной | рубероид совмещенный | 691 | Нет |  | Внутренний |  | Асбоцементные |  |  | Нет |  | 2 | 125 | Нет |  | Да | 2 | Да | 1 | 360 | 1 | 17 | 2013 | Нет |  |  | Нет |  | 2038 | Да | 1 | 720 | 1 | 17 | 2013 | Нет |  |  | Нет |  | 2038 | 120 | 1 | 1 | 19 | 1900 | Закрытая | Аллюминий | Нет |  | 400 | Нет |  | Да | 500 | Скрытая | Алюминий. | Нет |  | Установлен(ы) | 1 |  |  | Нет | 2013 | Нет |  | Имеется |  |  | Центральное | 1 | Оцинкованная сталь |  | 1200 | Нет |  | 25 | Пластик |  | Нет |  | Установлен(ы) | 1 |  |  | Нет | 2013 | Да | 1 | Пластик |  | 1200 | Нет |  | Отсутствует |  |  |  |  | Да | Внешняя котельная |  |  |  | 3 | 1 | Открытая | Вертикальная | Оцинкованная сталь |  | 1200 | Нет |  | 25 | Пластик |  | Нет |  | Нет |  |  |  | Нет |  |  |  | Установлен(ы) | 1 |  |  | Нет | 2013 | Нет |  | Имеется |  |  | Да | Внешняя котельная |  |  |  | 3 | 1 | Оцинкованная сталь |  | 1200 | Нет |  | 25 | Пластик |  | Нет |  | Установлен(ы) | 1 |  |  | Нет | 2013 | Нет
354057, - городкурорт Сочи, г Сочи, Параллельная ул. 9 корп. 4 | - городкурорт Сочи | 99996429 | г Сочи, Параллельная ул. 9 корп. 4 | Нет |  | Нет |  |  | 22287 |  |  | Нет |  | Индивидуальный | Группа I | 2013 |  |  | 180 | Нет |  |  | Нет |  |  |  | 691.3 | 60.8 | 60.8 | 105 | 19 | 19 | 1 | 11636.4 | 202 | 9500.8 | 180 | 8809.5 | 180 | Да | 180 | 8809.5 | 180 | Нет |  |  |  | Нет |  |  |  | Нет |  |  |  | Да | 22 | 691.3 | 22 | Да | 22 | 691.3 | 22 | Нет |  |  |  | Нет |  |  |  | Нет |  |  |  | 18 | 2135.6 | 18.01.2014 |  |  | Не выбран не один из представленных |  |  |  |  | Нет | [5 empty] | Свайный |  | Железобетон | 10000 | м3 |  |  |  | Нет |  | Да | 400 | Бетон |  | Иной | Керамзитоблок | 2 | 160 | Плоское | Железобетон |  | 400 | Нет |  | 0.4 | Иной | керамзитоблоки | Иная |  | 5800 | Нет |  | Нет | [5 empty] | Нет | [5 empty] | Нет | [6 empty] | 1 | 3 | Металл без утеплителя |  | Нет |  | Армированный бетон |  | 115 | 1 | Нет |  | Плоская |  |  |  | Нет |  | Отсутствует |  | Нет |  | Иной | рубероид совмещенный | 691 | Нет |  | Внутренний |  | Асбоцементные |  |  | Нет |  | 2 | 125 | Нет |  | Да | 2 | Да | 1 | 360 | 1 | 18 | 2013 | Нет |  |  | Нет |  | 2038 | Да | 1 | 720 | 1 | 18 | 2013 | Нет |  |  | Нет |  | 2038 | 120 | 1 | 1 | 19 | 1900 | Закрытая | Аллюминий | Нет |  | 400 | Нет |  | Да | 500 | Скрытая | Алюминий. | Нет |  | Установлен(ы) | 1 |  |  | Нет | 2013 | Да | 1 |  | Нет | 2013 | Центральное | 1 | Оцинкованная сталь |  | 1200 | Нет |  | 25 | Пластик |  | Нет |  | Установлен(ы) | 1 |  |  | Нет | 2013 | Да | 1 | Пластик |  | 1200 | Нет |  | Отсутствует |  |  |  |  | Да | Внешняя котельная |  |  |  | 3 | 1 | Открытая | Вертикальная | Оцинкованная сталь |  | 1200 | Нет |  | 25 | Пластик |  | Нет |  | Нет |  |  |  | Нет |  |  |  | Установлен(ы) | 1 |  |  | Нет | 2013 | Нет |  | Имеется |  |  | Да | Внешняя котельная |  |  |  | 3 | 1 | Оцинкованная сталь |  | 1200 | Нет |  | 25 | Пластик |  | Нет |  | Установлен(ы) | 1 |  |  | Нет | 2013 | Нет
354057, - городкурорт Сочи, г Сочи, Параллельная ул. 9 корп. 5 | - городкурорт Сочи | 99996430 | г Сочи, Параллельная ул. 9 корп. 5 | Нет |  | Нет |  |  | 22287 |  |  | Нет |  | Индивидуальный | Группа I | 2013 |  |  | 170 | Нет |  |  | Нет |  |  |  | 691.3 | 60.8 | 60.8 | 105 | 19 | 19 | 1 | 11826.9 | 196 | 9761.7 | 170 | 8379.1 | 170 | Да | 170 | 8379.1 | 170 | Нет |  |  |  | Нет |  |  |  | Нет |  |  |  | Да | 26 | 1382.6 | 26 | Да | 26 | 1382.6 | 26 | Нет |  |  |  | Нет |  |  |  | Нет |  |  |  | 17 | 2065.2 | 15.02.2014 |  |  | Не выбран не один из представленных |  |  |  |  | Нет | [5 empty] | Свайный |  | Железобетон | 10000 | м3 |  |  |  | Нет |  | Да | 400 | Бетон |  | Иной | Керамзитоблок | 2 | 160 | Плоское | Железобетон |  | 400 | Нет |  | 0.4 | Иной | керамзитоблоки | Иная |  | 5800 | Нет |  | Нет | [5 empty] | Нет | [5 empty] | Нет | [6 empty] | 1 | 3 | Металл без утеплителя |  | Нет |  | Армированный бетон |  | 115 | 1 | Нет |  | Плоская |  |  |  | Нет |  | Отсутствует |  | Нет |  | Иной | рубероид совмещенный | 691 | Нет |  | Внутренний |  | Асбоцементные |  |  | Нет |  | 2 | 125 | Нет |  | Да | 2 | Да | 1 | 360 | 1 | 17 | 2013 | Нет |  |  | Нет |  | 2038 | Да | 1 | 720 | 1 | 17 | 2013 | Нет |  |  | Нет |  | 2038 | 120 | 1 | 1 | 19 | 1900 | Закрытая | Аллюминий | Нет |  | 400 | Нет |  | Да | 500 | Скрытая | Алюминий. | Нет |  | Установлен(ы) | 1 |  |  | Нет | 2013 | Да | 1 |  | Нет | 2013 | Центральное | 1 | Оцинкованная сталь |  | 1200 | Нет |  | 25 | Пластик |  | Нет |  | Установлен(ы) | 1 |  |  | Нет | 2013 | Да | 1 | Пластик |  | 1200 | Нет |  | Отсутствует |  |  |  |  | Да | Внешняя котельная |  |  |  | 3 | 1 | Открытая | Вертикальная | Оцинкованная сталь |  | 1200 | Нет |  | 25 | Пластик |  | Нет |  | Нет |  |  |  | Нет |  |  |  | Установлен(ы) | 1 |  |  | Нет | 2013 | Нет |  | Имеется |  |  | Да | Внешняя котельная |  |  |  | 3 | 1 | Оцинкованная сталь |  | 1200 | Нет |  | 25 | Пластик |  | Нет |  | Установлен(ы) | 1 |  |  | Нет | 2013 | Нет
354057, - городкурорт Сочи, г Сочи, Параллельная ул. 12 | - городкурорт Сочи | 199485314 | г Сочи, Параллельная ул. 12 | Нет |  | Нет |  | 23:49:0205029:296 | 1500 |  |  | Нет |  | Типовой | Группа I | 1956 |  |  | 49 | Нет |  |  | Нет |  |  |  | 896 | 6 | 6 | 70 | 2 | 2 | 2 | 851.8 | 26 | 743 | 26 | 743 | 26 | Да | 23 | 659 | 23 | Да | 3 | 84 | 3 | Нет |  |  |  | Нет |  |  |  | Нет |  |  |  | Нет |  |  |  | Нет |  |  |  | Нет |  |  |  | Нет |  |  |  | 26 | 108.8 | 07.12.1999 |  | счет регионального оператора (по решению ОМС) | Непосредственное управление |  | Решение общего собрания собственников помещений в МКД | б/н | 01.01.2007 | Нет |  |  | Нет |  |  | Ленточный |  | Бетон | 1 | шт. |  |  |  | Нет |  | Нет | [13 empty] | 0.4 | Железо-бетонные панели |  | Штукатурка - по кирпичу - известковым раствором |  | 400 | Нет |  | Нет | [5 empty] | Нет | [5 empty] | Да | 67 | 134 | Дерево - твердых пород |  | Нет |  | 2 | 6 | Дерево |  | Нет |  | Армированный бетон |  | 70 | 1 | Нет |  | Скатная | 1.5 | Дерево |  | Нет |  | Керамзит или шлак |  | Нет |  | Смешанный | шифер | 1700.4 | Нет |  | Наружный организованный |  | Оцинкованная сталь |  |  | Нет |  | 8 | 55 | Нет |  | Нет | [25 empty] | 20 | 1 | 1 | 10 | 40 | Закрытая | Аллюминий | Нет |  | 60 | Нет |  | Нет |  | Скрытая | Алюминий. | Нет |  | Требуется установка | [5 empty] | Нет |  | Имеется |  |  | Центральное | 1 | Оцинкованная сталь |  | 85 | Нет |  | 16 | Сталь |  | Нет |  | Необходима установка | [5 empty] | Да | 2 | Чугун |  | 65 | Нет |  | Центральное (сетевой природный газ) | 1 | 47 | Нет |  | Да | Внешняя котельная |  |  |  | 25 | 1 | Закрытая | Вертикальная | Оцинкованная сталь |  | 400 | Нет |  | 70 | Сталь |  | Нет |  | Нет |  |  |  | Нет |  |  |  | Требуется установка | [5 empty] | Нет |  | Имеется |  |  | Да | Внешняя котельная |  |  |  | 20 | 1 | Оцинкованная сталь |  | 100 | Нет |  | 12 | Сталь |  | Нет |  | Требуется установка | [5 empty] | Нет
354057, - городкурорт Сочи, г Сочи, Параллельная ул. 12Б | - городкурорт Сочи | 743730596 | г Сочи, Параллельная ул. 12Б | Нет |  | Нет | [5 empty] | Нет |  | Типовой | Группа III | 1959 |  |  | 20 | Нет |  |  | Нет |  |  |  | 216 | 7 | 7 | 60.9 | 3 | 3 | 1 | 488 | 15 | 447 | 15 | 447 | 12 | Да | 15 | 447 |  | Нет |  |  |  | Нет |  |  |  | Нет |  |  |  | Нет |  |  |  | Нет |  |  |  | Нет |  |  |  | Нет |  |  |  | Нет |  |  |  | 1 | 41 | 09.12.1997 |  | счет регионального оператора (по решению ОМС) | Непосредственное управление |  | Решение общего собрания собственников помещений в МКД | б/н | 01.02.2007 | Нет | [5 empty] | Ленточный |  | Бутовый камень | 80 | кв.м |  |  |  | Нет | [15 empty] | 0.4 | Кирпич |  | Штукатурка - по кирпичу - известковым раствором |  | 442 | Нет |  | Нет | [5 empty] | Нет | [5 empty] | Да | 2 | 6 | Дерево - твердых пород |  | Нет |  | 1 | 3 | Дерево |  | Нет |  | Армированный бетон |  | 60.9 | 1 | Нет |  | Скатная | 2 | Дерево |  | Нет |  | Керамзит или шлак |  | Нет |  | Металлопрофиль (металлочерепица) |  | 260 | Нет |  | Наружный организованный |  | Оцинкованная сталь |  |  | Нет |  | 6 | 40 | Нет |  | Нет | [25 empty] | 24 | 1 | 1 | 4 | 200 | Закрытая | Аллюминий | Нет |  | 30 | Нет |  | Нет |  |  |  | Нет |  | Требуется установка | [5 empty] | Нет |  | Имеется |  |  | Центральное | 1 | Черная сталь |  | 80 | Нет |  | 8 | Сталь |  | Нет |  | Необходима установка | [5 empty] | Да | 1 | Чугун |  | 90 | Нет |  | Центральное (сетевой природный газ) | 1 | 97 | Нет |  | Да | Центральное (сетевой природный газ) |  |  |  | 1 | 1 | Открытая | Горизонтальная | Черная сталь |  | 210 | Нет |  | 40 | Сталь |  | Нет |  | Нет |  |  |  | Нет |  |  |  | Требуется установка | [5 empty] | Нет |  | Имеется |  |  | Нет
354057, - городкурорт Сочи, г Сочи, Параллельная ул. 18 | - городкурорт Сочи | 743730883 | г Сочи, Параллельная ул. 18 | Нет |  | Нет |  |  | 895.6 |  |  | Нет |  | Типовой | Группа I | 1957 |  |  | 20 | Нет |  |  | Нет |  |  |  | 506.2 | 6.6 | 6.6 | 72.1 | 2 | 2 | 2 | 405.6 | 9 | 277 | 9 | 277 | 9 | Да | 9 | 277 | 9 | Нет |  |  |  | Нет |  |  |  | Нет |  |  |  | Нет |  |  |  | Нет |  |  |  | Нет |  |  |  | Нет |  |  |  | Нет |  |  |  | 6 | 128.6 | 13.12.2000 |  | счет регионального оператора (по решению ОМС) | Непосредственное управление |  | Решение общего собрания собственников помещений в МКД | б/н | 01.03.2007 | Нет | [5 empty] | Ленточный |  | Бетон | 1 | шт. |  |  |  | Нет |  | Нет | [13 empty] | 0.3 | Кирпич |  | Штукатурка - по кирпичу - известковым раствором |  | 430.2 | Нет |  | Нет | [5 empty] | Нет | [5 empty] | Нет | 36 | 72 | Дерево - твердых пород |  | Нет |  | 2 | 4 | Дерево |  | Нет |  | Армированный бетон |  | 72.1 | 1 | Нет |  | Плоская |  | Дерево |  | Нет |  | Керамзит или шлак |  | Нет |  | Смешанный | шифер | 658.1 | Нет |  | Наружный организованный |  | Оцинкованная сталь |  |  | Нет |  | 8 | 55 | Нет |  | Нет | [25 empty] | 10 | 1 | 1 | 5 | 20 | Закрытая | Аллюминий | Нет |  | 30 | Нет |  | Нет |  | Скрытая | Алюминий. | Нет |  | Требуется установка | [5 empty] | Нет |  | Имеется |  |  | Центральное | 1 | Оцинкованная сталь |  | 85 | Нет |  | 16 | Сталь |  | Нет |  | Необходима установка | [5 empty] | Да | 2 | Чугун |  | 65 | Нет |  | Центральное (сетевой природный газ) | 1 | 24 | Нет |  | Да | Внешняя котельная |  |  |  | 50 | 1 | Закрытая | Вертикальная | Оцинкованная сталь |  | 400 | Нет |  | 70 | Сталь |  | Нет |  | Нет |  |  |  | Нет |  |  |  | Требуется установка | [5 empty] | Нет |  | Имеется |  |  | Да | Внешняя котельная |  |  |  | 40 | 1 | Оцинкованная сталь |  | 100 | Нет |  | 12 | Сталь |  | Нет |  | Требуется установка | [5 empty] | Нет
354057, - городкурорт Сочи, г Сочи, Параллельная ул. 20 | - городкурорт Сочи | 743785178 | г Сочи, Параллельная ул. 20 | Нет |  | Да |  | 23:49:0205029:65 | 915.8 |  |  | Нет |  | Типовой | Группа I | 1956 |  |  | 35 | Нет |  |  | Нет |  |  |  | 302.2 | 6.8 | 6.8 | 75.5 | 2 | 2 | 2 | 534.4 | 14 | 456.5 | 12 | 333.8 | 9 | Да | 9 | 266.3 | 9 | Да | 3 | 67.5 | 3 | Нет |  |  |  | Нет |  |  |  | Да | 2 | 122.7 |  | Да | 2 | 122.7 | 0 | Нет |  |  |  | Нет |  |  |  | Нет |  |  |  | 16 | 77.9 | 19.12.1996 |  | счет регионального оператора (по решению ОМС) | Непосредственное управление |  | Решение общего собрания собственников помещений в МКД | б/н | 01.02.2004 | Нет |  |  | Нет |  |  | Ленточный |  | Бетон | 130 | кв.м |  |  |  | Нет |  | Нет | [13 empty] | 0.35 | Кирпич |  | Штукатурка - по кирпичу - известковым раствором |  | 300 | Нет |  | Нет | [5 empty] | Нет | [5 empty] | Да | 4 | 8 | Дерево - твердых пород |  | Нет |  | 2 | 6 | Дерево |  | Нет |  | Армированный бетон |  | 75.5 | 1 | Нет |  | Скатная | 2 | Дерево |  | Нет |  | Керамзит или шлак |  | Нет |  | Смешанный | Асбестоцементные листы и волнистый шифер, черная окрашенная сталь | 356 | Нет |  | Наружный организованный |  | Оцинкованная сталь |  |  | Нет |  | 8 | 55 | Нет |  | Нет | [25 empty] | 10 | 1 | 1 | 5 | 260 | Закрытая | Аллюминий | Нет |  | 15 | Нет |  | Нет |  |  |  | Нет |  | Установлен(ы) | 1 |  |  |  |  | Нет |  | Имеется |  |  | Центральное | 1 | Оцинкованная сталь |  | 85 | Нет |  | 30 | Сталь |  | Нет |  | Необходима установка | [5 empty] | Да | 2 | Чугун |  | 85 | Нет |  | Центральное (сетевой природный газ) | 1 | 36 | Нет |  | Да | Центральное (сетевой природный газ) |  | Газ |  | 3 | 1 | Закрытая | Вертикальная | Оцинкованная сталь |  | 260 | Нет |  | 30 | Сталь |  | Нет |  | Нет |  |  |  | Нет |  |  |  | Требуется установка | [5 empty] | Нет |  | Имеется |  |  | Да | Центральное |  |  |  | 3 | 1 | Оцинкованная сталь |  | 120 | Нет |  | 30 | Сталь |  | Нет |  | Требуется установка | [5 empty] | Нет
354057, - городкурорт Сочи, г Сочи, Параллельная ул. 22 | - городкурорт Сочи | 743784972 | г Сочи, Параллельная ул. 22 | Нет |  | Нет | [5 empty] | Нет |  | Типовой |  | 1956 |  |  | 20 | Нет |  |  | Нет |  |  |  | 223 | 6 | 6.3 | 65 | 3 | 3 | 2 | 558.8 | 12 | 518.8 | 12 | 518.8 |  | Да | 12 | 518.8 |  | Нет |  |  |  | Нет |  |  |  | Нет |  |  |  | Нет |  |  |  | Нет |  |  |  | Нет |  |  |  | Нет |  |  |  | Нет |  |  |  | 2 | 40 |  |  | счет регионального оператора (по решению ОМС) | Не выбран не один из представленных |  |  |  |  | Нет | [5 empty] | Ленточный |  | Бетон | 100 | кв.м |  |  |  | Нет |  | Да | 220 | Бетон |  | Бетон |  | 2 | 390 | Сборные плиты | Железобетонные сборные и монолитные |  | 220 |  |  | 0.4 | Кирпич |  | Окраска - по штукатурке (по бетону) - известковым составом |  | 400 | Нет |  | Нет | [5 empty] | Нет | [5 empty] | Да | 4 | 8 | Дерево - хвойных пород |  | Нет |  | 2 | 6 | Металл без утеплителя |  | Нет |  | Армированный бетон |  | 70 | 1 | Нет |  | Скатная | 2 | Дерево |  | Нет |  | Керамзит или шлак |  | Нет |  | Асбестоцементные листы и волнистый шифер |  | 265 | Нет |  | Наружный организованный |  | Оцинкованная сталь |  | 75 |  |  | 4 | 30 |  |  | Нет | [25 empty] | 20 | 1 | 1 | 4 | 400 | Открытая | Аллюминий | Нет |  | 100 | Нет |  | Нет | [5 empty] | Требуется установка | [5 empty] | Нет |  | Имеется |  |  | Центральное | 1 | Черная сталь |  | 100 |  |  | 15 | Сталь | [9 empty] | Да | 2 | Чугун |  | 110 |  |  | Центральное | 1 | 100 |  |  | Да | Квартирные котлы | [36 empty] | Да | Квартирный двухконтурный котел
354057, - городкурорт Сочи, г Сочи, Параллельная ул. 23 | - городкурорт Сочи | 743737572 | г Сочи, Параллельная ул. 23 | Нет |  | Нет |  |  | 2096 |  |  | Нет |  | Типовой | Группа III | 1957 |  |  | 20 | Да | 64.4 | 20.05.2005 | Нет |  |  |  | 456.4 | 6.4 | 6.4 | 85.4 | 2 | 2 | 2 | 492.25 | 12 | 314.35 | 12 | 314.35 | 12 | Да | 8 | 229.4 | 8 | Да | 4 | 84.95 | 4 | Нет |  |  |  | Нет |  |  |  | Нет |  |  |  | Нет |  |  |  | Нет |  |  |  | Нет |  |  |  | Нет |  |  |  | 13 | 177.9 | 08.12.1993 |  | счет регионального оператора (по решению ОМС) | Непосредственное управление |  | Решение общего собрания собственников помещений в МКД | б/н | 01.12.0007 | Нет | [5 empty] | Ленточный |  | Бетон | 1 | шт. |  |  |  | Нет |  | Нет | [13 empty] | 0.3 | Кирпич |  | Штукатурка - по кирпичу - известковым раствором |  | 101.9 | Нет |  | Нет | [5 empty] | Нет | [5 empty] | Нет | 36 | 72 | Дерево - твердых пород |  | Нет |  | 2 | 6 | Дерево |  | Нет |  | Армированный бетон |  | 85.4 | 1 | Нет |  | Скатная | 2 | Дерево |  | Нет |  | Керамзит или шлак |  | Нет |  | Смешанный | шифер | 694.2 | Нет |  | Наружный организованный |  | Оцинкованная сталь |  |  | Нет |  | 8 | 55 | Нет |  | Нет | [25 empty] | 10 | 1 | 1 | 5 | 20 | Закрытая | Аллюминий | Нет |  | 30 | Нет |  | Нет |  | Скрытая | Алюминий. | Нет |  | Требуется установка | [5 empty] | Нет |  | Имеется |  |  | Центральное | 1 | Оцинкованная сталь |  | 85 | Нет |  | 16 | Сталь |  | Нет |  | Необходима установка | [5 empty] | Да | 2 | Чугун |  | 65 | Нет |  | Центральное (сетевой природный газ) | 1 | 20 | Нет |  | Да | Внешняя котельная |  |  |  | 25 | 1 | Закрытая | Вертикальная | Оцинкованная сталь |  | 400 | Нет |  | 70 | Сталь |  | Нет |  | Нет |  |  |  | Нет |  |  |  | Требуется установка | [5 empty] | Нет |  | Имеется |  |  | Да | Внешняя котельная |  |  |  | 25 | 1 | Оцинкованная сталь |  | 100 | Нет |  | 12 | Сталь |  | Нет |  | Требуется установка | [5 empty] | Нет
354057, - городкурорт Сочи, г Сочи, Параллельная ул. 24 | - городкурорт Сочи | 743765977 | г Сочи, Параллельная ул. 24 | Нет |  | Нет |  |  | 1920 |  |  | Нет |  | Типовой | Группа II | 1958 |  |  | 18 | Да | 52 | 15.05.1986 | Нет |  |  |  | 451 | 6 | 7 | 97 | 2 | 3 | 2 | 1036 | 17 | 837.4 | 17 | 837.4 | 17 | Да | 17 | 837.4 | 17 | Нет |  |  |  | Нет |  |  |  | Нет |  |  |  | Нет |  |  |  | Нет |  |  |  | Нет |  |  |  | Нет |  |  |  | Нет |  |  |  | 4 | 198.6 | 18.04.1995 |  | счет регионального оператора (по решению ОМС) | Непосредственное управление | ООО ""Югстройсервис"" | Решение общего собрания собственников помещений в МКД | 1 | 01.10.2012 | Нет |  |  | Да | 1 | 01.10.2012 | Ленточный |  | Бетон | 128 | кв.м |  |  |  | Нет | [15 empty] | 0.4 | Кирпич |  | Штукатурка - терразитовая |  | 608 | Нет |  | Нет | [5 empty] | Да | 330 | Монтажная пена |  | Нет |  | Да | 4 | 8 | Дерево - хвойных пород |  | Нет |  | 2 | 4 | Металл без утеплителя |  | Да | 2010 | Иной | Бетон | 97 | 1 | Нет |  | Скатная | 2 | Дерево |  | Нет |  | Керамзит или шлак |  | Нет |  | Асбестоцементные листы и волнистый шифер |  | 500 | Нет |  | Наружный организованный |  | Черная окрашенная сталь |  | 97 | Нет |  | 6 | 38 | Нет |  | Нет | [25 empty] | 55 | 1 | 1 | 11 | 138 | Закрытая | Аллюминий | Нет |  | 250 | Нет |  | Да |  | Скрытая | Алюминий. | Нет |  | Установлен(ы) | 1 |  |  | Нет |  | Нет |  | Имеется |  |  | Центральное | 1 | Черная сталь |  | 75 | Нет |  | 15 | Сталь |  |  |  | Установлен(ы) | 1 |  |  | Нет |  | Да | 1 | Чугун |  | 70 | Нет |  | Центральное (сетевой природный газ) | 1 | 22 | Нет |  | Да | Центральное (сетевой природный газ) |  |  |  | 20 | 2 | Открытая | Горизонтальная | Черная сталь |  | 212 | Нет |  | 28 | Сталь |  | Нет |  | Да | 1 | Нет |  | Нет |  |  |  | Требуется установка | [5 empty] | Да | 1 | Имеется | Нет |  | Нет | [9 empty] | Нет |  |  |  |  | Нет
354057, - городкурорт Сочи, г Сочи, Параллельная ул. 25 | - городкурорт Сочи | 743723804 | г Сочи, Параллельная ул. 25 | Нет |  | Нет |  |  | 1024.6 |  |  | Нет |  | Типовой | Группа III | 1958 |  |  | 20 | Да | 66.7 | 20.05.2005 | Нет |  |  |  | 424.8 | 6.4 | 6.4 | 62.8 | 2 | 2 | 2 | 637.4 | 25 | 509.4 | 25 | 509.4 | 25 | Да | 18 | 385.4 | 18 | Да | 7 | 124 | 7 | Нет |  |  |  | Нет |  |  |  | Нет |  |  |  | Нет |  |  |  | Нет |  |  |  | Нет |  |  |  | Нет |  |  |  | 14 | 128 | 14.12.1999 |  | счет регионального оператора (по решению ОМС) | Непосредственное управление |  | Решение общего собрания собственников помещений в МКД | б/н | 01.12.2006 | Нет |  |  | Нет |  |  | Ленточный |  | Железобетон | 1 | шт. |  |  |  | Нет |  | Нет | [13 empty] | 0.4 | Шлакоблок, ракушечник |  | Штукатурка - по кирпичу - известковым раствором |  | 372 | Нет |  | Нет | [5 empty] | Нет | [5 empty] | Нет | 24 | 48 | Дерево - твердых пород |  | Нет |  | 2 | 6 | Дерево |  | Нет |  | Армированный бетон |  | 62.8 | 1 | Нет |  | Плоская |  | Дерево |  | Нет |  | Керамзит или шлак |  | Нет |  | Смешанный | шифер | 551.2 | Нет |  | Наружный организованный |  | Оцинкованная сталь |  |  | Нет |  | 8 | 55 | Нет |  | Нет | [25 empty] | 30 | 1 | 1 | 5 | 20 | Закрытая | Аллюминий | Нет |  | 30 | Нет |  | Нет |  | Скрытая | Алюминий. | Нет |  | Требуется установка | [5 empty] | Нет |  | Имеется |  |  | Центральное | 1 | Оцинкованная сталь |  | 85 | Нет |  | 16 | Сталь |  | Нет |  | Необходима установка | [5 empty] | Да | 2 | Чугун |  | 65 | Нет |  | Центральное (сетевой природный газ) | 1 | 18 | Нет |  | Да | Внешняя котельная |  |  |  | 25 | 1 | Закрытая | Вертикальная | Оцинкованная сталь |  | 400 | Нет |  | 70 | Сталь |  | Нет |  | Нет |  |  |  | Нет |  |  |  | Требуется установка | [5 empty] | Нет |  | Имеется |  |  | Да | Внешняя котельная |  |  |  | 25 | 1 | Оцинкованная сталь |  | 100 | Нет |  | 12 | Сталь |  | Нет |  | Требуется установка | [5 empty] | Нет
354057, - городкурорт Сочи, г Сочи, Параллельная ул. 26 | - городкурорт Сочи | 743766607 | г Сочи, Параллельная ул. 26 | Нет |  | Нет |  |  | 2012 |  |  | Нет |  | Типовой | Группа III | 1994 |  |  | 20 | Да | 35.6 | 20.05.2005 | Нет |  |  |  | 916.6 | 15 | 15 | 94.8 | 5 | 5 | 2 | 1138.92 | 28 | 842.92 | 28 | 842.92 | 28 | Да | 25 | 753 | 25 | Да | 3 | 89.92 | 3 | Нет |  |  |  | Нет |  |  |  | Нет |  |  |  | Нет |  |  |  | Нет |  |  |  | Нет |  |  |  | Нет |  |  |  | 34 | 296 | 16.12.1998 |  | счет регионального оператора (по решению ОМС) | Непосредственное управление |  | Решение общего собрания собственников помещений в МКД | б/н | 01.12.2006 | Нет |  |  | Нет |  |  | Ленточный |  | Бетон | 1 | шт. |  |  |  | Нет |  | Нет | [13 empty] | 0.4 | Шлакоблок, ракушечник |  | Окраска - по штукатурке (по бетону) - известковым составом |  | 826.6 | Нет |  | Нет | [5 empty] | Нет | [5 empty] | Нет | 42 | 84 | Дерево - твердых пород |  | Нет |  | 2 | 6 | Дерево |  | Нет |  | Армированный бетон |  | 94.8 | 1 | Нет |  | Скатная | 2 | Дерево |  | Нет |  | Керамзит или шлак |  | Нет |  | Смешанный | шифер | 1190.8 | Нет |  | Наружный организованный |  | Оцинкованная сталь |  |  | Нет |  | 5 | 54.4 | Нет |  | Нет | [25 empty] | 30 | 1 | 1 | 10 | 40 | Закрытая | Аллюминий | Нет |  | 70 | Нет |  | Нет |  | Скрытая | Алюминий. | Нет |  | Требуется установка | [5 empty] | Нет |  | Имеется |  |  | Центральное | 1 | Оцинкованная сталь |  | 145 | Нет |  | 8 | Сталь |  | Нет |  | Необходима установка | [5 empty] | Да | 2 | Чугун |  | 20 | Нет |  | Центральное (сетевой природный газ) | 1 | 52 | Нет |  | Да | Внешняя котельная |  |  |  | 50 | 1 | Закрытая | Вертикальная | Оцинкованная сталь |  | 452 | Нет |  | 23 | Сталь |  | Нет |  | Нет |  |  |  | Нет |  |  |  | Требуется установка | [5 empty] | Нет |  | Имеется |  |  | Да | Внешняя котельная |  |  |  | 50 | 1 | Оцинкованная сталь |  | 290 | Нет |  | 15 | Сталь |  | Нет |  | Требуется установка | [5 empty] | Нет
354057, - городкурорт Сочи, г Сочи, Параллельная ул. 27 | - городкурорт Сочи | 743729390 | г Сочи, Параллельная ул. 27 | Нет |  | Нет | [5 empty] | Нет |  | Типовой |  | 1955 |  |  | 20 | Нет |  |  | Нет |  |  |  | 413 | 9 | 9.5 | 95 | 3 | 3 | 1 | 1064.12 | 32 | 836.41 | 29 | 623.41 |  | Да | 29 | 623.41 |  | Нет |  |  |  | Нет |  |  |  | Нет |  |  |  | Да | 3 | 213 |  | Да | 3 | 213 |  | Нет |  |  |  | Нет |  |  |  | Нет |  |  |  | 1 | 227.71 |  |  | счет регионального оператора (по решению ОМС) | Не выбран не один из представленных |  |  |  |  | Нет | [5 empty] | Ленточный |  | Бетон | 125 | кв.м |  |  |  | Нет |  | Нет | [13 empty] | 0.5 | Мелкоблочные |  | Окраска - по штукатурке (по бетону) - известковым составом |  | 784 | Да | 2011 | Нет | [5 empty] | Нет | [5 empty] | Да | 2 | 3 | Металлопластик |  | Да | 2011 | 5 | 10 | Металл без утеплителя |  | Да | 2011 | Армированный бетон |  | 95 | 0.8 | Да | 2011 | Скатная | 2 | Дерево |  | Нет |  | Керамзит или шлак |  | Нет |  | Металлопрофиль (металлочерепица) |  | 496 | Да | 2011 | Наружный организованный |  | Оцинкованная сталь |  | 94 | Да | 2011 | 7 | 75 | Да | 2011 | Нет | [25 empty] | 90 | 1 | 1 | 2 | 180 | Закрытая | Аллюминий | Нет |  | 140 | Нет |  | Нет | [5 empty] | Установлен(ы) | 1 |  |  |  |  | Нет |  | Имеется |  |  | Центральное | 1 | Черная сталь |  | 120 |  |  | 10 | Латунь | [9 empty] | Да | 1 | Чугун |  | 100 |  |  | Центральное | 1 | 80 |  |  | Да | Центральное (сетевой природный газ) |  |  |  | 0.2 | 1 | Открытая | Горизонтальная | Черная сталь |  | 420 |  |  | 32 | Латунь | [22 empty] | Да | Центральное |  |  |  | 0.2 | 1 | Черная сталь |  | 240 |  |  | 20 | Латунь
354057, - городкурорт Сочи, г Сочи, Параллельная ул. 34 | - городкурорт Сочи | 743768260 | г Сочи, Параллельная ул. 34 | Нет |  | Нет |  |  |  | 4748 | 23:49:0205029:1018 | Нет |  | Типовой |  | 1958 |  |  | 18 | Да | 48 | 02.07.2001 | Нет |  |  |  | 370 | 7.8 | 9.8 | 84.2 | 2 | 3 | 2 | 833.1 | 11 | 667 | 11 | 667 | 11 | Да | 10 | 590.94 | 10 | Да | 1 | 53.6 | 1 | Нет |  |  |  | Нет |  |  |  | Нет |  |  |  | Нет |  |  |  | Нет |  |  |  | Нет |  |  |  | Нет |  |  |  | 2 | 22.46 | 08.06.1994 |  | счет регионального оператора (по решению ОМС) | Не выбран не один из представленных |  |  | 1 | 09.04.2007 | Да | 1 | 09.04.2007 |  |  |  | Ленточный |  | Бетон | 84.2 | кв.м |  |  |  | Нет |  | Да | 120 | Бетон |  | Бетонные (железобетонные) блоки |  | 3 | 340 | Бетонное заполнение по металлическим балкам | Иной | бетон | 120 |  |  | 0.42 | Крупноблочные |  | Окраска - по штукатурке (по бетону) - известковым составом |  | 614 | Нет |  | Нет | [5 empty] | Нет | [5 empty] | Да | 2 | 5.68 | Дерево - хвойных пород |  | Нет |  | 2 | 11.2 | Дерево |  | Нет |  | Отсутствует |  |  |  | Нет |  | Скатная |  | Армированный бетон |  | Нет |  | Отсутствует |  | Нет |  | Асбестоцементные листы и волнистый шифер. |  | 424 | Нет |  | Наружный организованный |  | Оцинкованная сталь |  | 90 |  |  | 6 | 54 |  |  | Нет | [25 empty] | 5.6 | 1 | 1 | 6 | 400 | Закрытая | Аллюминий | Нет |  | 60 | Нет |  | Нет | [5 empty] | Имеется | 1 | 1 | Имеется | Да | 2014 | Нет |  | Имеется |  |  | Центральное | 1 | Смешанный | полипропилен, сталь | 160 |  |  | 2 | Латунь |  |  |  | Необходима установка | [5 empty] | Да | 2 | Чугун |  | 50 |  |  | Центральное | 2 | 40 |  |  | Да | Центральное (сетевой природный газ) |  |  |  | 0.29 | 1 | Открытая | Вертикальная | Смешанный | полипропилен, сталь | 232 |  |  | 4 | Латунь |  |  |  | Нет |  |  |  | Да | 1 | Да | 1994 | Требуется установка |  |  | Имеется |  |  | Нет |  |  |  |  | Нет
354057, - городкурорт Сочи, г Сочи, Параллельная ул. 36 | - городкурорт Сочи | 743768746 | г Сочи, Параллельная ул. 36 | Нет |  | Нет |  |  | 2568 |  |  | Нет |  | Типовой | Группа III | 1958 |  |  | 20 | Да | 65.3 | 20.05.0005 | Нет |  |  |  | 437.4 | 6.4 | 6.4 | 80.2 | 2 | 2 | 2 | 631.3 | 14 | 380.5 | 14 | 380.5 | 14 | Да | 10 | 265.3 | 10 | Да | 4 | 115.2 | 4 | Нет |  |  |  | Нет |  |  |  | Нет |  |  |  | Нет |  |  |  | Нет |  |  |  | Нет |  |  |  | Нет |  |  |  | 16 | 250.8 | 09.11.2000 |  | счет регионального оператора (по решению ОМС) | Непосредственное управление |  | Решение общего собрания собственников помещений в МКД | б/н | 01.05.2007 | Нет |  |  | Нет |  |  | Ленточный |  | Бетон | 1 | шт. |  |  |  | Нет |  | Нет | [13 empty] | 0.3 | Кирпич |  | Штукатурка - по кирпичу - известковым раствором |  | 354.4 | Нет |  | Нет | [5 empty] | Нет | [5 empty] | Нет | 40 | 80 | Дерево - твердых пород |  | Нет |  | 2 | 6 | Дерево |  | Нет |  | Армированный бетон |  | 80.2 | 1 | Нет |  | Плоская |  | Дерево |  | Нет |  | Керамзит или шлак |  | Нет |  | Смешанный | шифер | 568.1 | Нет |  | Наружный организованный |  | Оцинкованная сталь |  |  | Нет |  | 8 | 55 | Нет |  | Нет | [25 empty] | 50 | 1 | 1 | 20 | 70 | Закрытая | Аллюминий | Нет |  | 100 | Нет |  | Нет |  | Скрытая | Алюминий. | Нет |  | Требуется установка | [5 empty] | Нет |  | Имеется |  |  | Центральное | 1 | Оцинкованная сталь |  | 85 | Нет |  | 12 | Сталь |  | Нет |  | Необходима установка | [5 empty] | Да | 2 | Чугун |  | 65 | Нет |  | Отсутствует |  |  |  |  | Да | Внешняя котельная |  |  |  | 30 | 1 | Закрытая | Вертикальная | Оцинкованная сталь |  | 400 | Нет |  | 70 | Сталь |  | Нет |  | Нет |  |  |  | Нет |  |  |  | Требуется установка | [5 empty] | Нет |  | Имеется |  |  | Да | Внешняя котельная |  |  |  | 30 | 1 | Оцинкованная сталь |  | 100 | Нет |  | 12 | Сталь |  | Нет |  | Требуется установка | [5 empty] | Нет
354057, - городкурорт Сочи, г Сочи, Параллельная ул. 38 | - городкурорт Сочи | 743785362 | г Сочи, Параллельная ул. 38 | Нет |  | Да |  | 23:49:0205029:1282 | 2954 |  |  | Нет |  | Типовой | Группа I | 1976 |  |  | 192 | Да | 75.3 | 20.05.2005 | Нет |  |  |  | 752 | 14 | 14 | 148 | 5 | 5 | 4 | 2037 | 62 | 1764 | 62 | 1764 | 62 | Да | 53 | 1452 | 53 | Да | 9 | 312 | 9 | Нет |  |  |  | Нет |  |  |  | Нет |  |  |  | Нет |  |  |  | Нет |  |  |  | Нет |  |  |  | Нет |  |  |  | 56 | 273 | 09.12.1997 |  |  | Непосредственное управление |  | Решение общего собрания собственников помещений в МКД | б/н | 01.05.2007 | Нет |  |  | Нет |  |  | Ленточный |  | Бетон | 100 | кв.м |  |  |  | Нет |  | Нет | [13 empty] | 0.4 | Кирпич |  | Штукатурка - по кирпичу - известковым раствором |  | 1512 | Нет |  | Нет | [5 empty] | Нет | [5 empty] | Да | 180 | 360 | Смешанный | стеклопакеты и деревянные | Нет |  | 4 | 12 | Дерево |  | Нет |  | Армированный бетон |  | 148 | 1 | Нет |  | Скатная | 2.5 | Дерево |  | Нет |  | Керамзит или шлак |  | Нет |  | Асбестоцементные листы и волнистый шифер |  | 900 | Нет |  | Наружный организованный |  | Оцинкованная сталь |  |  | Нет |  | 10 | 140 | Нет |  | Нет | [25 empty] | 50 | 1 | 1 | 20 | 70 | Закрытая | Аллюминий | Нет |  | 100 | Нет |  | Нет |  | Скрытая | Алюминий. | Нет |  | Установлен(ы) | 1 |  |  | Да | 2013 | Нет |  | Имеется |  |  | Центральное | 1 | Оцинкованная сталь |  | 290 | Нет |  | 16 | Сталь |  | Нет |  | Необходима установка | [5 empty] | Да | 4 | Чугун |  | 300 | Нет |  | Центральное (сетевой природный газ) | 1 | 180 | Нет |  | Да | Центральное (сетевой природный газ) |  |  |  | 0.2 | 1 | Открытая | Горизонтальная | Черная сталь |  | 600 |  |  | 65 | Латунь |  |  |  | Нет |  |  |  | Нет |  |  |  | Требуется установка | [5 empty] | Нет |  | Имеется |  |  | Да | Центральное |  |  |  | 60 | 1 | Оцинкованная сталь |  | 580 | Нет |  | 32 | Сталь |  | Нет |  | Установлен(ы) | 1 |  |  |  |  | Нет
354000, - городкурорт Сочи, г Сочи, Парковая ул. 5 | - городкурорт Сочи | 743165064 | г Сочи, Парковая ул. 5 | Да | 1160 | Да | 1160 | 23:490204009:55 | 1160 | 18085 |  |  |  | Индивидуальный | Группа I | 2018 | [10 empty] | 764 | 56.65 | 56.65 | 111.2 | 16 | 16 | 1 | 9685.5 | 108 | 8888.1 | 92 | 7524.1 |  | Да | 92 | 7524.1 | [13 empty] | Да | 16 | 1364 |  | Да | 16 | 1364 | [13 empty] | 74 | 797.4 |  |  |  | УК | ООО "Ук Стройконтинент" | Решение общего собрания собственников помещений в МКД | 1 | 13.04.2018 | Да | 1 | 13.04.2018 |  |  |  | Монолитная плита по свайному основанию |  | Железобетон | 180 | кв.м | [5 empty] | Да | 580.7 | Бетон |  | Смешанный | Железо-бетонные плиты | 3.1 | 344 | Сборно-монолитные плиты | Железобетонные сборные и монолитные |  | 584 |  |  | 0.3 | Железо-бетонный или стальной каркас с кирпичным (мелкоблочным) заполнением |  | Окраска - по штукатурке (по бетону) - полимерным составом |  | 2850 |  |  | Нет | [11 empty] | Нет | [6 empty] | 28 | 92 | Металл |  |  |  | Тротуарная плитка |  | 111.2 | 1 |  |  | Плоская | [9 empty] | Рулонные материалы (в 3-4 слоя) |  | 790 |  |  | Внутренний | [6 empty] | 7 | 364 |  |  | Да | 3 | Да | 2 | 630 |  | 17 | 2018 |  |  |  | Да | 29.05.2019 | 2043 | Да | 1 | 1150 |  | 17 | 2018 |  |  |  | Да | 29.05.2019 | 2043 | 280 | 2 | 2 | 16 | 15560 | Закрытая | Медь |  |  | 15560 |  |  | Да | 4666 | Закрытая | Медь |  |  | Установлен(ы) | 2 | 2 |  | Да | 2019 | Да | 1 |  | Да | 2018 | Центральное | 2 | Смешанный | Металлополимер, черная сталь | 5220 |  |  | 210 | Смешанный | чугун,сталь,латунь |  |  | Установлен(ы) | 2 |  |  |  |  | Да | 1 | Смешанный | Чугун, пластик | 550 |  |  | Отсутствует |  |  |  |  | Да | Центральное (сетевой природный газ) |  |  |  | 1 | 1 | Закрытая | Вертикальная | Смешанный | Металлополимер, черная сталь | 980 |  |  | 320 | Смешанный | Бронза,сталь |  |  | Да | 1 |  |  | Нет |  |  |  | Установлен(ы) | 1 | [9 empty] | Да | Центральное |  |  |  | 1 | 1 | Оцинкованная сталь |  | 1056 |  |  | 426 | Смешанный | чугун, латунь |  |  | Установлен(ы) | 1 |  |  | Да | 2018 | Да | 1
354000, - городкурорт Сочи, г Сочи, Парковая ул. 11/10А | - городкурорт Сочи | 99999175 | г Сочи, Парковая ул. 11/10А | [12 empty] | 1959 |  |  | 70 | [7 empty] | 420 | 12.8 | 12.8 | 95 | 4 | 4 | 2 | 972.9 | 37 | 972.9 | 32 | 372.9 | [37 empty] | 2 | 270 | 25.12.1993 |  |  | УК | ООО "Югстройсервис" | [9 empty] | Ленточный |  | Бетон | 38 | м3 | [5 empty] | Нет | [13 empty] | 0.4 | Кирпич |  | Окраска - по штукатурке (по бетону) - известковым составом |  | 413.08 | Да | 2010 | [12 empty] | Нет | [6 empty] | 3 | 6 | Металл без утеплителя |  |  |  | Иной | Бетон | 95 | 1 |  |  | Скатная |  | Дерево |  |  |  | Керамзит или шлак |  |  |  | Металлопрофиль (металлочерепица) |  | 447.58 | Да | 2010 | Наружный организованный |  | Оцинкованная сталь с полимерным покрытием (для крыш из металлопрофиля (металлочерепицы)) |  | 95 | Да | 2010 | 4 | 51.2 | Да | 2010 | [26 empty] | 100 | 1 | 1 | 4 | 195 | Закрытая | Аллюминий |  |  | 30 | [8 empty] | Установлен(ы) | 1 | 1 | [8 empty] | Центральное | 1 | Черная сталь |  | 102 |  |  | 35 | Сталь |  |  |  | Необходима установка | [5 empty] | Да | 2 | Чугун |  | 145 |  |  | Центральное | 1 | 100 |  |  | Да | Центральное (сетевой природный газ) |  |  |  |  | 1 | Открытая | Вертикальная | Смешанный | Металл, пластик | 702 |  |  | 28 | Смешанный | металл, пластик |  |  | Да | 1 |  |  | Нет | [14 empty] | Да | Центральное |  |  |  |  | 1 | Смешанный | Металл, пластик | 102 |  |  | 35 | Смешанный | металл, пластик | [8 empty] | Нет
354000, - городкурорт Сочи, г Сочи, Парковая ул. 13 | - городкурорт Сочи | 743164892 | г Сочи, Парковая ул. 13 |  |  | Да |  | 23:49:0204015:71 | 1142 |  |  | Нет |  | Типовой | Группа II | 1938 |  |  | 12 | Да | 47 | 01.12.1988 | Нет |  |  |  | 234 | 10 | 10 | 90 | 3 | 3 | 1 | 811.5 | 8 | 764.6 | 6 | 663.3 | 6 | Да | 6 | 663.3 | 6 | Нет |  |  |  | Нет |  |  |  | Нет |  |  |  | Да | 2 | 101.3 | 1 | Нет |  |  |  | Да | 2 | 101.3 | 1 | Нет |  |  |  | Нет |  |  |  | 1 | 46.9 | 17.11.1994 |  | счет регионального оператора (по решению ОМС) | УО | УО ООО Вектор | Решение общего собрания собственников помещений в МКД | 2 | 18.02.2012 | Нет | [5 empty] | Ленточный |  | Бетон | 225 | м3 |  |  |  | Нет |  | Нет | [13 empty] | 0.3 | Кирпич |  | Окраска - по штукатурке (по бетону) - известковым составом |  | 514 | Да | 2013 | Нет | [5 empty] | Нет | [5 empty] | Да | 3 | 3 | Дерево - хвойных пород |  | Нет |  | 1 | 5 | Металл без утеплителя |  | Нет |  | Армированный бетон |  | 90 | 1 | Да | 2013 | Скатная | 2 | Дерево |  | Да | 2013 | Керамзит или шлак |  | Да | 2013 | Металлопрофиль (металлочерепица) |  | 296 | Да | 2013 | Наружный организованный |  | Оцинкованная сталь |  |  | Да | 2013 | 2 | 9.2 | Да | 2013 | Нет | [25 empty] | 33 | 1 | 1 | 1 | 12 | Закрытая | Аллюминий | Нет |  | 12 | Нет |  | Нет |  | Скрытая | Алюминий. | Нет |  | Требуется установка | [5 empty] | Нет |  | Имеется |  |  | Центральное | 1 | Черная сталь |  | 200 | Нет |  | 215 | Чугун |  | Нет |  | Необходима установка | [5 empty] | Да | 1 | Чугун |  | 180 | Нет |  | Центральное (сетевой природный газ) | 1 | 190 | Нет |  | Да | Центральное (сетевой природный газ) |  | Газ |  | 1 | 1 | Открытая | Горизонтальная | Черная сталь |  | 600 | Нет |  | 20 | Латунь |  | Нет |  | Нет |  |  |  | Нет |  |  |  | Требуется установка | [5 empty] | Нет |  | Имеется |  |  | Да | Центральное |  | Газ |  | 1 | 1 | Черная сталь |  | 300 | Нет |  | 20 | Чугун |  | Нет |  | Требуется установка | [5 empty] | Нет
354000, - городкурорт Сочи, г Сочи, Парковая ул. 15 | - городкурорт Сочи | 743164951 | г Сочи, Парковая ул. 15 | Да | 1876 | Да |  | 23:49:0204015:73 | 1876 | 4702 |  | Нет |  | Типовой | Группа I | 1955 |  |  | 25 | Да | 40 | 10.10.2013 | Нет |  |  |  | 835 | 14 | 14.7 | 135.4 | 4 | 4 | 4 | 2488 | 24 | 2145 | 23 | 1335 | 23 | Да | 23 | 1335 | 23 | Нет |  |  |  | Нет |  |  |  | Нет |  |  |  | Да | 1 | 810 | 1 | Нет |  |  |  | Да | 1 | 810 | 1 | Нет |  |  |  | Нет |  |  |  | 15 | 343 | 18.06.2008 |  | счет регионального оператора (по решению ОМС) | УО | ООО ""Югстройсервис"" | Решение общего собрания собственников помещений в МКД | 1 | 29.07.2008 | Нет | [5 empty] | Ленточный |  | Железобетон | 1450 | м3 |  |  |  | Да | 2010 | Да | 780 | Бетон |  | Бетонные (железобетонные) блоки |  | 3.3 | 185 | Плоское | Железобетон |  | 780 | Да | 2010 | 0.4 | Железо-бетонный или стальной каркас с кирпичным (мелкоблочным) заполнением |  | Штукатурка - по плитам утеплителя (в т.ч. ""короед"") |  | 950 | Да | 2010 | Нет | [5 empty] | Нет | [5 empty] | Да | 118 | 236 | Металлопластик |  | Да | 2010 | 6 | 210 | Дерево |  | Да | 2010 | Армированный бетон |  | 135.4 | 1 | Да | 2010 | Скатная | 4 | Дерево |  | Да | 2010 | Керамзит или шлак |  | Да | 2010 | Металлопрофиль (металлочерепица) |  | 960 | Да | 2010 | Наружный организованный |  | Иной | металл с полимерным покрытием | 135.4 | Да | 2010 | 7 | 103 | Да | 2010 | Нет | [25 empty] | 32 | 1 | 1 | 9 | 150 | Закрытая | Медь | Да | 2013 | 150 | Нет |  | Да |  | Скрытая | Медь | Нет |  | Установлен(ы) | 2 |  |  | Да | 1980 | Да | 4 | Имеется | Да | 2012 | Центральное | 1 | Оцинкованная сталь |  | 200 | Нет |  | 35 | Сталь |  | Нет |  | Установлен(ы) | 4 |  |  | Да | 2005 | Да | 3 | Чугун |  | 90 | Нет |  | Центральное | 1 | 600 |  |  | Да | Центральное (сетевой природный газ) |  | Газ |  | 30 | 2 | Открытая | Вертикальная | Черная сталь |  | 550 | Нет |  | 56 | Сталь |  | Нет |  | Да | 1 | Нет |  | Нет |  |  |  | Требуется установка | [5 empty] | Нет |  | Имеется |  |  | Да | Внешняя котельная |  |  |  | 20 | 2 | Металлополимер |  | 350 | Нет |  | 32 | Сталь |  | Нет |  | Требуется установка | [5 empty] | Нет
354000, - городкурорт Сочи, г Сочи, Парковая ул. 34 | - городкурорт Сочи | 743164999 | г Сочи, Парковая ул. 34 | Нет |  | Нет | [5 empty] | Нет |  | Типовой | Группа III | 1965 |  |  | 135 | Нет |  |  | Нет |  |  |  | 929 | 14 | 14.5 | 180 | 5 | 5 | 5 | 4390.2 | 88 | 4051.4 | 70 | 3515 |  | Да | 70 | 3515 |  | Нет |  |  |  | Нет |  |  |  | Нет |  |  |  | Да | 18 | 536.4 |  | Да | 18 | 536.4 |  | Нет |  |  |  | Нет |  |  |  | Нет |  |  |  | 5 | 338.8 |  |  | счет регионального оператора (по решению ОМС) | УК | ООО Вектор |  |  |  | Нет | [5 empty] | Ленточный |  | Бетон | 285 | кв.м |  |  |  | Нет |  | Нет | [13 empty] | 0.4 | Крупнопанельные однослойные из легкого бетона |  | Окраска - по штукатурке (по бетону) - известковым составом |  | 1860 | Да | 2010 | Да | 1280 | Отвердевающая мастика |  | Да | 2010 | Нет | [5 empty] | Да | 25 | 80 | Металлопластик |  | Нет |  | 5 | 14 | Металл с утеплителем |  | Да | 2010 | Армированный бетон |  | 180 | 0.8 | Да | 2010 | Скатная | 2.15 | Сборные железобетонные элементы |  | Нет |  | Керамзит или шлак |  | Нет |  | Металлопрофиль (металлочерепица) |  | 1130 | Да | 2010 | Наружный организованный |  | Оцинкованная сталь |  | 184 | Да | 2010 | 10 | 160 | Да | 2010 | Нет | [25 empty] | 200 | 1 | 1 | 25 | 300 | Закрытая | Аллюминий | Нет |  | 140 | Нет |  | Нет | [5 empty] | Установлен(ы) | [5 empty] | Нет |  | Имеется |  |  | Центральное | 1 | Черная сталь |  | 320 |  |  | 20 | Латунь |  |  |  | Установлен(ы) | 1 |  |  |  |  | Да | 5 | Чугун |  | 320 |  |  | Центральное | 5 | 280 |  |  | Да | Центральное (сетевой природный газ) |  | Газ |  | 1 | 1 | Открытая | Горизонтальная | Черная сталь |  | 980 |  |  | 56 | Латунь, Латунь |  |  |  | Да | 1 |  |  | Нет | [9 empty] | Нет |  |  |  |  | Да | Центральное |  |  |  | 1 | 1 | Черная сталь |  | 550 |  |  | 28 | Латунь |  |  |  | Установлен(ы) | 1
354000, - городкурорт Сочи, г Сочи, Парковая ул. 40 | - городкурорт Сочи | 99995813 | г Сочи, Парковая ул. 40 | Да | 2505 | Нет |  |  | 2505 |  |  | Нет |  | Типовой | Группа I | 1964 |  |  | 120 | Да | 36 | 28.05.1998 | Нет |  |  |  | 619.8 | 20 | 20 | 129.7 | 5 | 5 | 4 | 2425.2 | 61 | 2231.2 | 60 | 2186.7 | 93 | Да | 58 | 2111 | 90 | Да | 2 | 75.7 | 3 | Нет |  |  |  | Нет |  |  |  | Да | 1 | 44.5 | 1 | Да | 1 | 44.5 | 1 | Нет |  |  |  | Нет |  |  |  | Нет |  |  |  | 1 | 194 | 20.03.1993 |  | счет регионального оператора (по решению ОМС) | Непосредственное управление | ООО ""Возрождение"" | Решение общего собрания собственников помещений в МКД | б/н | 24.08.2008 | Нет |  |  | Да | б/н | 01.09.2008 | Ленточный |  | Железобетон | 77.8 | кв.м |  |  |  | Нет |  | Нет | [13 empty] | 0.3 | Кирпич |  | Штукатурка - по кирпичу - известковым раствором |  | 1995.39 | Да | 2011 | [12 empty] | Да | 20 | 60 | Металлопластик |  | Да | 2011 | 4 | 12 | Металл без утеплителя |  | Да | 2011 | Бетон |  | 129.7 | 1 | Да | 2011 | Скатная | 2 | Дерево |  | Да | 2011 | Отсутствует |  | Нет |  | Металлопрофиль (металлочерепица) |  | 805 | Да | 2011 | Наружный организованный |  | Оцинкованная сталь |  |  | Да | 2011 | 4 | 80 | Да | 2011 | Нет | [25 empty] | 240 | 1 | 1 | 20 | 2161.3 | Закрытая | Аллюминий | Нет |  | 2161.3 | Нет |  | Нет |  |  |  | Нет |  | Установлен(ы) | 2 |  |  | Нет |  | Нет |  | Имеется |  |  | Центральное | 1 | Черная сталь |  | 2161.3 | Нет |  | 20 | Смешанный | чугун, латунь | Нет |  | Необходима установка | [5 empty] | Да | 4 | Чугун |  | 2161.3 | Нет |  | Центральное (сетевой природный газ) | 1 | 180 | Нет |  | Да | Центральное (сетевой природный газ) |  |  |  | 1 | 1 | Открытая | Горизонтальная | Черная сталь |  | 2161.3 | Нет |  | 20 | Смешанный | чугун, латунь | Нет |  | Да | 1 | Нет |  | Нет |  |  |  | Требуется установка | [5 empty] | Нет |  | Имеется |  |  | Да | Центральное |  |  |  | 1 | 1 | Черная сталь |  | 2161.3 | Нет |  | 20 | Смешанный | чугун, латунь | Нет |  | Требуется установка | [5 empty] | Нет
354000, - городкурорт Сочи, г Сочи, Парковая ул. 42 | - городкурорт Сочи | 743165044 | г Сочи, Парковая ул. 42 | Нет |  | Да |  | 23:49:0204009:58 | 1600 |  |  | Нет |  | Типовой |  | 1960 |  |  | 20 | Нет |  |  | Нет |  |  |  | 415.9 | 11.8 | 12 | 70 | 4 | 4 | 2 | 1186.3 | 32 | 1058.3 | 32 | 1058.3 |  | Да | 32 | 1058.3 |  | Нет |  |  |  | Нет |  |  |  | Нет |  |  |  | Нет |  |  |  | Нет |  |  |  | Нет |  |  |  | Нет |  |  |  | Нет |  |  |  | 4 | 128 | 02.11.1999 |  | счет регионального оператора (по решению ОМС) | УК |  | Решение общего собрания собственников помещений в МКД |  |  | Нет |  |  | Нет |  |  | Ленточный |  | Бетон | 200 | кв.м |  |  |  | Нет |  | Да | 415 | Бетон |  | Бетон |  | 2 | 455 | Сборно-монолитные плиты | Железобетонные сборные и монолитные |  | 415 |  |  | 0.4 | Кирпич |  | Штукатурка - по кирпичу - известковым раствором |  | 1000 | Да | 2011 | Нет | [5 empty] | Нет | [5 empty] | Да | 12 | 15 | Металлопластик |  | Нет |  | 4 | 9 | Металл без утеплителя |  | Нет |  | Армированный бетон |  | 95 | 1 | Да | 2011 | Скатная | 2 | Дерево |  | Да | 2011 | Керамзит или шлак |  | Да | 2011 | Металлопрофиль (металлочерепица) |  | 475 | Да | 2011 | Наружный организованный |  | Оцинкованная сталь |  | 85 | Да | 2011 | 18 | 180 | Да | 2011 | Нет | [25 empty] | 80 | 1 | 1 | 10 | 50 | Закрытая | Аллюминий | Нет |  | 70 | Нет |  | Нет |  | Скрытая | Алюминий. | Нет |  | Требуется установка | [5 empty] | Нет |  | Имеется |  |  | Центральное | 1 | Черная сталь |  | 240 | Нет |  | 36 | Сталь |  | Нет |  | Необходима установка | [5 empty] | Да | 4 | Чугун |  | 150 |  |  | Центральное | 1 | 100 |  |  | Да | Центральное (сетевой природный газ) |  | Газ |  | 1 | 1 | Открытая | Горизонтальная | Оцинкованная сталь |  | 1200 | Нет |  | 180 | Сталь |  | Нет |  | Нет |  |  |  | Нет |  |  |  | Требуется установка | [5 empty] | Нет |  | Имеется |  |  | Да | Центральное |  |  |  | 1 | 1 | Черная сталь |  | 280 | Нет |  | 32 | Сталь |  | Нет |  | Требуется установка | [5 empty] | Нет
354200, - городкурорт Сочи, г Сочи, Партизанская ул. 4 | - городкурорт Сочи | 743165404 | г Сочи, Партизанская ул. 4 | Да | 5420 | Да | 5420 | 23:49:0109021:1004 | 5420 |  |  | Нет |  | Типовой | Группа I | 1976 |  |  |  | Нет |  |  | Нет |  |  |  | 1099.4 | 13.5 | 13.5 | 208 | 5 | 5 | 6 | 4647.4 | 90 | 4218.1 | 90 | 4218.1 | 87 | Да | 86 | 3858.2 | 86 | Да | 4 | 359.9 | 1 | Нет |  |  |  | Нет |  |  |  | Нет |  |  |  | Нет |  |  |  | Нет |  |  |  | Нет |  |  |  | Нет |  |  |  | 6 | 408 | 24.11.1992 |  | счет регионального оператора (по решению ОМС) | УО | ООО «РЭО» | Решение общего собрания собственников помещений в МКД | б/н | 22.08.2012 | Нет | [5 empty] | Ленточный |  | Бетон | 320 | кв.м |  |  |  | Нет |  | Да | 963.2 | Смешанный | уплотненный грунт, бетон | Бетонные (железобетонные) блоки |  | 2.2 | 651.2 | Плоское | Железобетон |  | 963.2 | Нет |  | 0.35 | Железо-бетонные панели |  | Облицовка - керамическая или цементная офактуренная плитка |  | 2130 | Нет |  | Да | 2300 | Неотвердевающая мастика |  | Нет |  | Да | 18 | Нетвердеющая мастика |  | Нет |  | Да | 24 | 37.5 | Дерево - твердых пород |  | Нет |  | 6 | 18.9 | Смешанный | деревянные и железные без утеплителя | Нет |  | Армированный бетон |  | 208 | 0.8 | Нет |  | Скатная |  | Смешанный | сборные железобетонные настилы, дерево | Да | 2018 | Керамзит или шлак |  | Нет |  | Асбестоцементные листы и волнистый шифер. |  | 1423.2 | Да | 2018 | Наружный организованный |  | Оцинкованная сталь |  |  | Да | 2018 | 10 | 150 | Да | 2018 | Нет | [25 empty] | 130 | 1 | 1 | 30 | 205 | Закрытая | Аллюминий | Нет |  | 140 | Нет | [5 empty] | Нет |  | Установлен(ы) | 1 |  |  | Да | 2008 | Нет |  | Имеется |  |  | Центральное | 1 | Черная сталь |  | 375 | Нет |  | 114 | Сталь |  | Нет |  | Необходима установка | [5 empty] | Да | 6 | Смешанный | чугун, полипропилен | 470 | Нет |  | Центральное (сетевой природный газ) | 1 | 270 | Нет |  | Да | Внешняя котельная |  |  |  | 0.25 | 1 | Закрытая | Вертикальная | Черная сталь |  | 1600 | Нет |  | 668 | Сталь |  | Нет |  | Да | 1 | Да | 2011 | Нет |  |  |  | Требуется установка | [5 empty] | Нет |  | Имеется |  |  | Да | Внешняя котельная |  |  |  | 0.33 | 1 | Черная сталь |  | 750 | Нет |  | 178 | Сталь |  | Нет |  | Установлен(ы) | 1 |  |  | Да | 2012 | Нет
354200, - городкурорт Сочи, г Сочи, Партизанская ул. 6 | - городкурорт Сочи | 743165859 | г Сочи, Партизанская ул. 6 | Да | 8302 | Да | 9437.2 | 23:49:0109021:219 | 9437.2 |  |  | Нет |  | Типовой | Группа I | 1980 |  |  |  | Да | 27 | 29.03.1995 | Нет |  |  |  | 1135.2 | 15 | 15.6 | 210 | 5 | 5 | 6 | 4811.5 | 91 | 4439.5 | 90 | 4227.5 | 82 | Да | 81 | 4075.5 | 81 | Да | 9 | 152 | 1 | Нет |  |  |  | Нет |  |  |  | Да | 1 | 212 | 1 | Нет |  |  |  | Да | 1 | 212 | 1 | Нет |  |  |  | Нет |  |  |  | 6 | 372 | 05.03.1992 |  |  | Непосредственное управление |  | Решение общего собрания собственников помещений в МКД | б/н | 01.05.2008 | Да | б/н | 29.01.2013 | Нет |  |  | Свайный |  | Железобетон | 90 | м3 |  |  |  | Нет |  | Да | 1112.1 | Смешанный | уплотненный грунт | Бетонные (железобетонные) блоки |  | 2.6 | 7.8 | Плоское | Железобетон |  | 1135.2 | Нет |  | 0.35 | Крупнопанельные однослойные |  | Облицовка - ковровая плитка |  | 2920 | Нет |  | Да | 36500 | Отвердевающая мастика |  | Нет |  | Нет | [6 empty] | 24 | 151.2 | Иной | Стеклоблоки | Нет |  | 6 | 18.9 | Металл без утеплителя |  | Нет |  | Армированный бетон |  | 210 | 0.8 | Нет |  | Скатная |  | Сборные железобетонные элементы |  | Нет |  | Керамзит или шлак |  | Нет |  | Асбестоцементные листы и волнистый шифер. |  | 1441 | Нет |  | Наружный организованный |  | Оцинкованная сталь |  |  | Нет |  | 12 | 196 | Нет |  | Нет | [25 empty] | 140 | 1 | 1 | 30 | 1100 | Закрытая | Аллюминий | Нет |  | 105 | Нет |  |  |  | Скрытая | Алюминий. | Нет |  | Установлен(ы) | 1 |  |  | Нет | 2005 | Нет |  | Имеется |  |  | Центральное | 1 | Черная сталь |  | 250 | Нет |  | 35 | Смешанный | полипропилен, сталь | Нет |  | Установлен(ы) | 1 |  |  | Нет | 2005 | Да | 1 | Чугун |  | 205 | Нет |  | Центральное (сетевой природный газ) | 1 | 270 | Нет |  | Да | Внешняя котельная |  |  |  | 0.21 | 2 | Закрытая | Горизонтальная | Черная сталь |  | 2700 | Нет |  | 145 | Смешанный | Чугун, латунь, пластик, сталь | Нет |  | Да | 1 | Нет |  | Нет |  |  |  | Требуется установка | [5 empty] | Нет |  | Имеется |  |  | Да | Внешняя котельная |  |  |  | 0.07 | 2 | Черная сталь |  | 300 | Нет |  | 165 | Смешанный | полипропилен, сталь | Нет |  | Требуется установка | [5 empty] | Нет
354200, - городкурорт Сочи, г Сочи, Партизанская ул. 10 | - городкурорт Сочи | 743165106 | г Сочи, Партизанская ул. 10 | Да | 3870 | Нет |  |  | 3870 |  |  | Нет |  | Типовой | Группа I | 1981 |  |  |  | Нет |  |  | Нет |  |  |  | 1137.5 | 13.5 | 13.5 | 207 | 5 | 5 | 6 | 5337.9 | 106 | 4920.9 | 96 | 4401.1 | 90 | Да | 89 | 4004.5 | 89 | Да | 7 | 396.6 | 1 | Нет |  |  |  | Нет |  |  |  | Да | 10 | 519.8 | 1 | Нет |  |  |  | Да | 10 | 519.8 | 1 | Нет |  |  |  | Нет |  |  |  | 6 | 417 | 09.12.1992 |  |  | УО | ООО ""РЭО"" | Решение общего собрания собственников помещений в МКД | б/н | 01.06.2006 | Нет | [5 empty] | Ленточный |  | Бетон | 30 | кв.м |  |  |  | Нет |  | Да | 518 | Смешанный | уплотненный грунт, бетон | Бетонные (железобетонные) блоки |  | 3 | 742 | Плоское | Железобетон |  | 518 | Нет |  | 0.35 | Железо-бетонные панели |  | Облицовка - керамическая или цементная офактуренная плитка |  | 2135 | Нет |  | Да | 2280 | Неотвердевающая мастика |  | Нет |  | Да | 320 | Иное | пакля и раствор, монтажная пена | Нет |  | Да | 24 | 37.5 | Дерево - твердых пород |  | Нет |  | 6 | 18.9 | Дерево |  | Нет |  | Армированный бетон |  | 210 | 0.8 | Нет |  | Скатная | 2 | Сборные железобетонные элементы |  | Нет |  | Керамзит или шлак |  | Нет |  | Асбестоцементные листы и волнистый шифер |  | 1435.2 | Нет |  | Наружный организованный |  | Оцинкованная сталь |  | 200 | Нет |  | 10 | 165 | Нет |  | Нет | [25 empty] | 145 | 1 | 1 | 30 | 215.2 | Закрытая | Аллюминий | Нет |  | 182 | Нет |  | Да |  | Открытая | Алюминий. | Нет |  | Установлен(ы) | 1 |  |  | Да | 2008 | Нет |  | Имеется |  |  | Центральное | 1 | Черная сталь |  | 407 | Нет |  | 114 | Смешанный | чугун,сталь,латунь | Нет |  | Установлен(ы) | 1 |  |  | Да | 2000 | Да | 6 | Чугун |  | 472 | Нет |  | Центральное (сетевой природный газ) | 1 | 270 | Нет |  | Да | Центральное (сетевой природный газ) |  |  |  | 1 | 1 | Открытая | Горизонтальная | Черная сталь |  | 1600 | Нет |  | 664 | Смешанный | Чугун, сталь, пластик | Нет |  | Да | 1 | Нет |  | Нет |  |  |  | Требуется установка | [5 empty] | Нет |  | Имеется |  |  | Да | Центральное |  |  |  | 1 | 1 | Черная сталь |  | 795 | Нет |  | 188 | Смешанный | чугун, латунь и сталь | Нет |  | Установлен(ы) | 1 |  |  | Да | 2012 | Нет
354200, - городкурорт Сочи, г Сочи, Партизанская ул. 12 | - городкурорт Сочи | 743165127 | г Сочи, Партизанская ул. 12 | Да | 3617.5 | Нет |  |  | 4799 |  |  | Нет |  | Типовой | Группа I | 1982 |  |  | 184 | Да | 38 | 20.07.1997 | Нет |  |  |  | 1181.5 | 14 | 15.6 | 210 | 5 | 5 | 6 | 5342.2 | 73 | 4969.3 | 72 | 3403.3 | 65 | Да | 64 | 3070.6 | 64 | Да | 8 | 332.7 | 1 | Нет |  |  |  | Нет |  |  |  | Да | 1 | 1566 | 1 | Нет |  |  |  | Да | 1 | 1566 | 1 | Нет |  |  |  | Нет |  |  |  | 6 | 372.9 | 04.02.1992 |  | счет регионального оператора (по решению ОМС) | Непосредственное управление |  | Решение общего собрания собственников помещений в МКД | б/н | 01.04.2006 | Да | б/н | 23.01.2013 | Нет |  |  | Свайный |  | Железобетон | 90 | м3 |  |  |  | Нет |  | Да | 1116 | Смешанный | уплотненный грунт | Бетонные (железобетонные) блоки |  | 2.6 | 7.8 | Плоское | Железобетон |  | 1181.5 | Нет |  | 0.35 | Крупнопанельные однослойные |  | Облицовка - ковровая плитка |  | 2919 | Нет |  | Да | 36500 | Отвердевающая мастика |  | Нет |  | Нет | [5 empty] | Да | 24 | 151.2 | Иной | Стеклоблоки | Нет |  | 6 | 18.9 | Металл без утеплителя |  | Нет |  | Армированный бетон |  | 210 | 0.8 | Нет |  | Скатная | 2.5 | Сборные железобетонные элементы |  | Нет |  | Керамзит или шлак |  | Нет |  | Асбестоцементные листы и волнистый шифер. |  | 1130 | Нет |  | Наружный организованный |  | Оцинкованная сталь |  |  | Нет |  | 12 | 200 | Нет |  | Нет | [25 empty] | 500 | 1 | 1 | 30 | 1100 | Закрытая | Аллюминий | Нет |  | 105 | Нет |  | Нет |  | Скрытая | Алюминий. | Нет |  | Установлен(ы) | 1 |  |  | Нет | 2003 | Нет |  | Имеется |  |  | Центральное | 1 | Черная сталь |  | 260 | Нет |  | 35 | Смешанный | полипропилен, сталь | Нет |  | Установлен(ы) | 1 |  |  | Нет | 2006 | Да | 1 | Чугун |  | 210 | Нет |  | Центральное (сетевой природный газ) | 1 | 243 | Нет |  | Да | Внешняя котельная |  |  |  | 0.22 | 2 | Закрытая | Горизонтальная | Черная сталь |  | 2700 | Нет |  | 145 | Смешанный | Чугун, латунь, пластик, сталь | Нет |  | Да | 1 | Нет |  | Нет |  |  |  | Требуется установка | [5 empty] | Нет |  | Имеется |  |  | Да | Внешняя котельная |  |  |  | 0.08 | 2 | Черная сталь |  | 300 | Нет |  | 165 | Смешанный | полипропилен, сталь | Нет |  | Требуется установка | [5 empty] | Нет
354200, - городкурорт Сочи, г Сочи, Партизанская ул. 14 | - городкурорт Сочи | 743165148 | г Сочи, Партизанская ул. 14 | Да | 57500 | Нет |  |  | 57500 |  |  | Нет |  | Типовой | Группа I | 1979 |  |  |  | Да | 20 | 07.02.1995 | Нет |  |  |  | 1104 | 13.5 | 13.5 | 208 | 5 | 5 | 6 | 4561.6 | 100 | 4151.6 | 100 | 4151.6 | 88 | Да | 87 | 3558 | 87 | Да | 13 | 593.6 | 1 | Нет |  |  |  | Нет |  |  |  | Нет |  |  |  | Нет |  |  |  | Нет |  |  |  | Нет |  |  |  | Нет |  |  |  | 6 | 410 | 15.09.1992 |  |  | УО | ООО ""РЭО"" | Решение общего собрания собственников помещений в МКД | б/н | 11.06.2011 | Нет | [5 empty] | Ленточный |  | Бетон | 310 | кв.м |  |  |  | Нет |  | Да | 956 | Смешанный | уплотненный грунт, бетон | Бетонные (железобетонные) блоки |  | 2.2 | 864 | Плоское | Железобетон |  | 1115 | Нет |  | 0.35 | Иной | Железо-бетонные панели | Облицовка - керамическая или цементная офактуренная плитка |  | 2010 | Нет |  | Да | 2250 | Неотвердевающая мастика |  | Нет |  | Да | 33 | Иное | пакля и раствор, монтажная пена | Нет |  | Да | 24 | 37.5 | Дерево - твердых пород |  | Нет |  | 6 | 18.9 | Смешанный | деревянные и железные без утеплителя | Нет |  | Армированный бетон |  | 208.5 | 0.8 | Нет |  | Скатная |  | Иной | сборные железобетонные настилы, дерево | Да | 2018 | Керамзит или шлак |  | Нет |  | Асбестоцементные листы и волнистый шифер. |  | 1296 | Да | 2018 | Наружный организованный |  | Оцинкованная сталь |  |  | Да | 2018 | 10 | 150 | Да | 2018 | Нет | [25 empty] | 130 | 1 | 1 | 30 | 195 | Закрытая | Аллюминий | Нет |  | 140 | Нет |  | Да |  | Скрытая | Алюминий. | Нет |  | Установлен(ы) | 1 |  |  | Да | 2009 | Нет |  | Имеется |  |  | Центральное | 1 | Черная сталь |  | 375 | Нет |  | 114 | Смешанный | чугун,сталь,латунь | Нет |  | Установлен(ы) | 1 |  |  | Да | 2013 | Да | 6 | Чугун |  | 435 | Нет |  | Центральное (сетевой природный газ) | 1 | 270 | Нет |  | Да | Внешняя котельная |  |  |  | 0.23 | 1 | Закрытая | Вертикальная | Черная сталь |  | 1500 | Нет |  | 670 | Иной | Чугун, латунь, пластик, сталь | Нет |  | Да | 1 | Нет |  | Нет |  |  |  | Требуется установка | [5 empty] | Нет |  | Имеется |  |  | Да | Внешняя котельная |  |  |  | 0.33 | 1 | Черная сталь |  | 750 | Нет |  | 180 | Иной | чугун, латунь и сталь | Нет |  | Установлен(ы) | 1 |  |  | Да | 2012 | Нет
354200, - городкурорт Сочи, г Сочи, Партизанская ул. 15 | - городкурорт Сочи | 743165169 | г Сочи, Партизанская ул. 15 | Нет |  | Нет | [5 empty] | Нет |  |  |  | 1997 |  |  |  | Нет |  |  | Нет |  |  |  | 800 | 40.5 | 45.9 | 131 | 16 | 16 | 1 | 9603.2 | 120 | 6276.6 | 117 | 5860.4 |  | Да | 117 | 5860.4 |  | Нет |  |  |  | Нет |  |  |  | Нет |  |  |  | Да | 3 | 416.2 |  | Да | 3 | 416.2 |  | Нет |  |  |  | Нет |  |  |  | Нет |  |  |  | 1 | 3326.6 |  |  | счет регионального оператора (по решению ОМС) | Не выбран не один из представленных |  |  |  |  | Нет | [5 empty] | Свайный |  | Железобетон | 680 | кв.м |  |  |  | Нет |  | Да | 400 | Бетон |  | Бетонные (железобетонные) блоки |  | 2.5 | 580 | Сборные плиты | Железобетонные сборные и монолитные |  | 800 |  |  | 0.4 | Железо-бетонные панели |  | Окраска - по штукатурке (по бетону) - известковым составом |  | 4102.8 | Нет |  | Да | 4180 | Отвердевающая мастика |  |  |  | Нет | [5 empty] | Да | 45 | 22 | Металлопластик |  | Нет |  | 6 | 11 | Металл |  | Нет |  | Армированный бетон |  | 131 | 1 | Нет |  | Плоская |  |  |  | Нет |  |  |  | Нет |  | Рулонные материалы (в 3-4 слоя) |  | 860 | Нет |  | Внутренний |  | Трубы для внутреннего водостока - стальные |  |  |  |  | 5 | 240 |  |  | Да | 2 | Да | 1 | 400 |  | 16 | 1997 | [5 empty] | 2022 | Да | 1 | 630 |  | 16 | 1997 | [5 empty] | 2022 | 340 | 1 | 1 | 17 | 456 | Закрытая | Аллюминий | Нет |  | 167 | Нет |  | Да | 500 | Закрытая | Алюминий |  |  | Установлен(ы) | 1 |  |  |  |  | Нет |  | Имеется |  |  | Центральное | 1 | Черная сталь |  | 450 |  |  | 48 | Латунь |  |  |  | Установлен(ы) | 1 |  |  |  |  | Да | 1 | Смешанный | Чугун, пластик | 450 |  |  | Отсутствует |  |  |  |  | Да | Центральное (сетевой природный газ) |  |  |  | 1 | 1 | Открытая | Горизонтальная | Черная сталь |  | 1310 |  |  | 136 | Латунь |  |  |  | Да | 1 |  |  | Нет |  |  |  | Установлен(ы) | 1 |  |  | Да | 2016 | Нет |  |  |  |  | Да | Центральное |  |  |  | 1 | 1 | Черная сталь |  | 900 |  |  | 86 | Латунь |  |  |  | Установлен(ы) | 1 |  |  |  |  | Нет
354200, - городкурорт Сочи, г Сочи, Партизанская ул. 16 | - городкурорт Сочи | 743165190 | г Сочи, Партизанская ул. 16 | Да | 5579 | Нет |  |  | 5579 | 5489 |  | Нет |  | Типовой | Группа III | 1985 |  |  | 212 | Да | 20 | 25.01.1998 | Нет |  |  |  | 1179 | 15 | 15.6 | 210 | 5 | 5 | 6 | 4689.27 | 101 | 4302.27 | 100 | 4088.77 | 95 | Да | 94 | 3880.92 | 94 | Да | 6 | 207.85 | 1 | Нет |  |  |  | Нет |  |  |  | Да | 1 | 213.5 | 1 | Да | 1 | 213.5 | 1 | Нет |  |  |  | Нет |  |  |  | Нет |  |  |  | 6 | 387 | 19.02.1992 |  | счет регионального оператора (по решению ОМС) | УО | МУП ""РЭО-19"" | Решение общего собрания собственников помещений в МКД | б/н | 21.02.2015 | Да | б/н | 21.02.2015 | Нет |  |  | Ленточный |  | Бетон | 120 | м3 |  |  |  | Нет |  | Да | 1114.8 | Бетон |  | Бетонные (железобетонные) блоки |  | 2.2 | 2675.5 | Плоское | Железобетон |  | 1114.8 | Нет |  | 0.35 | Железо-бетонные панели |  | Облицовка - керамическая или цементная офактуренная плитка |  | 2360 | Нет |  | Да | 1998 | Отвердевающая мастика |  | Нет |  | Нет | [5 empty] | Да | 24 | 54 | Иной | бетонные решетки открытые | Нет |  | 7 | 20.5 | Смешанный | Деревянные и железные с остеклением | Нет |  | Армированный бетон |  | 210 | 1 | Нет |  | Скатная | 2.5 | Сборные железобетонные элементы |  | Нет |  | Керамзит или шлак |  | Нет |  | Асбестоцементные листы и волнистый шифер. |  | 1300 | Нет |  | Наружный организованный |  | Оцинкованная сталь |  | 210 | Нет |  | 13 | 195 | Нет |  | Нет | [25 empty] | 70 | 1 | 1 | 30 | 225 | Закрытая | Аллюминий | Нет |  | 315 | Нет |  | Да |  | Скрытая | Алюминий. | Нет |  | Установлен(ы) | 1 | 1 |  | Нет |  | Да | 8 | Имеется | Нет |  | Центральное | 1 | Черная сталь |  | 352 | Да | 2016 | 121 | Смешанный | Бронза,сталь | Да | 2016 | Необходима установка | [5 empty] | Да | 6 | Чугун |  | 300 | Нет |  | Центральное (сетевой природный газ) | 1 | 340 | Нет |  | Да | Внешняя котельная |  |  |  | 0.15 | 1 | Закрытая | Вертикальная | Черная сталь |  | 1485 | Нет |  | 122 | Смешанный | Бронза, сталь | Нет |  | Да | 1 | Нет |  | Нет |  |  |  | Установлен(ы) | 1 |  |  | Нет |  | Нет |  | Имеется |  |  | Да | Внешняя котельная |  |  |  | 0.07 | 1 | Черная сталь |  | 704 | Да | 2016 | 113 | Смешанный | Сталь, бронза | Да | 2016 | Установлен(ы) | 1 |  |  | Нет |  | Нет
354200, - городкурорт Сочи, г Сочи, Партизанская ул. 17 | - городкурорт Сочи | 743165210 | г Сочи, Партизанская ул. 17 | Нет |  | Нет | [5 empty] | Нет |  |  |  | 1988 |  |  |  | Нет |  |  | Нет |  |  |  | 1000 | 14.75 | 17.8 | 185 | 5 | 6 | 5 | 4770 | 76 | 4420 | 73 | 3622.4 |  | Да | 73 | 3622.4 |  | Нет |  |  |  | Нет |  |  |  | Нет |  |  |  | Да | 3 | 797.6 |  | Да | 3 | 797.6 |  | Нет |  |  |  | Нет |  |  |  | Нет |  |  |  | 6 | 350 |  |  | счет регионального оператора (по решению ОМС) | Не выбран не один из представленных |  |  |  |  | Нет | [5 empty] | Ленточный |  | Железобетон | 299 | кв.м |  |  |  | Нет |  | Да | 133.7 | Бетон |  | Кирпич |  | 2.4 | 310 | Сборные плиты | Железобетонные сборные и монолитные |  | 1000 |  |  | 0.4 | Кирпич |  | Окраска - по штукатурке (по бетону) - известковым составом |  | 2050 | Нет |  | Нет | [5 empty] | Нет | [5 empty] | Да | 20 | 80 | Дерево - хвойных пород |  | Нет |  | 5 | 15 | Дерево |  | Нет |  | Армированный бетон |  | 185 | 1.3 | Нет |  | Скатная | 2 | Сборные железобетонные элементы |  | Нет |  | Керамзит или шлак |  | Нет |  | Асбестоцементные листы и волнистый шифер |  | 1280 | Нет |  | Наружный организованный |  | Оцинкованная сталь |  | 192 |  |  | 11 | 165 |  |  | Нет | [25 empty] | 190 | 1 | 1 | 25 | 364 | Закрытая | Медь | Нет |  | 290 | Нет | [7 empty] | Установлен(ы) | 1 |  |  |  |  | Нет |  | Имеется |  |  | Центральное | 1 | Черная сталь |  | 340 |  |  | 18 | Сталь |  |  |  | Установлен(ы) | 1 |  |  |  |  | Да | 5 | Чугун |  | 360 |  |  | Центральное | 5 | 270 |  |  | Да | Центральное (сетевой природный газ) |  |  |  | 1 | 1 | Открытая | Горизонтальная | Черная сталь |  | 1320 |  |  | 62 | Латунь |  |  |  | Да | 1 | [17 empty] | Да | Центральное |  |  |  | 1 | 1 | Черная сталь |  | 720 |  |  | 36 | Латунь |  |  |  | Установлен(ы) | 1 |  |  |  |  | Нет
354200, - городкурорт Сочи, г Сочи, Партизанская ул. 18 | - городкурорт Сочи | 743165230 | г Сочи, Партизанская ул. 18 | Нет |  | Нет | [5 empty] | Нет |  | Типовой |  | 1978 |  |  |  | Нет |  |  | Нет |  |  |  | 1128 | 13.75 | 15.25 | 210 | 5 | 5 | 6 | 5013.4 | 93 | 4605.8 | 91 | 4242.2 |  | Да | 91 | 4242.2 |  | Нет |  |  |  | Нет |  |  |  | Нет |  |  |  | Да | 2 | 363.6 |  | Да | 2 | 363.6 |  | Нет |  |  |  | Нет |  |  |  | Нет |  |  |  | 6 | 407.6 |  |  | счет регионального оператора (по решению ОМС) | Не выбран не один из представленных |  |  |  |  | Нет | [5 empty] | Ленточный |  | Железобетон | 339.7 | кв.м |  |  |  | Нет |  | Да | 414 | Гравий (щебень) |  | Бетонные (железобетонные) блоки |  | 2.7 | 1160 | Сборные плиты | Железобетонные сборные и монолитные |  | 1128 |  |  | 0.4 | Железо-бетонные панели |  | Окраска - по штукатурке (по бетону) - известковым составом |  | 2280 | Нет |  | Да | 1390 | Отвердевающая мастика |  |  |  | Нет | [5 empty] | Да | 24 | 90 | Отсутствует |  | Нет |  | 6 | 17 | Смешанный | Металл, дерево | Нет |  | Армированный бетон |  | 210 | 1 | Нет |  | Скатная | 2 | Сборные железобетонные элементы |  | Нет |  | Керамзит или шлак |  | Нет |  | Асбестоцементные листы и волнистый шифер |  | 1300 | Нет |  | Наружный организованный |  | Оцинкованная сталь |  | 210 |  |  | 12 | 192 |  |  | Нет | [25 empty] | 2240 | 1 | 1 | 30 | 390 | Закрытая | Аллюминий | Нет |  | 270 | Нет | [7 empty] | Установлен(ы) | 1 |  |  |  |  | Нет |  | Имеется |  |  | Центральное | 1 | Черная сталь |  | 390 |  |  | 22 | Латунь |  |  |  | Установлен(ы) | 1 |  |  |  |  | Да | 6 | Чугун |  | 400 |  |  | Центральное | 6 | 336 |  |  | Да | Центральное (сетевой природный газ) |  |  |  | 1 | 1 | Открытая | Горизонтальная | Черная сталь |  | 1400 |  |  | 62 | Латунь |  |  |  | Да | 1 | [17 empty] | Да | Центральное |  |  |  | 1 | 1 | Черная сталь |  | 780 |  |  | 40 | Сталь |  |  |  | Установлен(ы) | 1
354200, - городкурорт Сочи, г Сочи, Партизанская ул. 20 | - городкурорт Сочи | 743165251 | г Сочи, Партизанская ул. 20 | Да | 3808 | Да | 5005 | 23:49:0109021:1174 | 5005 | 5261 |  | Нет |  | Типовой | Группа III | 1981 |  |  | 225 | Да | 18 | 03.08.2001 | Нет |  |  |  | 1197 | 15 | 15 | 210 | 5 | 5 | 6 | 5662.2 | 97 | 5293.2 | 93 | 4451.5 | 93 | Да | 93 | 4451.5 | 93 | Нет |  |  |  | Нет |  |  |  | Нет |  |  |  | Да | 4 | 841.7 | 4 | Да | 2 | 462.6 | 2 | Да | 2 | 379.1 | 2 | Нет |  |  |  | Нет |  |  |  | 6 | 369 | 22.01.1992 |  | счет регионального оператора (по решению ОМС) | УО | МУП ""РЭО-19"" | Решение общего собрания собственников помещений в МКД | б/н | 01.04.2015 | Да | б/н | 01.04.2015 |  |  |  | Ленточный |  | Железобетон | 120 | м3 |  |  |  | Нет |  | Да | 841.7 | Смешанный | уплотненный грунт | Бетонные (железобетонные) блоки |  | 2.8 | 2690 | Плоское | Железобетон |  | 1117.1 | Нет |  | 0.35 | Железо-бетонные панели |  | Облицовка - ковровая плитка |  | 2360 | Нет |  | Да | 1998 | Отвердевающая мастика |  | Нет |  | Нет | [5 empty] | Да | 24 | 93.6 | Иной | бетонные решетки открытые | Нет |  | 6 | 23.4 | Дерево |  | Да | 2015 | Армированный бетон |  | 220 | 1 | Нет |  | Скатная | 2.5 | Сборные железобетонные элементы |  | Да | 2018 | Керамзит или шлак |  | Нет |  | Асбестоцементные листы и волнистый шифер. |  | 1300 | Да | 2018 | Наружный организованный |  | Оцинкованная сталь |  | 210 | Да | 2018 | 13 | 195 | Да | 2018 | Нет | [25 empty] | 70 | 1 | 1 | 30 | 225 | Закрытая | Аллюминий | Нет |  | 315 | Нет |  | Да |  | Скрытая | Алюминий. | Нет |  | Установлен(ы) | 1 | 1 |  | Нет |  | Нет |  | Имеется |  |  | Центральное | 1 | Черная сталь |  | 352 | Да | 2016 | 122 | Смешанный | Бронза,сталь | Да | 2016 | Установлен(ы) | 1 |  |  | Нет |  | Да | 6 | Чугун |  | 300 | Нет |  | Центральное (сетевой природный газ) | 1 | 340 | Нет |  | Да | Внешняя котельная |  |  |  | 0.15 | 1 | Закрытая | Вертикальная | Черная сталь |  | 1485 | Нет |  | 122 | Смешанный | Чугун, латунь, пластик, сталь | Нет |  | Да | 1 | Нет |  | Нет |  |  |  | Установлен(ы) | 1 |  |  | Нет |  | Нет |  | Имеется |  |  | Да | Внешняя котельная |  |  |  | 0.07 | 1 | Черная сталь |  | 704 | Нет |  | 113 | Смешанный | Сталь, бронза | Нет |  | Установлен(ы) | 1 |  |  | Нет |  | Нет
354200, - городкурорт Сочи, г Сочи, Партизанская ул. 24 | - городкурорт Сочи | 99995040 | г Сочи, Партизанская ул. 24 | Нет |  | Нет |  |  | 1096.2 |  |  | Нет |  | Типовой | Группа I | 1986 |  |  |  | Нет |  |  | Нет |  |  |  | 1096.2 | 14 | 14 | 199.2 | 5 | 6 | 6 | 4887.49 | 120 | 4512.49 | 99 | 4219.69 | 99 | Да | 99 | 4219.69 | 99 | Нет |  |  |  | Нет |  |  |  | Нет |  |  |  | Да | 21 | 292.8 | 1 | Да | 21 | 292.8 | 1 | Нет |  |  |  | Нет |  |  |  | Нет |  |  |  | 6 | 375 | 01.02.1993 |  |  | Непосредственное управление |  | Решение общего собрания собственников помещений в МКД | бн | 01.02.2007 | Нет |  |  | Да | бн | 01.09.2009 | Ленточный |  | Железобетон | 125 | м3 |  |  |  | Нет |  | Да | 806.6 | Уплотненный грунт |  | Бетонные (железобетонные) блоки |  | 2.5 | 498 | Плоское | Иной | железобетонные плиты | 1096.2 | Нет |  | 0.25 | Крупнопанельные однослойные |  | Облицовка - ковровая плитка |  | 2297.5 | Нет |  | Да | 2259.2 | Отвердевающая мастика |  | Нет |  | Да | 984 | Отвердевающая мастика |  | Нет |  | Да | 24 | 126 | Дерево - твердых пород |  | Нет |  | 6 | 21.4 | Иной | Стальная | Нет |  | Армированный бетон |  | 199.2 | 0.8 | Нет |  | Скатная |  | Сборные железобетонные элементы |  | Да | 2018 | Керамзит или шлак |  | Нет |  | Асбестоцементные листы и волнистый шифер. |  | 1500 | Да | 2018 | Наружный организованный |  | Оцинкованная сталь |  |  | Да | 2018 | 12 | 194.4 | Да | 2018 | Нет | [25 empty] | 150 | 1 | 1 | 30 | 261 | Закрытая | Аллюминий | Нет |  | 140 | Нет |  | Да |  | Скрытая | Алюминий. | Нет |  | Установлен(ы) | 2 |  |  | Да | 2012 | Нет |  | Имеется |  |  | Центральное | 1 | Черная сталь |  | 470 | Нет |  | 21 | Смешанный | полипропилен, сталь | Нет |  | Установлен(ы) | 1 |  |  | Да | 2007 | Да | 6 | Чугун |  | 342 | Нет |  | Центральное (сетевой природный газ) | 1 | 300 | Нет |  | Да | Внешняя котельная |  |  |  | 0.24 | 1 | Закрытая | Вертикальная | Смешанный | полипропилен, сталь | 1500 | Нет |  | 316 | Смешанный | Чугун, латунь, пластик, сталь | Нет |  | Да | 1 | Нет |  | Нет |  |  |  | Требуется установка | [5 empty] | Нет |  | Имеется |  |  | Да | Внешняя котельная |  |  |  | 0.1 | 1 | Черная сталь |  | 800 | Нет |  | 25 | Смешанный | полипропилен, сталь | Нет |  | Установлен(ы) | 1 |  |  | Да | 2010 | Нет
354200, - городкурорт Сочи, г Сочи, Партизанская ул. 36 | - городкурорт Сочи | 99996464 | г Сочи, Партизанская ул. 36 | Да | 3400 | Нет |  |  | 3400 |  |  | Нет |  | Типовой | Группа II | 1988 |  |  | 100 | Да | 12 | 19.01.2002 | Нет |  |  |  |  | 13.6 | 13.6 | 129 | 5 | 5 | 1 | 3347.85 | 76 | 2443.05 | 76 | 2443.05 | 42 | Да | 41 | 1402.95 | 41 | Да | 35 | 1040.1 | 1 | Нет |  |  |  | Нет |  |  |  | Нет |  |  |  | Нет |  |  |  | Нет |  |  |  | Нет |  |  |  | Нет |  |  |  | 5 | 904.8 | 06.05.2006 |  |  | Непосредственное управление |  | Решение общего собрания собственников помещений в МКД | бн | 01.03.2011 | Нет |  |  | Нет |  |  | Ленточный |  | Бетон | 150 | кв.м |  |  |  | Нет |  | Да | 765 | Бетон |  | Бетонные (железобетонные) блоки |  | 2.5 | 320 | Плоское | Иной | железобетонные плиты | 765 | Нет |  | 0.38 | Кирпич |  | Штукатурка - по кирпичу - известковым раствором |  | 494 | Нет |  | Нет | [5 empty] | Да | 14 | Иное | пакля и раствор, монтажная пена | Нет |  | Да | 17 | 39.4 | Смешанный | металлопластик и дерево | Нет |  | 2 | 6 | Смешанный | деревянные и железные без утеплителя | Нет |  | Иной | Бетон | 132 | 0.8 | Нет |  | Плоская |  |  |  | Нет |  | Керамзит или шлак |  | Нет |  | Рулонные материалы (в 3-4 слоя) |  | 823.4 | Нет |  | Внутренний |  | Трубы для внутреннего водостока - стальные |  |  | Нет |  | 4 | 86.6 | Нет |  | Нет | [25 empty] | 120 | 2 | 2 | 5 | 364 | Закрытая | Аллюминий | Нет |  | 253 | Нет |  | Нет | [5 empty] | Установлен(ы) | 2 |  |  | Да | 1991 | Нет |  | Имеется |  |  | Центральное | 1 | Черная сталь |  | 388 | Нет |  | 31 | Смешанный | чугун,сталь,латунь | Нет |  | Необходима установка | [5 empty] | Да | 4 | Чугун |  | 391 | Нет |  | Отсутствует |  |  |  |  | Да | Внешняя котельная |  |  |  | 2.24 | 1 | Закрытая | Вертикальная | Черная сталь |  | 560 | Нет |  | 60 | Смешанный | чугун, латунь, сталь | Нет |  | Да | 1 | Нет |  | Нет |  |  |  | Требуется установка | [5 empty] | Нет |  | Имеется |  |  | Да | Внешняя котельная |  |  |  | 0.08 | 1 | Черная сталь |  | 617 | Нет |  | 44 | Смешанный | чугун, латунь и сталь | Нет |  | Требуется установка | [5 empty] | Нет
354200, - городкурорт Сочи, г Сочи, Партизанская ул. 38 | - городкурорт Сочи | 743165272 | г Сочи, Партизанская ул. 38 | Да | 3401 | Нет |  |  | 4615 |  |  | Нет |  | Типовой | Группа I | 1988 |  |  |  | Да | 15 | 11.05.1999 | Нет |  |  |  | 1214 | 15 | 15 | 210 | 5 | 5 | 6 | 4575.3 | 76 | 4140.8 | 76 | 4140.8 | 60 | Да | 59 | 3371.4 | 59 | Да | 17 | 769.4 | 1 | Нет |  |  |  | Нет |  |  |  | Нет |  |  |  | Нет |  |  |  | Нет |  |  |  | Нет |  |  |  | Нет |  |  |  | 6 | 434.5 | 23.01.1992 |  |  | Непосредственное управление |  | Решение общего собрания собственников помещений в МКД | б/н | 13.02.2006 | Да | б/н | 23.01.2013 | Нет |  |  | Свайный |  | Железобетон | 90 | м3 |  |  |  | Нет |  | Нет | [13 empty] | 0.35 | Кирпич |  | Облицовка - ковровая плитка |  | 2920 | Нет |  | Нет | [5 empty] | Нет | [6 empty] | 24 | 150 | Иной | деревянные одинарные одностворчатые | Нет |  | 6 | 18.9 | Дерево |  | Нет |  | Армированный бетон |  | 210 | 0.8 | Нет |  | Скатная |  | Сборные железобетонные элементы |  | Нет |  | Керамзит или шлак |  | Нет |  | Асбестоцементные листы и волнистый шифер. |  | 1463 | Нет |  | Наружный организованный |  | Оцинкованная сталь |  |  | Нет |  | 12 | 196 | Нет |  | Нет | [25 empty] | 500 | 1 | 1 | 30 | 1090 | Закрытая | Аллюминий | Нет |  | 105 | Нет |  |  |  | Скрытая | Алюминий. | Нет |  | Установлен(ы) | 1 |  |  | Нет | 2006 | Нет |  | Имеется |  |  | Центральное | 1 | Черная сталь |  | 250 | Нет |  | 35 | Смешанный | полипропилен, сталь | Нет |  | Установлен(ы) | 1 |  |  | Нет | 2005 | Да | 1 | Чугун |  | 210 | Нет |  | Центральное (сетевой природный газ) | 1 | 228 | Нет |  | Да | Внешняя котельная |  |  |  | 0.22 | 2 | Закрытая | Горизонтальная | Черная сталь |  | 2600 | Нет |  | 145 | Смешанный | Чугун, латунь, пластик, сталь | Нет |  | Да | 1 | Нет |  | Нет |  |  |  | Требуется установка | [5 empty] | Нет |  | Имеется |  |  | Да | Внешняя котельная |  |  |  | 0.08 | 2 | Черная сталь |  | 290 | Нет |  | 165 | Смешанный | полипропилен, сталь | Нет |  | Требуется установка | [5 empty] | Нет
354200, - городкурорт Сочи, г Сочи, Партизанская ул. 40 | - городкурорт Сочи | 743165788 | г Сочи, Партизанская ул. 40 | Да | 3448 | Нет |  |  | 4807 |  |  | Нет |  | Типовой | Группа I | 1983 |  |  |  | Да | 27 | 11.05.1999 | Нет |  |  |  | 1359 | 15 | 15 | 210 | 5 | 5 | 6 | 4465.9 | 75 | 4035.9 | 75 | 4035.9 | 69 | Да | 68 | 3719.8 | 68 | Да | 7 | 316.1 | 1 | Нет |  |  |  | Нет |  |  |  | Нет |  |  |  | Нет |  |  |  | Нет |  |  |  | Нет |  |  |  | Нет |  |  |  | 6 | 430 | 02.11.1993 |  |  | Непосредственное управление |  | Решение общего собрания собственников помещений в МКД | б/н | 10.04.2006 | Да | б/н | 25.01.2013 | Нет |  |  | Свайный |  | Железобетон | 90 | м3 |  |  |  | Нет |  | Да | 1039.8 | Уплотненный грунт |  | Бетонные (железобетонные) блоки |  | 2.6 | 7.8 | Плоское | Железобетон |  | 1300 | Нет |  | 0.35 | Кирпич |  | Облицовка - ковровая плитка |  | 2920 | Нет |  | Нет | [5 empty] | Нет | [6 empty] | 24 | 151.2 | Дерево - твердых пород |  | Нет |  | 6 | 18.9 | Металл без утеплителя |  | Нет |  | Армированный бетон |  | 210 | 0.8 | Нет |  | Скатная |  | Сборные железобетонные элементы |  | Нет |  | Керамзит или шлак |  | Нет |  | Асбестоцементные листы и волнистый шифер. |  | 1454 | Нет |  | Наружный организованный |  | Оцинкованная сталь |  |  | Нет |  | 12 | 196 | Нет |  | Нет | [25 empty] | 500 | 1 | 1 | 30 | 1080 | Закрытая | Аллюминий | Нет |  | 105 | Нет |  |  |  | Скрытая | Алюминий. | Нет |  | Установлен(ы) | 1 |  |  | Нет | 2004 | Нет |  | Имеется |  |  | Центральное | 1 | Черная сталь |  | 250 | Нет |  | 35 | Смешанный | полипропилен, сталь | Нет |  | Установлен(ы) | 1 |  |  | Нет | 2002 | Да | 1 | Чугун |  | 205 | Нет |  | Центральное (сетевой природный газ) | 1 | 225 | Нет |  | Да | Внешняя котельная |  |  |  | 0.21 | 2 | Закрытая | Горизонтальная | Черная сталь |  | 2650 | Нет |  | 145 | Смешанный | Чугун, латунь, пластик, сталь | Нет |  | Да | 1 | Нет |  | Нет |  |  |  | Требуется установка | [5 empty] | Нет |  | Имеется |  |  | Да | Внешняя котельная |  |  |  | 0.07 | 2 | Черная сталь |  | 300 | Нет |  | 165 | Смешанный | полипропилен, сталь | Нет |  | Требуется установка | [5 empty] | Нет
354200, - городкурорт Сочи, г Сочи, Партизанская ул. 62А | - городкурорт Сочи | 743165085 | г Сочи, Партизанская ул. 62А | Нет |  | Нет |  |  | 2484 |  |  | Нет |  | Типовой | Группа I | 1976 |  |  | 195 | Да | 29 | 31.03.1997 | Нет |  |  |  | 590.2 | 15 | 15.6 | 122 | 5 | 5 | 2 | 2176 | 91 | 1338.3 | 90 | 844.4 | 62 | Да | 63 | 403.9 | 61 | Да | 27 | 440.5 | 1 | Нет |  |  |  | Нет |  |  |  | Да | 1 | 493.9 | 1 | Нет |  |  |  | Да | 1 | 493.9 | 1 | Нет |  |  |  | Нет |  |  |  | 1 | 837.7 | 12.02.1992 |  |  | УО | ООО ДРУ-Краевое управление г. Сочи | Решение общего собрания собственников помещений в МКД | б/н | 18.05.2005 | Да | б/н | 22.05.2013 | Нет |  |  | Ленточный |  | Бетон | 75 | м3 |  |  |  | Нет |  | Да | 590.2 | Уплотненный грунт |  | Бетонные (железобетонные) блоки |  | 2.6 | 7.8 | Плоское | Железобетон |  | 590.2 | Нет |  | 0.35 | Крупнопанельные однослойные |  | Штукатурка - терразитовая |  | 1890 | Нет |  | Да | 24330 | Отвердевающая мастика |  | Нет |  | Нет | [5 empty] | Да | 4 | 25.2 | Дерево - хвойных пород |  | Нет |  | 1 | 3.1 | Дерево |  | Нет |  | Армированный бетон |  | 122 | 0.8 | Нет |  | Плоская |  |  |  | Нет |  | Керамзит или шлак |  | Нет |  | Рулонные материалы (в 3-4 слоя) |  | 671 | Нет |  | Наружный организованный |  | Оцинкованная сталь |  |  | Нет |  | 4 | 60 | Нет |  | Нет | [25 empty] | 400 | 1 | 1 | 5 | 400 | Закрытая | Аллюминий | Нет |  | 65 | Нет |  |  |  | Скрытая | Алюминий. | Нет |  | Установлен(ы) | 1 |  |  | Нет |  | Нет |  | Имеется |  |  | Центральное | 1 | Черная сталь |  | 180 | Нет |  | 20 | Смешанный | полипропилен, сталь | Нет |  | Установлен(ы) | 1 |  |  | Нет |  | Да | 1 | Чугун |  | 160 | Нет |  | Центральное (сетевой природный газ) | 1 | 590 | Нет |  | Да | Центральное (сетевой природный газ) |  | Газ |  | 0.16 | 2 | Закрытая | Горизонтальная | Черная сталь |  | 1800 | Нет |  | 96 | Смешанный | Чугун, латунь, пластик, сталь | Нет |  | Да | 1 | Нет |  | Нет |  |  |  | Требуется установка | [5 empty] | Нет |  | Имеется |  |  | Да | Внешняя котельная |  |  |  | 0.06 | 2 | Черная сталь |  | 200 | Нет |  | 110 | Смешанный | полипропилен, сталь | Нет |  | Требуется установка | [5 empty] | Нет
354200, - городкурорт Сочи, г Сочи, Партизанская ул. 64 | - городкурорт Сочи | 743165978 | г Сочи, Партизанская ул. 64 | Да | 6081 | Нет |  |  | 7364 |  |  | Нет |  | Типовой | Группа I | 1978 |  |  |  | Да | 30 | 20.11.1998 | Нет |  |  |  | 1283 | 15 | 15.6 | 160 | 5 | 5 | 5 | 4483.4 | 79 | 4123.4 | 76 | 3566.6 | 70 | Да | 69 | 3250.5 | 69 | Да | 7 | 316.1 | 1 | Нет |  |  |  | Нет |  |  |  | Да | 3 | 556.8 | 1 | Нет |  |  |  | Да | 3 | 556.8 | 1 | Нет |  |  |  | Нет |  |  |  | 5 | 360 | 23.01.1992 |  |  | Непосредственное управление |  | Решение общего собрания собственников помещений в МКД | б/н | 05.11.2008 | Да | б/н | 19.02.2013 | Нет |  |  | Свайный |  | Железобетон | 75 | м3 |  |  |  | Нет |  | Да | 192.6 | Уплотненный грунт |  | Бетонные (железобетонные) блоки |  | 2.6 | 7.8 | Плоское | Железобетон |  | 1283 | Нет |  | 0.35 | Кирпич |  | Штукатурка - по кирпичу - известковым раствором |  | 2400 | Нет |  | Нет | [5 empty] | Нет | [6 empty] | 20 | 126 | Отсутствует |  | Нет |  | 5 | 15.75 | Смешанный | деревянные и железные без утеплителя | Нет |  | Армированный бетон |  | 160 | 0.8 | Нет |  | Скатная |  | Дерево |  | Нет |  | Керамзит или шлак |  | Нет |  | Асбестоцементные листы и волнистый шифер. |  | 1475 | Нет |  | Наружный организованный |  | Оцинкованная сталь |  |  | Нет |  | 12 | 180 | Нет |  | Нет | [25 empty] | 1000 | 1 | 1 | 25 | 500 | Закрытая | Аллюминий | Нет |  | 80 | Нет |  |  |  | Скрытая | Алюминий. | Нет |  | Установлен(ы) | 1 |  |  | Нет | 2004 | Нет |  | Имеется |  |  | Центральное | 1 | Черная сталь |  | 225 | Нет |  | 25 | Смешанный | полипропилен, сталь | Нет |  | Установлен(ы) | 1 |  |  | Нет | 2005 | Да | 1 | Чугун |  | 200 | Нет |  | Центральное (сетевой природный газ) | 1 | 228 | Нет |  | Да | Внешняя котельная |  |  |  | 0.17 | 2 | Закрытая | Горизонтальная | Черная сталь |  | 2250 | Нет |  | 120 | Смешанный | Чугун, латунь, пластик, сталь | Нет |  | Да | 1 | Нет |  | Нет |  |  |  | Требуется установка | [5 empty] | Нет |  | Имеется |  |  | Да | Внешняя котельная |  |  |  | 0.07 | 2 | Черная сталь |  | 250 | Нет |  | 138 | Смешанный | полипропилен, сталь | Нет |  | Требуется установка | [5 empty] | Нет
354200, - городкурорт Сочи, г Сочи, Партизанская ул. 66 | - городкурорт Сочи | 743166053 | г Сочи, Партизанская ул. 66 | Нет |  | Нет |  |  | 3125 |  |  | Нет |  | Типовой | Группа I | 1971 |  |  |  | Да | 42 | 20.12.1998 | Нет |  |  |  | 443 | 9 | 9.4 | 89 | 3 | 3 | 2 | 996.4 | 25 | 929.9 | 24 | 921.1 | 21 | Да | 20 | 831.1 | 20 | Да | 4 | 90 | 1 | Нет |  |  |  | Нет |  |  |  | Да | 1 | 8.8 | 1 | Нет |  |  |  | Да | 1 | 8.8 | 1 | Нет |  |  |  | Нет |  |  |  | 2 | 66.5 | 11.03.1992 |  |  | Непосредственное управление |  | Решение общего собрания собственников помещений в МКД | б/н | 29.05.2007 | Да | б/н | 21.05.2013 | Нет |  |  | Ленточный |  | Бетон | 50 | м3 |  |  |  | Нет |  | Нет | [13 empty] | 0.35 | Мелкие бетонные и легкобетонные блоки |  | Штукатурка - терразитовая |  | 580 | Нет |  | Нет | [5 empty] | Нет | [6 empty] | 4 | 25.2 | Дерево - хвойных пород |  | Нет |  | 2 | 6.3 | Дерево |  | Нет |  | Армированный бетон |  | 89 | 0.8 | Нет |  | Скатная |  | Дерево |  | Нет |  | Керамзит или шлак |  | Нет |  | Асбестоцементные листы и волнистый шифер. |  | 509.6 | Нет |  | Наружный организованный |  | Оцинкованная сталь |  |  | Нет |  | 4 | 40 | Нет |  | Нет | [25 empty] | 200 | 1 | 1 | 6 | 120 | Закрытая | Аллюминий | Нет |  | 50 | Нет |  |  |  | Скрытая | Алюминий. | Нет |  | Установлен(ы) | 1 |  |  | Нет | 2005 | Нет |  | Имеется |  |  | Центральное | 1 | Черная сталь |  | 54 | Нет |  | 6 | Смешанный | полипропилен, сталь | Нет |  | Установлен(ы) | 1 |  |  | Нет | 2005 | Да | 1 | Чугун |  | 48 | Нет |  | Центральное (сетевой природный газ) | 1 | 70 | Нет |  | Да | Внешняя котельная |  |  |  | 0.12 | 2 | Закрытая | Горизонтальная | Черная сталь |  | 540 | Нет |  | 28 | Смешанный | Чугун, латунь, пластик, сталь | Нет |  | Да | 1 | Нет |  | Нет |  |  |  | Требуется установка | [5 empty] | Нет |  | Имеется |  |  | Да | Внешняя котельная |  |  |  | 0.04 | 2 | Черная сталь |  | 60 | Нет |  | 34 | Смешанный | полипропилен, сталь | Нет |  | Требуется установка | [5 empty] | Нет
354068, - городкурорт Сочи, г Сочи, Пасечная ул. 3 | - городкурорт Сочи | 743166963 | г Сочи, Пасечная ул. 3 | Нет |  | Нет |  | 23:49:0202022:63 | 3450 |  |  | Нет |  | Типовой | Группа II | 1968 |  |  | 20 | Да | 27 | 06.10.2005 | Нет |  |  |  | 896 | 17.5 | 19.2 | 150 | 5 | 5 | 4 | 3956.8 | 52 | 2593.5 | 52 | 2593.5 | 52 | Да | 40 | 1995 | 40 | Да | 12 | 598.5 | 12 | Нет |  |  |  | Нет |  |  |  | Нет |  |  |  | Нет |  |  |  | Нет |  |  |  | Нет |  |  |  | Нет |  |  |  | 4 | 1363.3 | 11.11.1999 |  | счет регионального оператора (по решению ОМС) | Непосредственное управление |  | Решение общего собрания собственников помещений в МКД | 2 | 11.11.2011 | Нет |  |  | Нет |  |  | Ленточный |  | Бетон | 818 | кв.м |  |  |  | Нет |  | Нет | [13 empty] | 0.3 | Железо-бетонные панели |  | Окраска - по штукатурке (по бетону) - известковым составом |  | 2160 | Да | 2011 | Нет | [5 empty] | Нет | [5 empty] | Да | 16 | 63 | Иной | металлопластик и дерево | Нет |  | 4 | 14.4 | Металл без утеплителя |  | Нет |  | Армированный бетон |  | 150 | 1 | Да | 2011 | Скатная | 2 | Металл |  | Да | 2011 | Керамзит или шлак |  | Да | 2011 | Асбестоцементные листы и волнистый шифер. |  | 210 | Да | 2011 | Наружный организованный |  | Оцинкованная сталь |  |  | Да | 2011 | 6 | 90 | Да | 2011 | Нет | [25 empty] | 33 | 1 | 1 | 1 | 1100 | Закрытая | Аллюминий | Нет |  | 550 | Нет |  | Нет |  | Скрытая | Алюминий. | Нет |  | Требуется установка | [5 empty] | Нет |  | Имеется |  |  | Центральное | 1 | Черная сталь |  | 1250 | Нет |  | 90 | Сталь |  | Нет |  | Необходима установка | [5 empty] | Нет | [6 empty] | Центральное (сетевой природный газ) | 1 | 170 | Нет |  | Да | Внешняя котельная |  |  |  | 33 | 2 | Закрытая | Вертикальная | Черная сталь |  | 1250 | Нет |  | 90 | Пластик |  | Нет |  | Нет |  |  |  | Нет |  |  |  | Требуется установка | [5 empty] | Нет |  | Имеется |  |  | Да | Внешняя котельная |  |  |  | 36 | 2 | Черная сталь |  | 700 | Нет |  | 40 | Сталь |  | Нет |  | Требуется установка | [5 empty] | Нет
354068, - городкурорт Сочи, г Сочи, Пасечная ул. 4 | - городкурорт Сочи | 743167142 | г Сочи, Пасечная ул. 4 | Нет |  | Нет |  |  | 2500 |  |  | Нет |  | Типовой | Группа III | 1953 |  |  | 20 | Да | 23 | 04.11.2009 | Нет |  |  |  | 600 | 6 | 6 | 60 | 2 | 2 | 2 | 676.3 | 10 | 591.1 | 10 | 591.1 | 10 | Да | 10 | 591.1 | 10 | Нет |  |  |  | Нет |  |  |  | Нет |  |  |  | Нет |  |  |  | Нет |  |  |  | Нет |  |  |  | Нет |  |  |  | Нет |  |  |  | 2 | 85.2 | 21.08.2013 |  | счет регионального оператора (по решению ОМС) | УО | УК ""Гарант"" | Решение общего собрания собственников помещений в МКД | 2 | 03.11.2009 | Нет | [5 empty] | Ленточный |  | Бетон | 1 | кв.м |  |  |  | Нет |  | Нет | [13 empty] | 0.2 | Кирпич |  | Окраска - по штукатурке (по бетону) - известковым составом |  | 200 | Нет |  | Нет | [5 empty] | Нет | [5 empty] | Нет | 36 | 72 | Иной | металлопластик и дерево | Нет |  | 2 | 4 | Металл без утеплителя |  | Нет |  | Армированный бетон |  | 60 | 1 | Нет |  | Скатная | 2 | Металл |  | Нет |  | Керамзит или шлак |  | Нет |  | Асбестоцементные листы и волнистый шифер. |  | 79 | Нет |  | Наружный организованный |  | Оцинкованная сталь |  |  | Нет |  | 12 | 48 | Нет |  | Нет | [25 empty] | 33 | 1 | 1 | 1 | 600 | Закрытая | Аллюминий | Нет |  | 300 | Нет |  | Нет |  | Скрытая | Алюминий. | Нет |  | Требуется установка | [5 empty] | Нет |  | Имеется |  |  | Центральное | 1 | Металлополимер |  | 350 | Нет |  | 20 | Пластик |  | Нет |  | Необходима установка | [5 empty] | Да | 1 | Пластик |  | 350 | Нет |  | Центральное (сетевой природный газ) | 1 | 170 | Нет |  | Да | Внешняя котельная |  |  |  | 22 | 1 | Закрытая | Вертикальная | Металлополимер |  | 600 | Нет |  | 30 | Пластик |  | Нет |  | Нет |  |  |  | Нет |  |  |  | Требуется установка | [5 empty] | Нет |  | Имеется |  |  | Да | Внешняя котельная |  |  |  | 33 | 1 | Металлополимер |  | 600 | Нет |  | 23 | Пластик |  | Нет |  | Требуется установка | [5 empty] | Нет
354068, - городкурорт Сочи, г Сочи, Пасечная ул. 5 | - городкурорт Сочи | 99997162 | г Сочи, Пасечная ул. 5 | Нет |  | Нет |  |  | 6312.1 |  |  | Нет |  | Типовой | Группа I | 1993 |  |  | 250 | Нет |  |  | Нет |  |  |  | 6312.1 | 15 | 18 | 150 | 5 | 6 | 8 | 6312.1 | 139 | 3755 | 139 | 3755 | 139 | Да | 70 | 1890 | 70 | Да | 69 | 1865 | 69 | Нет |  |  |  | Нет |  |  |  | Нет |  |  |  | Нет |  |  |  | Нет |  |  |  | Нет |  |  |  | Нет |  |  |  | 5 | 2557.1 | 01.01.2001 |  |  | Непосредственное управление |  | Решение общего собрания собственников помещений в МКД | 1 | 01.01.2007 | Нет |  |  | Да | 1 | 01.12.2006 | Ленточный |  | Бетон | 23071 | м3 |  |  |  | Нет |  | Да | 1500 | Бетон |  | Бетонные (железобетонные) блоки |  | 2 | 3000 | Свод | Железобетон |  | 2000 | Нет |  | 0.25 | Железо-бетонные панели |  | Штукатурка - иная |  | 600 | Нет |  | Нет | [5 empty] | Нет | [5 empty] | Нет | [6 empty] | 8 | 16 | Металл без утеплителя |  | Нет |  | Армированный асфальтобетон |  | 200 | 1 | Нет |  | Скатная | 2.1 | Металл |  | Нет |  | Керамзит или шлак |  | Нет |  | Рулонные материалы (в 3-4 слоя) |  | 1500 | Нет |  | Наружный организованный |  | Черная окрашенная сталь |  |  | Нет |  | 6 | 100 | Нет |  | Нет | [25 empty] | 100 | 1 | 1 | 1 | 1000 | Открытая | Медь | Нет |  | 1000 | Нет |  | Нет | [5 empty] | Требуется установка | [5 empty] | Нет |  | Имеется |  |  | Центральное | 1 | Черная сталь |  | 1200 | Нет |  | 100 | Сталь |  | Нет |  | Установлен(ы) | 1 |  |  | Нет | 2013 | Да | 1 | Чугун |  | 900 | Нет |  | Центральное (сетевой природный газ) | 1 | 1200 | Нет |  | Да | Внешняя котельная |  |  |  | 2 | 1 | Закрытая | Вертикальная | Черная сталь |  | 1450 | Нет |  | 100 | Сталь |  | Нет |  | Да | 1 | Нет |  | Нет |  |  |  | Установлен(ы) | 1 |  |  | Нет | 2013 | Нет |  | Имеется |  |  | Да | Внешняя котельная |  |  |  | 2 | 1 | Черная сталь |  | 1500 | Нет |  | 100 | Сталь |  | Нет |  | Установлен(ы) | 1 |  |  | Нет | 2013 | Нет
354068, - городкурорт Сочи, г Сочи, Пасечная ул. 6 | - городкурорт Сочи | 743167284 | г Сочи, Пасечная ул. 6 | Нет |  | Нет |  |  | 1600 |  |  | Нет |  | Типовой | Группа III | 1960 |  |  | 20 | Нет |  |  | Нет |  |  |  | 290 | 8 | 8 | 70 | 2 | 2 | 1 | 452.7 | 8 | 430.7 | 8 | 430.7 |  | Да | 8 | 430.7 |  | Нет |  |  |  | Нет |  |  |  | Нет |  |  |  | Нет |  |  |  | Нет |  |  |  | Нет |  |  |  | Нет |  |  |  | Нет |  |  |  | 1 | 22 | 07.12.2005 |  | счет регионального оператора (по решению ОМС) | Не выбран не один из представленных |  |  |  |  | Нет | [5 empty] | Ленточный |  | Бетон | 125 | кв.м |  |  |  | Нет |  | Да | 290 | Бетон |  | Бетон |  | 2 | 390 | Сборно-монолитные плиты | Железобетонные сборные и монолитные |  | 290 |  |  | 0.4 | Шлакоблок, ракушечник |  | Окраска - по штукатурке (по бетону) - известковым составом |  | 400 | Нет |  | Нет | [5 empty] | Нет | [5 empty] | Да | 1 | 2 | Дерево - хвойных пород |  | Нет |  | 1 | 3 | Дерево |  | Нет |  | Армированный бетон |  | 75 | 1 | Нет |  | Скатная | 2 | Дерево |  | Нет |  | Керамзит или шлак |  | Нет |  | Асбестоцементные листы и волнистый шифер |  | 340 | Нет |  | Наружный неорганизованный | [10 empty] | Нет | [25 empty] | 18 | 1 | 1 | 2 | 200 | Закрытая | Аллюминий | Нет |  | 50 | Нет |  | Нет | [5 empty] | Требуется установка | [5 empty] | Нет |  | Имеется |  |  | Центральное | 1 | Черная сталь |  | 70 |  |  | 9 | Сталь | [9 empty] | Да | 1 | Чугун |  | 80 |  |  | Центральное | 1 | 100 |  |  | Да | Центральное (сетевой природный газ) |  |  |  | 0.05 | 1 | Открытая | Горизонтальная | Черная сталь |  | 220 |  |  | 30 | Сталь | [22 empty] | Да | Центральное |  |  |  | 0.05 | 1 | Черная сталь |  | 70 |  |  | 9 | Сталь
354068, - городкурорт Сочи, г Сочи, Пасечная ул. 7 | - городкурорт Сочи | 99996483 | г Сочи, Пасечная ул. 7 | Нет |  | Нет |  |  | 24838 |  |  | Нет |  | Индивидуальный | Группа I | 2013 |  |  | 300 | Нет |  |  | Нет |  |  |  | 24838 | 66 | 66 | 200 | 22 | 22 | 4 | 24838 | 304 | 16539 | 304 | 16539 | 304 | Да | 304 | 16539 | 304 | Нет |  |  |  | Нет |  |  |  | Нет |  |  |  | Нет |  |  |  | Нет |  |  |  | Нет |  |  |  | Нет |  |  |  | Нет |  |  |  | 4 | 8299 | 01.01.2014 |  |  | Не выбран не один из представленных |  |  |  |  | Нет | [5 empty] | Свайный |  | Бетон | 1 | м3 |  |  |  | Нет |  | Нет | [13 empty] | 0.3 | Железо-бетонные панели |  | Окраска - по штукатурке (по бетону) - силикатным составом |  | 2000 | Нет |  | Нет | [5 empty] | Нет | [5 empty] | Нет | [6 empty] | 60 | 120 | Металлопластик |  | Нет |  | Армированный бетон |  | 200 | 1 | Нет |  | Плоская |  |  |  | Нет |  | Пенобетон или пеностекло |  | Нет |  | Рулонные материалы (в 3-4 слоя) |  | 2000 | Нет |  | Наружный неорганизованный | [10 empty] | Да | 9 | Да | 5 | 1000 | 1.84 | 22 | 2013 | Нет |  |  | Нет |  | 2038 | Да | 4 | 3500 | 1.84 | 22 | 2013 | Нет |  |  | Нет |  | 2038 | 200 | 2 | 2 | 2 | 1200 | Открытая | Медь | Нет |  | 1200 | Нет |  | Да | 1200 | Открытая | Медь | Нет |  | Установлен(ы) | 2 |  |  | Нет | 2013 | Да | 2 |  | Нет | 2013 | Центральное | 1 | Металлополимер |  | 1200 | Нет |  | 60 | Пластик |  | Нет |  | Установлен(ы) | 2 |  |  | Нет | 2013 | Да | 1 | Пластик |  | 1200 | Нет |  | Центральное (сетевой природный газ) | 1 | 1200 | Нет |  | Да | Квартирные котлы | [36 empty] | Да | Квартирный двухконтурный котел |  | Газ
354068, - городкурорт Сочи, г Сочи, Пасечная ул. 8 | - городкурорт Сочи | 743168563 | г Сочи, Пасечная ул. 8 | Нет |  | Нет |  |  | 800 |  |  | Нет |  | Типовой | Группа III | 1959 |  |  | 20 | Нет |  |  | Нет |  |  |  | 515.1 | 7 | 7 | 70 | 2 | 2 | 2 | 404.7 | 12 | 377.4 | 12 | 377.4 | 16 | Да | 9 | 364.5 | 15 | Да | 3 | 12.9 | 1 | Нет |  |  |  | Нет |  |  |  | Нет |  |  |  | Нет |  |  |  | Нет |  |  |  | Нет |  |  |  | Нет |  |  |  | 1 | 27.3 | 17.12.2002 |  | счет регионального оператора (по решению ОМС) | Не выбран не один из представленных |  |  |  |  | Нет | [5 empty] | Ленточный |  | Бетон | 1 | м3 |  |  |  | Да | 1959 | Да | 30 | Бетон |  | Бетонные (железобетонные) блоки |  | 2.1 | 100 | Свод | Железобетон |  | 30 | Да | 1959 | 0.4 | Железо-бетонные панели |  | Окраска - по штукатурке (по бетону) - известковым составом |  | 110 | Нет |  | Нет | [5 empty] | Нет | [5 empty] | Да | 3 | 6 | Дерево - твердых пород |  | Нет |  | 2 | 8 | Металл без утеплителя |  | Нет |  | Армированный бетон |  | 70 | 1 | Нет |  | Скатная | 2.1 | Металл |  | Нет |  | Керамзит или шлак |  | Нет |  | Асбестоцементные листы и волнистый шифер. |  | 90 | Нет |  | Наружный неорганизованный | [10 empty] | Нет | [25 empty] | 33 | 1 | 1 | 1 | 1100 | Закрытая | Аллюминий | Нет |  | 550 | Нет |  | Нет | [5 empty] | Требуется установка | [5 empty] | Нет |  | Имеется |  |  | Центральное | 1 | Черная сталь |  | 60 | Да | 1959 | 20 | Сталь |  | Да | 1959 | Необходима установка | [5 empty] | Да | 1 | Чугун |  | 50 | Да | 1959 | Центральное (сетевой природный газ) | 1 | 30 | Нет |  | Да | Внешняя котельная |  |  |  | 33 | 1 | Закрытая | Вертикальная | Черная сталь |  | 30 | Да | 1959 | 20 | Сталь |  | Нет |  | Нет |  |  |  | Нет |  |  |  | Требуется установка | [5 empty] | Нет |  | Имеется |  |  | Да | Внешняя котельная |  |  |  | 33 | 1 | Черная сталь |  | 20 | Да | 1959 | 15 | Сталь |  | Да | 1959 | Требуется установка | [5 empty] | Нет
354068, - городкурорт Сочи, г Сочи, Пасечная ул. 11 | - городкурорт Сочи | 743166664 | г Сочи, Пасечная ул. 11 | Нет |  | Нет |  |  | 500 |  |  | Нет |  | Типовой | Группа III | 1959 |  |  | 31 | Нет |  |  | Нет |  |  |  | 400 | 10 | 10 | 70 | 3 | 3 | 1 | 510.8 | 10 | 498.5 | 10 | 498.5 | 10 | Да | 8 | 437.5 | 8 | Да | 2 | 61 | 2 | Нет |  |  |  | Нет |  |  |  | Нет |  |  |  | Нет |  |  |  | Нет |  |  |  | Нет |  |  |  | Нет |  |  |  | 1 | 12.3 | 13.12.1991 |  | счет регионального оператора (по решению ОМС) | Не выбран не один из представленных |  |  |  |  | Нет | [5 empty] | Ленточный |  | Бетон | 85 | кв.м |  |  |  | Нет |  | Да | 120 | Группа I |  | Бетонные (железобетонные) блоки |  | 2 | 200 | Плоское | Железобетон |  | 200 | Нет |  | 0.4 | Железо-бетонные панели |  | Окраска - по штукатурке (по бетону) - известковым составом |  | 445 | Нет |  | Нет | [5 empty] | Нет | [5 empty] | Да | 2 | 4 | Дерево - твердых пород |  | Нет |  | 1 | 2 | Металл без утеплителя |  | Нет |  | Армированный бетон |  | 70 | 1 | Нет |  | Скатная | 2 | Металл |  | Да | 2016 | Керамзит или шлак |  | Нет |  | Асбестоцементные листы и волнистый шифер. |  | 300 | Да | 2016 | Наружный неорганизованный | [10 empty] | Нет | [25 empty] | 33 | 1 | 1 | 1 | 1100 | Закрытая | Аллюминий | Нет |  | 550 | Нет |  | Нет | [5 empty] | Установлен(ы) | 1 |  |  | Нет |  | Нет |  | Имеется |  |  | Центральное | 1 | Оцинкованная сталь |  | 200 | Нет |  | 2 | Сталь |  | Да | 2009 | Установлен(ы) | 1 |  |  | Нет |  | Да | 1 | Чугун |  | 200 | Нет |  | Центральное (сетевой природный газ) | 1 | 200 | Нет |  | Да | Квартирные котлы | [36 empty] | Да | Квартирный двухконтурный котел |  | Газ
354068, - городкурорт Сочи, г Сочи, Пасечная ул. 12 | - городкурорт Сочи | 743166692 | г Сочи, Пасечная ул. 12 | Нет |  | Да | 6569 | 23:49:0202022:46 | 6569 |  |  | Нет |  | Типовой | Группа I | 1971 |  |  | 200 | Нет |  |  | Нет |  |  |  | 1112.8 |  | 13.75 | 189 | 5 | 5 | 6 | 4750 | 70 | 3475.99 | 70 | 3475.99 |  | Да | 70 | 3475.99 | [5 empty] | Нет |  |  |  | Нет |  |  |  | Нет |  |  |  | Нет |  |  |  | Нет |  |  |  | Нет |  |  |  | Нет |  |  |  | 18 | 1241.8 | 09.12.1993 |  | счет регионального оператора (по решению ОМС) | УК | ООО Аска УК Домсервис |  |  | 15.05.2017 | Да |  | 15.05.2017 |  |  |  | Ленточный |  | Бетон | 310 | кв.м |  |  |  | Нет |  | Да | 715 | Уплотненный грунт |  | Бетонные (железобетонные) блоки |  | 1.7 | 1687.5 | Плоское | Железобетон |  | 715 | Нет |  | 0.35 | Иной | Керамзито-бетонные | Окраска - по штукатурке (по бетону) - полимерным составом |  | 1991 | Да | 2011 | Нет | [5 empty] | Нет | [5 empty] | Да | 24 | 91 | Металлопластик |  | Да | 2011 | 13 | 27 | Металл без утеплителя |  |  |  | Иной | Бетон | 188 | 0.9 |  |  | Плоская | [9 empty] | Рулонные материалы (в 3-4 слоя) |  | 1115 | Да | 2011 | Наружный организованный |  | Черная окрашенная сталь |  | 190 | Да | 2011 | 8 | 299 | Да | 2011 | Нет | [25 empty] | 70 | 2 | 1 | 30 | 1380 | Закрытая | Аллюминий | Нет |  | 327 | Нет |  | Нет | [5 empty] | Установлен(ы) | 1 | 1 |  | Да | 2014 | Нет |  | Имеется |  |  | Центральное | 1 | Черная сталь |  | 205 | Нет |  | 13 | Сталь |  | Нет |  | Установлен(ы) | 1 |  |  |  |  | Да | 1 | Чугун |  | 240 | Нет |  | Центральное (сетевой природный газ) | 1 | 318 | Нет |  | Да | Центральное (сетевой природный газ) |  |  |  | 2 | 1 | Закрытая | Вертикальная | Черная сталь |  | 1590 | Нет |  | 190 | Чугун |  | Нет |  | Нет |  |  |  | Нет |  |  |  | Требуется установка | [5 empty] | Нет |  | Имеется |  |  | Да | Центральное |  |  |  | 0.32 | 1 | Черная сталь |  | 410 | Нет |  | 16 | Чугун |  | Нет | [7 empty] | Нет |  | Имеется
354068, - городкурорт Сочи, г Сочи, Пасечная ул. 14 | - городкурорт Сочи | 743166152 | г Сочи, Пасечная ул. 14 | Нет |  | Нет | [5 empty] | Нет |  | Типовой | Группа III | 1972 |  |  | 20 | Нет |  |  | Нет |  |  |  | 596 | 13.75 | 15.25 | 118 | 5 | 5 | 1 | 3960 | 101 | 3045 | 101 | 3045 |  | Да | 101 | 3045 |  | Нет |  |  |  | Нет |  |  |  | Нет |  |  |  | Нет |  |  |  | Нет |  |  |  | Нет |  |  |  | Нет |  |  |  | Нет |  |  |  | 1 | 915 |  |  | счет регионального оператора (по решению ОМС) | Не выбран не один из представленных |  |  |  |  | Нет | [5 empty] | Ленточный |  | Бетон | 223 | кв.м |  |  |  | Нет |  | Да | 465 | Бетон |  | Смешанный | Железо-бетонные плиты | 2.2 | 984 | Сборные плиты | Железобетонные сборные и монолитные |  | 596 |  |  | 0.4 | Железо-бетонные панели |  | Окраска - по штукатурке (по бетону) - известковым составом |  | 1096 | Нет |  | Да | 780 | Отвердевающая мастика |  |  |  | Нет | [5 empty] | Да | 25 | 80 | Металлопластик |  | Нет |  | 1 | 3 | Металл без утеплителя |  | Нет |  | Армированный бетон |  | 118 | 0.8 | Нет |  | Скатная | 2 | Сборные железобетонные элементы |  | Нет |  | Керамзит или шлак |  | Нет |  | Асбестоцементные листы и волнистый шифер |  | 715 | Нет |  | Наружный организованный |  | Оцинкованная сталь |  | 92 |  |  | 6 | 93 |  |  | Нет | [25 empty] | 250 | 1 | 1 | 50 | 330 | Закрытая | Аллюминий | Нет |  | 270 | Нет |  | Нет | [5 empty] | Установлен(ы) | 1 |  |  |  |  | Нет |  | Имеется |  |  | Центральное | 1 | Черная сталь |  | 220 |  |  | 18 | Чугун |  |  |  | Установлен(ы) | 1 |  |  |  |  | Да | 4 | Чугун |  | 230 |  |  | Центральное | 1 | 190 |  |  | Да | Центральное (сетевой природный газ) |  |  |  | 1 | 1 | Открытая | Горизонтальная | Черная сталь |  | 580 |  |  | 52 | Латунь |  |  |  | Да | 1 |  |  | Нет | [9 empty] | Нет |  |  |  |  | Да | Центральное |  |  |  | 1 | 1 | Черная сталь |  | 440 |  |  | 36 | Сталь |  |  |  | Установлен(ы) | 1
354068, - городкурорт Сочи, г Сочи, Пасечная ул. 16 | - городкурорт Сочи | 743166188 | г Сочи, Пасечная ул. 16 | Нет |  | Нет |  |  | 1600 |  |  | Нет |  |  |  | 1972 |  |  | 20 | Нет |  |  | Нет |  |  |  | 592 | 13.7 | 15.2 | 117 | 5 | 5 | 1 | 3856.6 | 104 | 2943.3 | 104 | 2943.3 | 100 | Да | 104 | 2943.3 |  | Нет |  |  |  | Нет |  |  |  | Нет |  |  |  | Нет |  |  |  | Нет |  |  |  | Нет |  |  |  | Нет |  |  |  | Нет |  |  |  | 1 | 913.3 |  |  | счет регионального оператора (по решению ОМС) | Не выбран не один из представленных |  |  |  |  | Нет | [5 empty] | Ленточный |  | Бетон | 222 | кв.м |  |  |  | Нет |  | Да | 462 | Бетон |  | Смешанный | Железо-бетонные плиты | 2.1 | 978 | Сборные плиты | Железобетонные сборные и монолитные |  | 592 |  |  | 0.4 | Железо-бетонные панели |  | Окраска - по штукатурке (по бетону) - известковым составом |  | 1090 | Нет |  | Да | 780 | Отвердевающая мастика |  |  |  | Нет | [5 empty] | Да | 25 | 80 | Дерево - твердых пород |  | Нет |  | 1 | 3 | Металл без утеплителя |  | Нет |  | Армированный бетон |  | 117 | 0.8 | Нет |  | Скатная | 2 | Сборные железобетонные элементы |  | Нет |  | Керамзит или шлак |  | Нет |  | Асбестоцементные листы и волнистый шифер |  | 715 | Нет |  | Наружный организованный |  | Оцинкованная сталь |  | 92 |  |  | 6 | 93 |  |  | Нет | [25 empty] | 250 | 1 | 1 | 50 | 330 | Закрытая | Аллюминий | Нет |  | 270 | Нет |  | Нет | [5 empty] | Установлен(ы) | 1 |  |  |  |  | Нет |  | Имеется |  |  | Центральное | 1 | Черная сталь |  | 220 |  |  | 18 | Смешанный | чугун, латунь |  |  | Установлен(ы) | 1 |  |  |  |  | Да | 4 | Чугун |  | 230 |  |  | Центральное | 1 | 290 |  |  | Да | Центральное (сетевой природный газ) |  |  |  | 1 | 1 | Открытая | Горизонтальная | Черная сталь |  | 580 |  |  | 52 | Латунь |  |  |  | Да | 1 | [12 empty] | Нет |  |  |  |  | Да | Центральное |  |  |  | 1 | 1 | Черная сталь |  | 440 |  |  | 36 | Латунь |  |  |  | Установлен(ы) | 1
354068, - городкурорт Сочи, г Сочи, Пасечная ул. 18 | - городкурорт Сочи | 743166276 | г Сочи, Пасечная ул. 18 | Нет |  | Нет | [5 empty] | Нет |  |  |  | 1979 |  |  | 195 | Нет |  |  | Нет |  |  |  | 603 | 15 | 18 | 115 | 5 | 5 | 1 | 3300 | 101 | 2500 | 101 | 2500 |  | Да | 101 | 2500 |  | Нет |  |  |  | Нет |  |  |  | Нет |  |  |  | Нет |  |  |  | Нет |  |  |  | Нет |  |  |  | Нет |  |  |  | Нет |  |  |  | 25 | 800 | 15.12.1999 |  | счет регионального оператора (по решению ОМС) | Непосредственное управление | ООО ""УК ""РЭО-10"" | Решение общего собрания собственников помещений в МКД | 1 | 29.04.2011 | Да | 1 | 12.04.2012 | Да | 1 | 29.04.2011 | Ленточный |  | Бетон | 250 | кв.м |  |  |  | Нет |  | Да | 568 | Бетон |  | Бетон |  | 2.2 | 500 | Сборные плиты | Железобетонные сборные и монолитные |  | 568 |  |  | 0.4 | Железо-бетонные панели |  | Окраска - по штукатурке (по бетону) - известковым составом |  | 1200 |  |  | Да | 1200 | Отвердевающая мастика |  |  |  | Нет | [5 empty] | Да | 36 | 72 | Дерево - твердых пород |  | Нет |  | 2 | 4 | Металл без утеплителя |  | Нет |  | Армированный бетон |  | 120 | 1 | Нет |  | Плоская | [9 empty] | Рулонные материалы (в 3-4 слоя) |  | 724 | Нет |  | Внутренний | [10 empty] | Нет | [25 empty] | 120 | 1 | 1 | 5 | 500 | Закрытая | Аллюминий | Нет |  | 350 | Нет | [5 empty] | Нет |  | Требуется установка | [5 empty] | Нет |  | Имеется |  |  | Центральное | 1 | Черная сталь |  | 250 |  |  | 25 | Сталь | [9 empty] | Да | 4 | Чугун |  | 260 |  |  | Центральное | 2 | 230 |  |  | Да | Центральное (сетевой природный газ) |  | Газ |  | 1 | 1 | Открытая | Горизонтальная | Черная сталь |  | 500 |  |  | 80 | Сталь | [22 empty] | Да | Центральное |  |  |  | 1 | 1 | Черная сталь |  | 300 |  |  | 40 | Сталь
354068, - городкурорт Сочи, г Сочи, Пасечная ул. 20кв1-36 | - городкурорт Сочи | 99998862 | г Сочи, Пасечная ул. 20кв1-36 | Да | 5200 | Да | 5200 |  | 5200 | [6 empty] | 1989 | 1989 |  | 108 | Да | 6 | 01.01.1995 |  |  |  |  | 340 | 27 | 27 | 70 | 9 | 9 | 1 | 1560 | 36 | 1360 | 36 | 1360 |  | Да | 36 | 1360 | [5 empty] | Нет |  |  |  | Нет | [23 empty] | 12 | 200 |  |  | счет регионального оператора (по решению ОМС) | УК | Ук РЭО-7 | [9 empty] | Ленточный |  | Железобетон | 286.3 | м3 | [5 empty] | Да | 340 | Смешанный | уплотненный грунт, бетон | Иной | Железо-бетонные плиты | 2.5 | 740 | Плоское | Железобетон |  | 340 |  |  | 0.38 | Железо-бетонные панели |  | Окраска - по штукатурке (по бетону) - полимерным составом |  | 1982 | Да | 2011 | Да | 1332 | Отвердевающая мастика | [9 empty] | Да | 11 | 35 | Металлопластик |  | Да | 2011 | 5 | 12 | Сталь |  | Да | 2011 | Иной | Бетон | 76 | 1 | Да | 2005 | Плоская |  | Иной | Плиты перекрытия |  |  | Отсутствует |  |  |  | Рулонные материалы (в 3-4 слоя) |  | 342 | Да | 2011 | Внутренний |  |  |  | 36 |  |  | 4 | 110 |  |  | Да | 1 | Да | 1 | 320 |  | 9 | 1991 | [5 empty] | 2016 | Нет | [11 empty] | 52 | 2 | 1 | 9 | 2050 | Открытая | Аллюминий | Нет |  | 1010 | Нет |  | Да |  | Закрытая | Алюминий |  |  | Установлен(ы) | 1 | 1 |  |  |  | Да | 16 |  |  |  | Центральное | 1 | Сталь |  | 386 |  |  | 92 | Сталь |  |  |  | Установлен(ы) | 1 |  |  |  |  | Да | 2 | Чугун |  | 380 |  |  | Отсутствует |  |  |  |  | Да | Центральное (сетевой природный газ) |  | Газ |  | 1 | 1 | Открытая | Горизонтальная | Черная сталь |  | 598 |  |  | 78 | Сталь |  |  |  | Да | 1 | Да | 2005 | Нет | [9 empty] | Да | 1 |  | Да | 2005 | Да | Центральное |  |  |  | 1 | 1 | Сталь |  | 580 |  |  | 112 | Сталь |  |  |  | Установлен(ы) | 1 |  |  |  |  | Нет
354068, - городкурорт Сочи, г Сочи, Пасечная ул. 20кв37-72 | - городкурорт Сочи | 99998863 | г Сочи, Пасечная ул. 20кв37-72 | [12 empty] | 1989 | 1989 |  | 108 | Да | 6 | 01.01.1995 |  |  |  |  | 340 | 27 | 27 | 74 | 9 | 9 | 1 | 1430.6 | 36 | 1230.6 | 36 | 1230.6 |  | Да | 36 | 1230.6 | [33 empty] | 18 | 200 |  |  | счет регионального оператора (по решению ОМС) | УК | ООО РЭО-7 | [9 empty] | Ленточный |  | Железобетон | 286 | м3 | [5 empty] | Да | 340 | Иной | уплотненный грунт, бетон | Иной | Железо-бетонные плиты | 2.5 | 740 | Плоское | Железобетон |  | 340 |  |  | 0.38 | Железо-бетонные панели |  | Окраска - по штукатурке (по бетону) - полимерным составом |  | 1982 | Да | 2011 | Да | 1332 | Отвердевающая мастика |  | Да | 2011 | [6 empty] | Да | 11 | 35 | Металлопластик |  | Да | 2011 | 5 | 12 | Сталь |  | Да | 2011 | Иной | Бетон | 76 | 1 | Да | 2005 | Плоская |  | Иной | Плиты перекрытия |  |  | Иной |  |  |  | Рулонные материалы (в 3-4 слоя) |  | 342 | Да | 2011 | Внутренний |  | Оцинкованная сталь |  | 36 |  |  | 4 | 110 |  |  | Да | 1 | Да | 1 | 320 |  | 9 | 1991 | [5 empty] | 2016 | Нет | [11 empty] | 52 | 2 | 1 | 10 | 2050 | Открытая | Аллюминий | Нет |  | 1010 | Нет |  | Да |  | Закрытая | Алюминий |  |  | Установлен(ы) | 5 | 1 |  |  |  | Да | 24 |  |  |  | Центральное | 1 | Сталь |  | 386 |  |  | 92 | Сталь |  |  |  | Необходима установка |  |  | Имеется |  |  | Да | 2 | Чугун |  | 380 |  |  | Отсутствует |  |  |  |  | Да | Центральное (сетевой природный газ) |  | Газ |  | 1 | 1 | Открытая | Вертикальная | Черная сталь |  | 1398 |  |  | 78 | Сталь |  |  |  | Да | 1 |  |  | Нет |  |  |  | Требуется установка | [5 empty] | Да | 1 |  |  |  | Да | Центральное |  |  |  | 1 | 2 | Сталь |  | 580 |  |  | 112 | Сталь |  |  |  | Требуется установка | [5 empty] | Да | 1
354068, - городкурорт Сочи, г Сочи, Пасечная ул. 22 | - городкурорт Сочи | 99998478 | г Сочи, Пасечная ул. 22 | [12 empty] | 1979 |  |  | 105 | Да | 37 | 01.01.1995 |  |  |  |  | 1395 | 16 | 16 | 210 | 5 | 5 | 4 | 7835 | 210 | 3860.5 | 210 | 3860.5 | [9 empty] | Нет |  |  |  | Нет |  |  |  | Нет | [20 empty] | 3974.5 |  |  |  | УК | ООО УК РЭО-7 | [9 empty] | Ленточный | ж/бетонные сваи | Железобетон | 928.2 | м3 | [5 empty] | Да | 1176 | Иной | уплотненный грунт, бетон | Иной | Железо-бетонные плиты | 2.6 | 1852 | Плоское | Железобетон |  | 1176 |  |  | 0.2 | Железо-бетонные панели |  | Окраска - по штукатурке (по бетону) - полимерным составом |  | 1800 |  |  | Да | 2100 | Отвердевающая мастика | [9 empty] | Да | 110 | 330 | Дерево - твердых пород | Стеклопакеты | Нет |  | 4 | 5.2 | Сталь |  |  |  | Иной | Бетон | 210 | 1 | Нет |  | Скатная |  | Дерево |  | Да | 1995 |  |  |  |  | Оцинкованная сталь |  | 1605 | Да | 1995 | Наружный организованный |  | Оцинкованная сталь |  | 142 | Да | 1995 | 6 | 90 | Да | 1995 | Нет | [25 empty] | 115 | 2 | 1 | 20 | 4000 | Закрытая | Аллюминий |  |  | 1010 |  |  | Нет | [5 empty] | Установлен(ы) | 3 | 1 |  |  |  | Да | 22 | Имеется |  |  | Имеется | 1 | Сталь |  | 520 |  |  | 64 | Сталь |  |  |  | Необходима установка | [5 empty] | Да | 8 | Смешанный | чугун,ПВХ | 570 |  |  | Отсутствует |  |  |  |  | Да | Центральное (сетевой природный газ) |  |  |  |  | 4 | Открытая | Горизонтальная | Иной | Сталь | 1380 |  |  | 112 | Сталь |  |  |  | Да | 1 |  |  | Нет |  |  |  | Требуется установка | [5 empty] | Да | 1 |  | Да | 2013 | Да | Центральное |  |  |  | 2 |  | Сталь |  | 680 |  |  | 42 | Сталь |  |  |  | Требуется установка | [5 empty] | Нет
354068, - городкурорт Сочи, г Сочи, Пасечная ул. 37 | - городкурорт Сочи | 743166503 | г Сочи, Пасечная ул. 37 | Нет |  | Нет | [5 empty] | Нет |  |  |  | 1975 |  |  | 20 | Нет |  |  | Нет |  |  |  | 695 | 16.25 | 16.25 | 70 | 6 | 6 | 2 | 4312.6 | 113 | 3264.6 | 112 | 2631.7 |  | Да | 112 | 2631.7 |  | Нет |  |  |  | Нет |  |  |  | Нет |  |  |  | Да | 1 | 632.9 |  | Да | 1 | 632.9 |  | Нет |  |  |  | Нет |  |  |  | Нет |  |  |  | 2 | 1048 |  |  | счет регионального оператора (по решению ОМС) | Не выбран не один из представленных |  |  |  |  | Нет | [5 empty] | Ленточный |  | Бетон | 226 | кв.м |  |  |  | Нет |  | Нет | [13 empty] | 0.4 | Железо-бетонные панели |  | Окраска - по штукатурке (по бетону) - известковым составом |  | 1090 | Нет |  | Да | 640 | Отвердевающая мастика |  |  |  | Нет | [5 empty] | Да | 10 | 10 | Металлопластик |  | Нет |  | 2 | 6 | Металл без утеплителя |  | Нет |  | Армированный бетон |  | 106 | 0.8 | Нет |  | Скатная | 2 | Сборные железобетонные элементы |  | Нет |  | Керамзит или шлак |  | Нет |  | Асбестоцементные листы и волнистый шифер |  | 830 | Нет |  | Наружный неорганизованный |  | Оцинкованная сталь |  | 92 |  |  | 6 | 93 |  |  | Нет | [25 empty] | 280 | 1 | 1 | 50 | 370 | Закрытая | Аллюминий | Нет |  | 290 | Нет |  | Нет | [5 empty] | Установлен(ы) | 1 |  |  |  |  | Нет |  | Имеется |  |  | Центральное | 1 | Черная сталь |  | 280 |  |  | 18 | Латунь |  |  |  | Установлен(ы) | 1 |  |  |  |  | Да | 4 | Чугун |  | 300 |  |  | Центральное | 1 | 290 |  |  | Да | Центральное (сетевой природный газ) |  |  |  | 1 | 1 | Открытая | Горизонтальная | Черная сталь |  | 640 |  |  | 52 | Латунь |  |  |  | Да | 1 | [17 empty] | Да | Центральное |  |  |  | 1 | 1 | Черная сталь |  | 560 |  |  | 36 | Латунь |  |  |  | Установлен(ы) | 1
354068, - городкурорт Сочи, г Сочи, Пасечная ул. 39 | - городкурорт Сочи | 743166532 | г Сочи, Пасечная ул. 39 | Нет |  | Нет | [5 empty] | Нет |  |  |  | 1975 |  |  | 20 | Нет |  |  | Нет |  |  |  | 695 | 16.25 | 16.25 | 107 | 6 | 6 | 2 | 4266.1 | 113 | 3218.1 | 112 | 2585.2 |  | Да | 112 | 2585.2 |  | Нет |  |  |  | Нет |  |  |  | Нет |  |  |  | Да | 1 | 632.9 |  | Да | 1 | 632.9 |  | Нет |  |  |  | Нет |  |  |  | Нет |  |  |  | 2 | 1048 |  |  | счет регионального оператора (по решению ОМС) | Не выбран не один из представленных |  |  |  |  | Нет | [5 empty] | Ленточный |  | Бетон | 226 | кв.м |  |  |  | Нет |  | Нет | [13 empty] | 0.4 | Железо-бетонные панели |  | Окраска - по штукатурке (по бетону) - известковым составом |  | 1090 | Нет |  | Да | 640 | Отвердевающая мастика |  |  |  | Нет | [5 empty] | Да | 10 | 10 | Металлопластик |  | Нет |  | 2 | 6 | Металл без утеплителя |  | Нет |  | Армированный бетон |  | 107 | 0.8 | Нет |  | Скатная | 2 | Металл |  | Нет |  | Керамзит или шлак |  | Нет |  | Асбестоцементные листы и волнистый шифер |  | 830 | Нет |  | Наружный неорганизованный |  | Оцинкованная сталь |  | 92 |  |  | 6 | 93 |  |  | Нет | [25 empty] | 280 | 1 | 1 | 50 | 370 | Закрытая | Аллюминий | Нет |  | 290 | Нет |  | Нет | [5 empty] | Установлен(ы) | 1 |  |  |  |  | Нет |  | Имеется |  |  | Центральное | 1 | Черная сталь |  | 280 |  |  | 18 | Латунь |  |  |  | Установлен(ы) | 1 |  |  |  |  | Да | 4 | Чугун |  | 300 |  |  | Центральное | 1 | 290 |  |  | Да | Центральное (сетевой природный газ) |  |  |  | 1 | 1 | Открытая | Горизонтальная | Черная сталь |  | 640 |  |  | 52 | Латунь |  |  |  | Да | 1 | [17 empty] | Да | Центральное |  |  |  | 1 | 1 | Черная сталь |  | 560 |  |  | 36 | Латунь |  |  |  | Установлен(ы) | 1
354068, - городкурорт Сочи, г Сочи, Пасечная ул. 41 | - городкурорт Сочи | 743166561 | г Сочи, Пасечная ул. 41 | Нет |  | Нет | [5 empty] | Нет |  | Типовой | Группа III | 1975 |  |  |  | Нет |  |  | Нет |  |  |  | 596 | 14.35 | 14.35 | 118 | 5 | 5 | 2 | 3755.6 | 103 | 2777.9 | 103 | 2777.9 |  | Да | 103 | 2777.9 |  | Нет |  |  |  | Нет |  |  |  | Нет |  |  |  | Нет |  |  |  | Нет |  |  |  | Нет |  |  |  | Нет |  |  |  | Нет |  |  |  | 2 | 977.7 |  |  | счет регионального оператора (по решению ОМС) | Не выбран не один из представленных |  |  |  |  | Нет | [5 empty] | Ленточный |  | Бетон | 217 | кв.м |  |  |  | Нет |  | Да | 465 | Бетон |  | Смешанный | Железо-бетонные плиты | 2.2 | 984 | Сборно-монолитные плиты | Железобетонные сборные и монолитные |  | 596 |  |  | 0.4 | Железо-бетонные панели |  | Окраска - по штукатурке (по бетону) - известковым составом |  | 1090 | Нет |  | Да | 780 | Отвердевающая мастика |  |  |  | Нет | [5 empty] | Да | 25 | 80 | Металлопластик |  | Нет |  | 2 | 6 | Металл без утеплителя |  | Нет |  | Армированный бетон |  | 117 | 0.8 | Нет |  | Скатная | 2 | Металл |  | Нет |  | Керамзит или шлак |  | Нет |  | Асбестоцементные листы и волнистый шифер |  | 715 | Нет |  | Наружный организованный |  | Оцинкованная сталь |  | 92 |  |  | 6 | 93 |  |  | Нет | [25 empty] | 250 | 1 | 1 | 50 | 330 | Закрытая | Аллюминий | Нет |  | 270 | Нет |  | Нет | [5 empty] | Установлен(ы) | 1 |  |  |  |  | Нет |  | Имеется |  |  | Центральное | 1 | Черная сталь |  | 220 |  |  | 18 | Чугун |  |  |  | Установлен(ы) | 1 |  |  |  |  | Да | 4 | Чугун |  | 230 |  |  | Центральное | 1 | 290 |  |  | Да | Центральное (сетевой природный газ) |  |  |  | 1 | 1 | Открытая | Горизонтальная | Черная сталь |  | 580 |  |  | 52 | Сталь |  |  |  | Да | 1 | [17 empty] | Да | Центральное |  |  |  | 1 | 1 | Черная сталь |  | 440 |  |  | 36 | Латунь |  |  |  | Установлен(ы) | 1
354068, - городкурорт Сочи, г Сочи, Пасечная ул. 43 | - городкурорт Сочи | 743166609 | г Сочи, Пасечная ул. 43 | Нет |  | Нет | [5 empty] | Нет |  | Типовой | Группа II | 1976 |  |  | 210 | Нет |  |  | Нет |  |  |  | 590 | 15 | 15 | 120 | 5 | 5 | 1 | 2058.7 | 103 | 1654.4 | 103 | 1654.4 |  | Да | 103 | 1654.4 |  | Нет |  |  |  | Нет |  |  |  | Нет |  |  |  | Нет |  |  |  | Нет |  |  |  | Нет |  |  |  | Нет |  |  |  | Нет |  |  |  | 2 | 404.3 |  |  | счет регионального оператора (по решению ОМС) | УО | ООО ""УК ""РЭО-7"" | Решение общего собрания собственников помещений в МКД | 5 | 17.12.2009 | Нет |  |  | Нет |  |  | Ленточный |  | Бетон | 225 | кв.м |  |  |  | Нет |  | Нет | [13 empty] | 0.4 | Железо-бетонные панели |  | Окраска - по штукатурке (по бетону) - известковым составом |  | 1156 |  |  | Да | 1400 | Отвердевающая мастика |  |  |  | Нет | [5 empty] | Да | 10 | 20 | Дерево - твердых пород |  | Нет |  | 2 | 6 | Металл без утеплителя |  | Нет |  | Армированный бетон |  | 120 | 1 | Нет |  | Скатная | 2 | Сборные железобетонные элементы |  | Нет |  | Керамзит или шлак |  | Нет |  | Оцинкованная сталь |  | 718 | Нет |  | Наружный неорганизованный |  | Оцинкованная сталь |  | 120 |  |  | 6 | 60 |  |  | Нет | [25 empty] | 170 | 1 | 1 | 10 | 1100 | Закрытая | Аллюминий | Нет |  | 550 | Нет |  | Нет |  |  |  | Нет |  | Требуется установка | [5 empty] | Нет |  | Имеется |  |  | Центральное | 1 | Черная сталь |  | 250 |  |  | 50 | Латунь | [9 empty] | Да | 8 | Чугун |  | 270 |  |  | Центральное | 1 | 200 |  |  | Да | Центральное (сетевой природный газ) |  | Газ |  | 1 | 1 | Открытая | Горизонтальная | Черная сталь |  | 950 |  |  | 55 | Латунь | [22 empty] | Да | Центральное |  |  |  | 1 | 1 | Черная сталь |  | 400 |  |  | 32 | Латунь
- городкурорт Сочи, г Сочи, Пасечная ул. 47 | - городкурорт Сочи | 100000838 | г Сочи, Пасечная ул. 47 | [12 empty] | 2018 |  |  | 145 | [7 empty] | 773 | 50 | 51 | 125 | 14 | 14 | 1 | 9697.1 | 178 | 8337.8 | 145 | 6626.3 | 145 | Да | 145 | 6626.3 | 145 | Нет | [11 empty] | Да | 33 | 1711.5 | 33 | Да | 33 | 1711.5 | 33 | [12 empty] | 0 | 1359.3 |  |  |  | УК | [10 empty] | Монолитная плита по свайному основанию |  | Железобетон | 773 | кв.м | [5 empty] | Да | 770 | Бетон |  | Бетон |  | 2 | 770 | Сборно-монолитные плиты | Железобетонные сборные и монолитные |  | 770 |  |  | 0.3 | Железо-бетонный или стальной каркас с кирпичным (мелкоблочным) заполнением |  | Окраска - по штукатурке (по бетону) - полимерным составом |  | 3675 |  |  | Нет | [11 empty] | Да | 20 | 25 | Металлопластик |  |  |  | 5 | 12 | Металлопластик |  |  |  | Смешанный | Бетон,тротуарная плитка | 125 | 1 |  |  | Скатная | 1 | Дерево | сборные железобетонные настилы, дерево | [6 empty] | Металлопрофиль (металлочерепица) |  | 855 |  |  | Внутренний |  | Оцинкованная сталь |  |  |  |  | 6 | 252 |  |  | Да | 2 | Да | 1 | 400 |  | 14 | 2018 | [5 empty] | 2043 | Да | 1 | 800 |  | 14 | 2018 | [5 empty] | 2043 | 380 | 1 | 1 | 1 | 800 | Закрытая | Медь |  |  | 400 |  |  | Да | 400 | Закрытая | Медь |  |  | Установлен(ы) | 1 | [9 empty] | Центральное | 1 | Металлополимер |  | 400 |  |  | 178 | Металлополимер |  |  |  | Установлен(ы) | 1 |  |  |  |  | Да | 1 | Пластик |  | 400 |  |  | Центральное | 1 | 400 |  |  | Да | Автономная котельная |  | Газ |  | 51.2 | 1 | Открытая | Вертикальная | Металлополимер |  | 400 |  |  | 178 | Металлополимер |  |  |  | Да | 1 | [6 empty] | Установлен(ы) | 1 | [9 empty] | Да | Автономная котельная |  | Газ
354068, - городкурорт Сочи, г Сочи, Пасечная ул. 61/2 | - городкурорт Сочи | 99996335 | г Сочи, Пасечная ул. 61/2 | Да | 4896 | Нет |  |  | 4896 |  |  | Нет |  | Индивидуальный | Группа I | 1994 |  |  | 250 | Нет |  |  | Нет |  |  |  | 1000 | 35.4 | 35.4 | 100 | 14 | 14 | 4 | 14580.2 | 215 | 14093.03 | 215 | 14093.03 | 215 | Да | 102 | 6630 | 102 | Да | 113 | 7463.03 | 113 | Нет |  |  |  | Нет |  |  |  | Нет |  |  |  | Нет |  |  |  | Нет |  |  |  | Нет |  |  |  | Нет |  |  |  | 4 | 487.17 | 04.12.1996 |  | специальный счет, владельцем которого является ТСЖ | Непосредственное управление |  | Решение общего собрания собственников помещений в МКД | 4 | 12.08.2011 | Нет |  |  | Нет |  |  | Свайный |  | Железобетон | 20000 | м3 |  |  |  | Нет |  | Нет | [13 empty] | 0.4 | Железо-бетонные панели |  | Штукатурка - иная |  | 600 | Нет |  | Нет | [5 empty] | Нет | [5 empty] | Нет | [6 empty] | 4 | 8 | Металл без утеплителя |  | Нет |  | Армированный бетон |  | 100 | 1 | Нет |  | Плоская |  |  |  | Нет |  | Смешанный | керамзит, минеральная вата | Нет |  | Рулонные материалы (в 3-4 слоя) |  | 1000 | Нет |  | Наружный организованный |  | Оцинкованная сталь |  |  | Нет |  | 8 | 120 | Нет |  | Да | 4 | Да | 4 | 320 | 4 | 14 | 1996 | Да | 3 | 2016 | Нет |  | 2023 | Нет | [11 empty] | 100 | 5 | 5 | 12 | 1100 | Закрытая | Медь | Да | 2002 | 1600 | Да | 2002 | Да | 800 | Открытая | Медь | Да | 2002 | Требуется установка | [5 empty] | Нет |  | Имеется |  |  | Центральное | 1 | Черная сталь |  | 800 | Нет |  | 120 | Смешанный | чугун,сталь,латунь | Нет |  | Установка не требуется |  |  | Имеется |  |  | Да | 1 | Чугун |  | 170 | Нет |  | Отсутствует |  |  |  |  | Да | Центральное (сетевой природный газ) |  | Газ |  | 2 | 1 | Открытая | Горизонтальная | Черная сталь |  | 1000 | Нет |  | 300 | Смешанный | пластик, сталь | Нет |  | Да | 1 | Нет |  | Нет |  |  |  | Требуется установка | [5 empty] | Нет |  | Имеется |  |  | Да | Центральное |  |  |  | 2 | 1 | Черная сталь |  | 1100 | Нет |  | 200 | Сталь |  | Нет |  | Требуется установка | [5 empty] | Нет
354068, - городкурорт Сочи, г Сочи, Пасечная ул. 61/1 | - городкурорт Сочи | 743167393 | г Сочи, Пасечная ул. 61/1 | Да | 4896 | Да |  | 23:49:0202019:1002 | 4896 |  |  | Нет |  | Индивидуальный | Группа I | 1986 |  |  | 400 | Да | 48 | 10.11.1988 | Нет |  |  |  | 1400 | 35.4 | 35.4 | 200 | 14 | 14 | 4 | 13801.5 | 200 | 12916.14 | 200 | 12916.14 | 200 | Да | 106 | 6656 | 106 | Да | 94 | 6260.14 | 94 | Нет |  |  |  | Нет |  |  |  | Нет |  |  |  | Нет |  |  |  | Нет |  |  |  | Нет |  |  |  | Нет |  |  |  | 4 | 885.36 | 04.12.1996 |  | счет регионального оператора (по решению ОМС) | Непосредственное управление | ООО ""УК ""РЭО-10"" | Решение общего собрания собственников помещений в МКД | 4 | 12.08.2011 | Нет |  |  | Нет |  |  | Свайный |  | Железобетон | 20000 | м3 |  |  |  | Нет |  | Нет | [13 empty] | 0.4 | Железо-бетонные панели |  | Окраска - по штукатурке (по бетону) - известковым составом |  | 9074 | Нет |  | Да | 3500 | Отвердевающая мастика |  |  |  | Нет | [5 empty] | Да | 130 | 260 | Металлопластик |  | Нет |  | 4 | 8 | Металл без утеплителя |  | Нет |  | Армированный бетон |  | 200 | 1 | Нет |  | Плоская |  |  |  | Нет |  | Керамзит или шлак |  | Нет |  | Рулонные материалы (в 3-4 слоя) |  | 1470 | Нет |  | Наружный организованный |  | Оцинкованная сталь |  |  | Нет |  | 8 | 300 | Нет |  | Да | 4 | Да | 3 | 400 | 4 | 12 | 1986 | Да | 3 | 2013 | Нет |  | 2038 | Да | 1 | 630 |  | 12 | 1986 | Да | 1 | 2020 |  |  | 2045 | 100 | 5 | 5 | 12 | 1100 | Закрытая | Медь |  |  | 1500 |  |  | Да | 1000 | Открытая | Медь |  |  | Требуется установка | [5 empty] | Нет |  | Имеется |  |  | Центральное | 1 | Черная сталь |  | 800 | Нет |  | 120 | Смешанный | чугун,сталь,латунь | Нет |  | Установка не требуется |  |  | Имеется |  |  | Да | 1 | Чугун |  | 700 | Нет |  | Отсутствует |  |  |  |  | Да | Центральное (сетевой природный газ) |  | Газ |  | 2 | 1 | Открытая | Вертикальная | Черная сталь |  | 1500 | Нет |  | 300 | Смешанный | пластик | Нет |  | Да | 1 | Нет |  | Нет |  |  |  | Требуется установка | [5 empty] | Нет |  | Имеется |  |  | Да | Центральное |  |  |  | 2 | 1 | Черная сталь |  | 1600 | Нет |  | 200 | Смешанный | Сталь, бронза | Нет |  | Требуется установка | [5 empty] | Нет
354068, - городкурорт Сочи, г Сочи, Пасечный пер. 1 | - городкурорт Сочи | 743168645 | г Сочи, Пасечный пер. 1 | Нет |  | Нет | [5 empty] | Нет |  |  |  | 1967 |  |  | 100 | Да | 46 | 18.04.2005 | Нет |  |  |  | 514.7 | 11.23 | 14 | 106.9 | 3 | 4 | 2 | 1600.4 | 73 | 1255.8 | 73 | 1255.8 |  | Да | 73 | 1255.8 |  | Нет |  |  |  | Нет |  |  |  | Нет |  |  |  | Нет |  |  |  | Нет |  |  |  | Нет |  |  |  | Нет |  |  |  | Нет |  |  |  | 2 | 344.6 |  |  | счет регионального оператора (по решению ОМС) | Не выбран не один из представленных |  |  |  |  | Нет | [5 empty] | Ленточный |  | Бетон | 250 | кв.м |  |  |  | Нет |  | Нет | [13 empty] | 0.45 | Кирпич |  | Окраска - по штукатурке (по бетону) - кремнийорганическими красками |  | 972 | Да | 2019 | Нет | [5 empty] | Нет | [5 empty] | Да | 10 | 20 | Металлопластик |  | Да | 2019 | 2 | 5 | Металл |  | Да | 2019 | Армированный бетон |  | 107 | 1 | Нет |  | Скатная | 2 | Дерево |  | Нет |  | Керамзит или шлак |  | Нет |  | Металлопрофиль (металлочерепица) |  | 617 | Да | 2019 | Наружный организованный |  | Оцинкованная сталь |  | 107 | Да | 2019 | 8 | 96 | Да | 2019 | Нет | [25 empty] | 100 | 1 | 1 | 3 | 1100 | Закрытая | Аллюминий | Нет |  | 550 | Нет | [5 empty] | Нет |  | Требуется установка | [5 empty] | Нет |  | Имеется |  |  | Центральное | 1 | Металлополимер |  | 250 |  |  | 10 | Сталь | [9 empty] | Да | 2 | Пластик |  | 250 |  |  | Центральное | 1 | 159 |  |  | Да | Центральное (сетевой природный газ) |  |  |  | 1 | 1 | Открытая | Горизонтальная | Металлополимер |  | 800 | Да | 2019 | 85 | Сталь |  | Да | 2019 | [8 empty] | Установлен(ы) | 1 | [9 empty] | Да | Центральное |  |  |  | 1 | 1 | Металлополимер |  | 250 | Да | 2019 | 38 | Латунь |  | Да | 2019
354068, - городкурорт Сочи, г Сочи, Пасечный пер. 3 | - городкурорт Сочи | 743168846 | г Сочи, Пасечный пер. 3 | Нет |  | Нет |  |  | 425.3 |  |  | Нет |  | Типовой | Группа II | 1963 |  |  | 30 | Нет |  |  | Нет |  |  |  | 425.3 | 9 | 9 | 40 | 2 | 2 | 1 | 425.3 | 10 | 352 | 10 | 352 | 12 | Да | 6 | 228.8 | 6 | Да | 4 | 123.2 | 6 | Нет |  |  |  | Нет |  |  |  | Нет |  |  |  | Нет |  |  |  | Нет |  |  |  | Нет |  |  |  | Нет |  |  |  | 1 | 73.3 | 09.12.2003 |  |  | Не выбран не один из представленных |  |  |  |  | Нет | [5 empty] | Ленточный |  | Бетон | 1 | м3 |  |  |  | Нет |  | Нет | [13 empty] | 0.4 | Кирпич |  | Окраска - по штукатурке (по бетону) - известковым составом |  | 110 | Нет |  | Нет | [5 empty] | Нет | [5 empty] | Нет | 300 | 600 | Дерево - твердых пород |  | Нет |  | 1 | 1 | Отсутствует |  | Нет |  | Армированный бетон |  | 70 | 1 | Нет |  | Скатная | 2.1 | Металл |  | Нет |  | Керамзит или шлак |  | Нет |  | Асбестоцементные листы и волнистый шифер. |  | 90 | Нет |  | Наружный неорганизованный | [10 empty] | Нет | [25 empty] | 33 | 1 | 1 | 1 | 1100 | Закрытая | Аллюминий | Нет |  | 550 | Нет |  | Нет |  | Открытая | Алюминий. | Нет |  | Установлен(ы) | 1 |  |  | Нет | 2013 | Нет |  | Имеется |  |  | Центральное | 1 | Черная сталь |  | 120 | Нет |  | 5 | Сталь |  | Нет |  | Установлен(ы) | 1 |  |  | Нет | 2013 | Да | 1 | Чугун |  | 120 | Нет |  | Центральное (сетевой природный газ) | 1 | 120 | Нет |  | Нет | [37 empty] | Нет
354068, - городкурорт Сочи, г Сочи, Пасечный пер. 5 | - городкурорт Сочи | 743168868 | г Сочи, Пасечный пер. 5 | Нет |  | Нет | [5 empty] | Нет |  | Типовой | Группа II | 1952 |  |  |  | Нет |  |  | Нет |  |  |  | 312 | 6 | 9 | 74 | 2 | 3 | 1 | 393.6 | 10 | 333.6 | 10 | 333.6 |  | Да | 10 | 333.6 |  | Нет |  |  |  | Нет |  |  |  | Нет |  |  |  | Нет |  |  |  | Нет |  |  |  | Нет |  |  |  | Нет |  |  |  | Нет |  |  |  | 1 | 60 |  |  | счет регионального оператора (по решению ОМС) | Не выбран не один из представленных |  |  |  |  | Нет | [5 empty] | Ленточный |  | Бетон | 60 | м3 |  |  |  | Нет |  | Нет | [13 empty] | 0.4 | Мелкоблочные |  | Окраска - по штукатурке (по бетону) - известковым составом |  | 350 | Нет |  | Нет | [5 empty] | Нет | [5 empty] | Да | 1 | 3 | Дерево - твердых пород |  | Нет |  | 1 | 3 | Металл с утеплителем |  | Нет |  | Армированный бетон |  | 70 | 1 | Нет |  | Скатная | 2 | Дерево |  | Нет |  | Керамзит или шлак |  | Нет |  | Асбестоцементные листы и волнистый шифер |  | 374 | Нет |  | Наружный неорганизованный | [10 empty] | Нет | [25 empty] | 30 | 1 | 1 | 2 | 100 | Закрытая | Аллюминий | Нет |  | 50 | Нет |  |  |  | Открытая | Алюминий. | Нет |  | Требуется установка | [5 empty] | Нет |  | Имеется |  |  | Центральное | 1 | Черная сталь |  | 70 |  |  | 10 | Латунь | [9 empty] | Да | 1 | Чугун |  | 80 |  |  | Центральное | 1 | 60 |  |  | Нет | [37 empty] | Нет
354068, - городкурорт Сочи, г Сочи, Пасечный пер. 12 | - городкурорт Сочи | 743168752 | г Сочи, Пасечный пер. 12 | Нет |  | Нет |  |  | 1600 |  |  | Нет |  | Типовой | Группа III | 1955 |  |  | 45 | Нет |  |  | Нет |  |  |  | 896 | 9 | 9 | 106 | 3 | 3 | 2 | 754 | 11 | 646.04 | 10 | 456.8 | 7 | Да | 6 | 274.08 | 6 | Да | 4 | 182.72 | 1 | Нет |  |  |  | Нет |  |  |  | Да | 1 | 189.24 | 1 | Нет |  |  |  | Да | 1 | 189.24 | 1 | Нет |  |  |  | Нет |  |  |  | 2 | 107.96 | 24.12.1999 |  | счет регионального оператора (по решению ОМС) | Не выбран не один из представленных |  |  |  |  | Нет | [5 empty] | Ленточный |  | Бетон | 265 | м3 |  |  |  | Нет |  | Нет | [13 empty] | 0.4 | Железо-бетонные панели |  | Окраска - по штукатурке (по бетону) - известковым составом |  | 400 | Нет |  | Нет | [5 empty] | Нет | [5 empty] | Да | 10 | 15 | Дерево - хвойных пород |  | Нет |  | 2 | 6.4 | Металл без утеплителя |  | Нет |  | Армированный бетон |  | 106 | 1 | Нет |  | Скатная | 2 | Металл |  | Нет |  | Керамзит или шлак |  | Нет |  | Асбестоцементные листы и волнистый шифер. |  | 350 | Нет |  | Наружный неорганизованный | [10 empty] | Нет | [25 empty] | 33 | 1 | 1 | 1 | 1100 | Закрытая | Аллюминий | Нет |  | 550 | Нет |  | Нет |  | Открытая | Алюминий. | Нет |  | Требуется установка | [5 empty] | Нет |  | Имеется |  |  | Центральное | 2 | Черная сталь |  | 385 | Нет |  | 30 | Чугун |  | Нет |  | Необходима установка | [5 empty] | Да | 1 | Чугун |  | 250 | Нет |  | Центральное (сетевой природный газ) | 2 | 201 | Нет |  | Да | Внешняя котельная |  |  |  | 4.5 | 1 | Закрытая | Горизонтальная | Черная сталь |  | 420 | Нет |  | 30 | Чугун |  | Нет |  | Нет |  |  |  | Нет |  |  |  | Требуется установка | [5 empty] | Нет |  | Имеется |  |  | Да | Водогрейная колонка
354000, - городкурорт Сочи, г Сочи, Первомайская ул. 2 | - городкурорт Сочи | 743169396 | г Сочи, Первомайская ул. 2 | Нет |  | Нет | [5 empty] | Нет |  |  |  | 1938 |  |  |  | Нет |  |  | Нет |  |  |  | 391 | 9 | 9 | 80 | 3 | 3 | 1 | 588.4 | 12 | 558.4 | 12 | 558.4 |  | Да | 11 | 508.7 |  | Да | 1 | 49.7 |  | Нет |  |  |  | Нет |  |  |  | Нет |  |  |  | Нет |  |  |  | Нет |  |  |  | Нет |  |  |  | Нет |  |  |  | 1 | 30 |  |  | счет регионального оператора (по решению ОМС) | Не выбран не один из представленных |  |  |  |  | Нет | [5 empty] | Ленточный |  | Бетон | 70 | м3 |  |  |  | Нет |  | Нет | [13 empty] | 0.4 | Мелкоблочные |  | Окраска - по штукатурке (по бетону) - известковым составом |  | 540 | Да | 2011 | Нет | [5 empty] | Нет | [5 empty] | Да | 2 | 5 | Дерево - хвойных пород |  | Нет |  | 2 | 6 | Металл |  | Нет |  | Армированный бетон |  | 70 | 1 | Да | 2011 | Скатная | 2.3 | Дерево |  | Да | 2010 | Керамзит или шлак |  | Да | 2011 | Металлопрофиль (металлочерепица) |  | 468 | Да | 2011 | Наружный организованный |  | Оцинкованная сталь |  | 90 | Да | 2011 | 6 | 60 | Да | 2011 | Нет | [25 empty] | 40 | 1 | 1 | 3 | 400 | Закрытая | Аллюминий | Нет |  | 170 | Нет |  | Нет | [11 empty] | Нет |  | Имеется |  |  | Центральное | 1 | Черная сталь |  | 120 |  |  | 13 | Сталь | [9 empty] | Да | 1 | Чугун |  | 120 |  |  | Центральное | 1 | 100 |  |  | Да | Центральное (сетевой природный газ) |  |  |  | 0.1 | 1 | Открытая | Горизонтальная | Черная сталь |  | 350 |  |  | 45 | Сталь | [22 empty] | Да | Центральное |  |  |  | 0.1 | 1 | Черная сталь |  | 160 |  |  | 15 | Сталь
354000, - городкурорт Сочи, г Сочи, Первомайская ул. 2А | - городкурорт Сочи | 99996894 | г Сочи, Первомайская ул. 2А | Нет |  | Нет |  |  | 2500 |  |  | Нет |  | Индивидуальный | Группа I | 2001 |  |  | 40 | Нет |  |  | Нет |  |  |  | 1500 | 23 | 23 | 70 | 7 | 7 | 1 | 2614.5 | 20 | 2314.5 | 19 | 2014.5 | 19 | Да | 19 | 2014.5 | 19 | Нет |  |  |  | Нет |  |  |  | Нет |  |  |  | Да | 1 | 300 | 1 | Да | 1 | 300 | 1 | Нет |  |  |  | Нет |  |  |  | Нет |  |  |  | 1 | 300 | 01.01.2014 |  |  | Не выбран не один из представленных |  |  |  |  | Нет | [5 empty] | Ленточный |  | Бетон | 1000 | м3 |  |  |  | Нет |  | Нет | [13 empty] | 0.25 | Железо-бетонные панели |  | Окраска - по штукатурке (по бетону) - смешанная |  | 300 | Нет |  | Нет | [5 empty] | Нет | [5 empty] | Нет | [6 empty] | 2 | 4 | Металл без утеплителя |  | Нет |  | Армированный бетон |  | 100 | 1 | Нет |  | Скатная | 2 | Металл |  | Нет |  | Керамзит или шлак |  | Нет |  | Рулонные материалы (в 3-4 слоя) |  | 600 | Нет |  | Наружный организованный |  | Черная окрашенная сталь |  |  | Нет |  | 4 | 60 | Нет |  | Нет | [25 empty] | 100 | 1 | 1 | 1 | 800 | Открытая | Медь | Нет |  | 850 | Нет |  | Нет | [5 empty] | Установка не требуется |  |  | Имеется |  |  | Нет |  | Имеется |  |  | Центральное | 1 | Черная сталь |  | 1000 | Нет |  | 40 | Пластик |  | Нет |  | Установка не требуется |  |  | Имеется |  |  | Да | 1 | Чугун |  | 600 | Нет |  | Центральное (сетевой природный газ) | 1 | 600 | Нет |  | Да | Квартирные котлы | [36 empty] | Да | Квартирный двухконтурный котел |  | Газ
354000, - городкурорт Сочи, г Сочи, Первомайская ул. 3А | - городкурорт Сочи | 99996895 | г Сочи, Первомайская ул. 3А | Нет |  | Нет |  |  | 700 |  |  | Нет |  | Типовой | Группа II | 1958 |  |  | 20 | Нет |  |  | Нет |  |  |  | 694.9 | 6 | 6 | 50 | 2 | 2 | 2 | 694.9 | 12 | 691.4 | 12 | 691.4 | 12 | Да | 11 | 634.4 | 11 | Да | 1 | 57 | 1 | Нет |  |  |  | Нет |  |  |  | Нет |  |  |  | Нет |  |  |  | Нет |  |  |  | Нет |  |  |  | Нет |  |  |  | 1 | 3.5 | 01.01.2001 |  |  | Не выбран не один из представленных |  |  |  |  | Нет | [5 empty] | Ленточный |  | Железобетон | 400 | м3 |  |  |  | Нет |  | Нет | [13 empty] | 0.25 | Железо-бетонные панели |  | Окраска - по штукатурке (по бетону) - смешанная |  | 200 | Нет |  | Нет | [5 empty] | Нет | [5 empty] | Нет | [6 empty] | 2 | 4 | Металл без утеплителя |  | Нет |  | Армированный бетон |  | 50 | 1 | Нет |  | Скатная | 1.5 | Металл |  | Нет |  | Керамзит или шлак |  | Нет |  | Черная окрашенная сталь |  | 300 | Нет |  | Наружный организованный |  | Черная окрашенная сталь |  |  | Нет |  | 4 | 24 | Нет |  | Нет | [25 empty] | 30 | 1 | 1 | 1 | 130 | Открытая | Медь | Нет |  | 140 | Нет |  | Нет | [5 empty] | Требуется установка | [5 empty] | Нет |  | Имеется |  |  | Центральное | 1 | Черная сталь |  | 200 | Нет |  | 10 | Сталь |  | Нет |  | Необходима установка | [5 empty] | Да | 1 | Чугун |  | 200 | Нет |  | Центральное (сетевой природный газ) | 1 | 200 | Нет |  | Да | Внешняя котельная |  |  |  | 2 | 1 | Закрытая | Вертикальная | Черная сталь |  | 200 | Нет |  | 10 | Сталь |  | Нет |  | Нет |  |  |  | Нет |  |  |  | Требуется установка | [5 empty] | Нет |  | Имеется |  |  | Да | Внешняя котельная |  |  |  | 2 | 1 | Черная сталь |  | 200 | Нет |  | 20 | Сталь |  | Нет |  | Требуется установка | [5 empty] | Нет
354000, - городкурорт Сочи, г Сочи, Первомайская ул. 5 | - городкурорт Сочи | 743169929 | г Сочи, Первомайская ул. 5 | Нет |  | Нет |  |  | 6000 |  |  | Нет |  | Индивидуальный | Группа II | 2011 |  |  | 100 | Нет |  |  | Нет |  |  |  | 462 | 48 | 48 | 120 | 14 | 14 | 1 | 8000 | 85 | 7751.6 | 67 | 6735 | 67 | Да | 67 | 6735 | 67 | Нет |  |  |  | Нет |  |  |  | Нет |  |  |  | Да | 18 | 1016.6 | 18 | Да | 18 | 1016.6 | 18 | Нет |  |  |  | Нет |  |  |  | Нет |  |  |  | 1 | 248.4 | 19.11.1999 |  | счет регионального оператора (по решению ОМС) | ЖСК | ООО ""УК ""Союз-23"" | Решение общего собрания собственников помещений в МКД | 2 | 01.10.2013 | Нет |  |  | Нет |  |  | Ленточный |  | Бетон | 250 | шт. |  |  |  | Нет |  | Нет | [13 empty] | 0.3 | Кирпич |  | Окраска - по штукатурке (по бетону) - известковым составом |  | 4000 | Нет |  | Нет | [5 empty] | Нет | [5 empty] | Да | 9 | 19 | Металлопластик |  | Нет |  | 20 | 80 | Металл без утеплителя |  | Нет |  | Армированный бетон |  | 120 | 1 | Нет |  | Плоская | [7 empty] | Нет |  | Рулонные материалы (в 3-4 слоя) |  | 500 | Нет |  | Внутренний |  | Оцинкованная сталь | [8 empty] | Да | 2 | Да | 1 | 400 |  | 14 | 2011 | [5 empty] | 2036 | Да | 1 | 1000 |  | 14 | 2011 | [5 empty] | 2036 | 33 | 1 | 1 | 1 | 12 | Закрытая | Аллюминий | Нет |  | 12 | Нет |  | Нет |  | Скрытая | Алюминий. | Нет |  | Требуется установка | [5 empty] | Нет |  | Имеется |  |  | Центральное | 1 | Черная сталь |  | 640 | Нет |  | 30 | Чугун |  | Нет |  | Установлен(ы) | 1 |  |  | Да | 2011 | Да | 1 | Пластик |  | 600 | Нет |  | Центральное | 1 | 350 |  |  | Да | Квартирные котлы |  | Газ | [34 empty] | Да | Квартирный двухконтурный котел
354000, - городкурорт Сочи, г Сочи, Первомайская ул. 6 | - городкурорт Сочи | 100000134 | г Сочи, Первомайская ул. 6 | [12 empty] | 2005 |  |  | 40 | [7 empty] | 423.7 | 24 | 24 | 83 | 8 | 8 | 1 | 3867.8 | 29 | 3604.6 | 26 | 3166.1 |  | Да | 26 | 3166.1 | [13 empty] | Да | 3 | 438.5 |  | Да | 3 | 438.5 | [13 empty] | 10 | 263.2 | [14 empty] | Ленточный |  | Бетон | 150 | кв.м | [19 empty] | 0.3 | Кирпич |  | Кирпич |  | 1452 |  |  | Нет | [11 empty] | Да | 10 | 20 | Металлопластик |  |  |  | 2 | 5 | Металл |  |  |  | Бетон |  | 85 | 1 |  |  | Скатная | 2 | Сборные железобетонные элементы | [7 empty] | Металлопрофиль (металлочерепица) |  | 486 |  |  | Наружный организованный |  | Оцинкованная сталь |  | 423 |  |  | 4 | 100 |  |  | Да | 1 | Да | 1 | 400 |  | 7 | 2005 | [5 empty] | 2030 | Нет | [11 empty] | 55 | 1 | 1 | 7 | 325 | Открытая | Медь |  |  | 155 |  |  | Да | 255 | Закрытая | Медь |  |  | Установлен(ы) | 1 | [9 empty] | Центральное | 1 | Оцинкованная сталь |  | 150 |  |  | 30 | Латунь |  |  |  | Установлен(ы) | 1 |  |  |  |  | Да | 4 | Чугун |  | 150 |  |  | Центральное | 1 | 200 |  |  | Да | Квартирные котлы |  | Газ | [34 empty] | Да | Квартирный двухконтурный котел |  | Газ
354000, - городкурорт Сочи, г Сочи, Первомайская ул. 7 | - городкурорт Сочи | 99995945 | г Сочи, Первомайская ул. 7 | Нет |  | Нет |  |  | 1200 |  |  | Нет |  | Типовой | Группа II | 1939 |  |  |  | Да | 46 | 01.12.1988 | Нет |  |  |  | 150 | 3 | 3 | 70 | 1 | 1 | 1 | 81 | 2 | 70 | 2 | 70 | 2 | Да | 2 | 70 | 2 | Нет |  |  |  | Нет |  |  |  | Нет |  |  |  | Нет |  |  |  | Нет |  |  |  | Нет |  |  |  | Нет |  |  |  | Нет |  |  |  | 1 | 11 | 11.12.1996 |  |  | Непосредственное управление |  | Решение общего собрания собственников помещений в МКД | 2 | 06.11.2013 | Нет | [5 empty] | Ленточный |  | Бетон | 1 | кв.м |  |  |  | Нет |  | Нет | [13 empty] | 0.3 | Кирпич |  | Окраска - по штукатурке (по бетону) - известковым составом |  | 100 | Нет |  | Нет | [5 empty] | Нет | [6 empty] | 6 | 12 | Дерево - хвойных пород |  | Нет |  | 1 | 2 | Металл без утеплителя |  | Нет |  | Армированный бетон |  | 70 | 1 | Нет |  | Скатная |  | Металл |  | Нет |  | Керамзит или шлак |  | Нет |  | Асбестоцементные листы и волнистый шифер. |  | 90 | Нет |  | Наружный организованный |  | Оцинкованная сталь |  |  | Нет |  | 2 | 9.2 | Нет |  | Нет | [25 empty] | 33 | 1 | 1 | 1 | 12 | Закрытая | Аллюминий | Нет |  | 12 | Нет |  |  |  | Скрытая | Алюминий. | Нет |  | Требуется установка | [5 empty] | Нет |  | Имеется |  |  | Отсутствует | [17 empty] | Нет | [6 empty] | Баллонный газ |  |  |  |  | Нет | [37 empty] | Нет
354000, - городкурорт Сочи, г Сочи, Первомайская ул. 11 | - городкурорт Сочи | 743168951 | г Сочи, Первомайская ул. 11 | Нет |  | Нет |  |  | 9531 |  |  | Нет |  | Индивидуальный | Группа I | 2008 |  |  | 200 | [7 empty] | 595 | 48 | 48 | 100 | 16 | 16 | 1 | 9531 | 111 | 8832 | 108 | 5832 | 108 | Да | 108 | 5832 | 108 | Нет |  |  |  | Нет |  |  |  | Нет |  |  |  | Да | 3 | 3000 | 3 | Да | 3 | 3000 | 3 | Нет |  |  |  | Нет |  |  |  | Нет |  |  |  | 16 | 699 | 29.12.1999 |  | специальный счет, владельцем которого является ТСЖ | Не выбран не один из представленных |  | Решение общего собрания собственников помещений в МКД | 3 | 09.10.2013 | Нет | [5 empty] | Ленточный |  | Железобетон | 500 | кв.м |  |  |  | Нет |  | Нет | [13 empty] | 0.4 | Железо-бетонные панели |  | Облицовка - керамическая или цементная офактуренная плитка |  | 2000 | Нет |  | Нет | [5 empty] | Нет | [5 empty] | Да | 32 | 64 | Металлопластик |  | Нет |  | 2 | 6 | Металл без утеплителя |  | Нет |  | Армированный бетон |  | 100 | 1 | Нет |  | Плоская |  | Металл |  | Нет |  | Керамзит или шлак |  | Нет |  | Рулонные материалы (в 3-4 слоя) |  | 595 | Нет |  | Внутренний |  | Асбоцементные |  |  | Нет |  | 4 | 192 | Нет |  | Да | 2 | Да | 1 | 1000 | 1.8 | 16 | 2008 | Нет |  |  | Нет |  | 2033 | Да | 1 | 3000 | 1.8 | 16 | 2008 | Нет |  |  | Нет |  | 2033 | 150 | 1 | 1 | 1 | 1000 | Открытая | Медь | Нет |  | 200 | Нет |  | Да | 1000 | Открытая | Медь | Нет |  | Установлен(ы) | 1 |  |  |  |  | Нет |  | Имеется |  |  | Центральное | 1 | Черная сталь |  | 200 | Нет |  | 20 | Сталь |  | Нет |  | Установлен(ы) | 1 |  |  |  |  | Да | 1 | Пластик |  | 200 | Нет |  | Центральное (сетевой природный газ) | 1 | 200 | Нет |  | Да | Квартирные котлы |  | Газ | [34 empty] | Да | Квартирный двухконтурный котел |  | Газ
354000, - городкурорт Сочи, г Сочи, Первомайская ул. 13 | - городкурорт Сочи | 99996475 | г Сочи, Первомайская ул. 13 | Нет |  | Нет |  |  | 9531 |  |  | Нет |  | Индивидуальный | Группа I | 2008 |  |  | 200 | Нет |  |  | Нет |  |  |  | 595 | 48 | 48 | 100 | 16 | 16 | 1 | 9531 | 111 | 8832 | 108 | 5832 | 108 | Да | 108 | 5832 | 108 | Нет |  |  |  | Нет |  |  |  | Нет |  |  |  | Да | 3 | 3000 | 3 | Да | 3 | 3000 | 3 | Нет |  |  |  | Нет |  |  |  | Нет |  |  |  | 16 | 699 | 01.01.2001 |  | специальный счет, владельцем которого является ТСЖ | Не выбран не один из представленных |  |  |  |  | Нет | [5 empty] | Ленточный |  | Железобетон | 1 | м3 |  |  |  | Нет |  | Нет | [13 empty] | 0.4 | Железо-бетонные панели |  | Облицовка - керамическая или цементная офактуренная плитка |  | 2000 | Нет |  | Нет | [5 empty] | Нет | [5 empty] | Да | 32 | 64 | Металлопластик |  | Нет |  | 2 | 6 | Металл без утеплителя |  | Нет |  | Армированный бетон |  | 100 | 1 | Нет |  | Плоская |  |  |  | Нет |  | Керамзит или шлак |  | Нет |  | Рулонные материалы (в 3-4 слоя) |  | 595 | Нет |  | Внутренний |  | Асбоцементные |  |  | Нет |  | 4 | 192 | Нет |  | Да | 2 | Да | 1 | 1000 | 1.8 | 16 | 2008 | Нет |  |  | Нет |  | 2033 | Да | 1 | 3000 | 1.8 | 16 | 2008 | Нет |  |  | Нет |  | 2033 | 150 | 1 | 1 | 1 | 1000 | Открытая | Медь | Нет |  | 200 | Нет |  | Да | 1000 | Открытая | Медь | Нет |  | Установлен(ы) | 1 |  | Имеется | Нет | 2008 | Нет |  | Имеется |  |  | Центральное | 1 | Черная сталь |  | 200 | Нет |  | 20 | Сталь |  | Нет |  | Установлен(ы) | 1 |  | Имеется | Нет | 2008 | Да | 1 | Пластик |  | 200 | Нет |  | Центральное (сетевой природный газ) | 1 | 200 | Нет |  | Да | Квартирные котлы | [36 empty] | Да | Квартирный двухконтурный котел |  | Газ
354000, - городкурорт Сочи, г Сочи, Первомайская ул. 18 корп. Б | - городкурорт Сочи | 743169303 | г Сочи, Первомайская ул. 18 корп. Б | Нет |  | Нет | [5 empty] | Нет |  | Индивидуальный | Группа III | 1953 | [6 empty] | Нет |  |  |  | 227.5 | 5 | 6 | 90 | 2 | 3 | 1 | 379.5 | 6 | 350.5 | 6 | 350.5 |  | Да | 6 | 350.5 |  | Нет |  |  |  | Нет |  |  |  | Нет |  |  |  | Нет |  |  |  | Нет |  |  |  | Нет |  |  |  | Нет |  |  |  | Нет |  |  |  | 2 | 29 | 14.11.1994 |  | счет регионального оператора (по решению ОМС) | Непосредственное управление |  |  |  |  | Нет | [5 empty] | Свайный |  | Бетон | 100 | кв.м |  |  |  | Нет |  | Да | 220 | Бетон |  | Бетонные (железобетонные) блоки |  | 2 | 320 | Плоское | Железобетон |  | 220 | Нет |  | 0.4 | Кирпич |  | Окраска - по штукатурке (по бетону) - известковым составом |  | 450 | Нет |  | Нет | [5 empty] | Нет | [5 empty] | Да | 6 | 8 | Дерево - хвойных пород |  | Нет |  | 1 | 3 | Дерево |  | Нет |  | Бетон |  | 90 | 1 | Нет |  | Скатная | 2 | Дерево |  | Нет |  | Керамзит или шлак |  | Нет |  | Асбестоцементные листы и волнистый шифер |  | 310 | Нет |  | Наружный организованный |  | Оцинкованная сталь |  | 120 |  |  | 4 | 35 |  |  | Нет | [25 empty] | 12 | 1 | 1 | 1 | 100 | Открытая | Аллюминий | Нет |  | 100 | Нет |  | Нет |  |  |  | Нет |  | Требуется установка | [5 empty] | Нет |  | Имеется |  |  | Центральное | 1 | Черная сталь |  | 70 |  |  | 7 | Сталь | [9 empty] | Да | 1 | Чугун |  | 70 |  |  | Центральное | 1 | 45 |  |  | Да | Печное (квартирное) | [36 empty] | Нет
354000, - городкурорт Сочи, г Сочи, Первомайская ул. 19 | - городкурорт Сочи | 99996409 | г Сочи, Первомайская ул. 19 | Да | 3554 | Да | 3554 | 23:49:0204018:1010 | 3554 | 46989 |  | Нет |  | Индивидуальный | Группа I | 2010 |  |  | 70 | Нет |  |  | Нет |  |  |  | 1862.1 | 68.45 | 74.25 | 198 | 23 | 23 | 3 | 35428.1 | 302 | 30896.8 | 293 | 28105.4 | 293 | Да | 293 | 28105.4 | 293 | Нет |  |  |  | Нет |  |  |  | Нет |  |  |  | Да | 8 | 2791.4 | 8 | Да | 8 | 2791.4 | 8 | Нет |  |  |  | Нет |  |  |  | Нет |  |  |  | 3 | 4532.1 | 01.02.2012 |  | специальный счет, владельцем которого является УО | УО | ООО УК "Содействие" | Решение общего собрания собственников помещений в МКД | 2 | 18.09.2017 | [6 empty] | Иной |  | Железобетон | 5657 | м3 |  |  | Буронабивные сваи, наружные монолитные | Нет |  | Да | 2036 | Иной | Железобетон | Бетонные (железобетонные) блоки |  | 3.6 | 8650 | Плоское | Железобетон |  | 2036 | Нет |  | 0.4 | Железо-бетонные панели | Керамзитобетонные блоки | Облицовка - смешанная |  | 8172 | Нет |  | Нет | [5 empty] | Нет | [5 empty] | Да | 418 | 5400 | Металлопластик |  | Нет |  | 279 | 558 | Металл без утеплителя |  | Нет |  | Иной | Бетон,тротуарная плитка | 200 | 1 | Нет |  | Плоская |  | Металл |  | Нет |  | Минеральная вата | пенополистирол | Нет |  | Иной | рулонная битумно-полимерная в 2 слоя | 1863 | Нет |  | Наружный организованный |  | Иной | чугун, пластик | 910 | Нет |  | 13 | 910 | Нет |  | Да | 6 | Да | 3 | 600 | 1.84 | 22 | 2010 | Да |  | 2017 | Да | 04.12.2017 | 2042 | Да | 3 | 1000 | 1.84 | 22 | 2010 | Да |  | 2017 | Да | 04.12.2017 | 2042 | 1500 | 2 | 2 | 8 | 6537 | Закрытая | Медь | Нет |  | 16700 | Нет |  | Да | 2500 | Скрытая | Медь | Нет |  | Установлен(ы) | 2 | 2 | [8 empty] | Центральное | 2 | Черная сталь |  | 645 | Нет |  | 18 | Чугун |  | Нет |  | Установлен(ы) | 2 |  |  |  |  | Да | 7 | Смешанный | Чугун, пластик | 65 | Нет |  | Центральное (сетевой природный газ) | 14 | 890 | Нет |  | Да | Иной | индивидуальное | Газ |  |  | 14 | [31 empty] | Да | Бойлер
354000, - городкурорт Сочи, г Сочи, Первомайская ул. 21 | - городкурорт Сочи | 99996479 | г Сочи, Первомайская ул. 21 | Нет |  | Нет |  |  | 1500 |  |  | Нет |  | Индивидуальный | Группа I | 2012 |  |  | 100 | Нет |  |  | Нет |  |  |  | 1500 | 69 | 69 | 200 | 21 | 23 | 1 | 26000.1 | 200 | 22043.7 | 200 | 22043.7 | 200 | Да | 200 | 22043.7 | 200 | Нет |  |  |  | Нет |  |  |  | Нет |  |  |  | Нет |  |  |  | Нет |  |  |  | Нет |  |  |  | Нет |  |  |  | Нет |  |  |  | 1 | 3956.4 | 01.01.2013 |  |  | Не выбран не один из представленных |  |  |  |  | Нет | [5 empty] | Свайный |  | Железобетон | 1 | м3 |  |  |  | Нет |  | Нет | [13 empty] | 0.4 | Мелкие бетонные и легкобетонные блоки |  | Облицовка - керамическая или цементная офактуренная плитка |  | 2000 | Нет |  | Нет | [5 empty] | Нет | [5 empty] | Нет | [6 empty] | 2 | 6 | Металл без утеплителя |  | Нет |  | Армированный бетон |  | 200 | 1 | Нет |  | Плоская |  |  |  | Нет |  | Пенобетон или пеностекло |  | Нет |  | Рулонные материалы (в 3-4 слоя) |  | 1500 | Нет |  | Наружный неорганизованный | [10 empty] | Да | 2 | Да | 1 | 1000 | 1.84 | 21 | 2012 | Нет |  |  | Нет |  | 2037 | Да | 1 | 3000 | 1.84 | 21 | 2012 | Нет |  |  | Нет |  | 2037 | 200 | 2 | 2 | 2 | 800 | Открытая | Медь | Нет |  | 600 | Нет |  | Да | 1200 | Открытая | Медь | Нет |  | Установка не требуется |  |  | Имеется |  |  | Нет |  | Имеется |  |  | Центральное | 1 | Металлополимер |  | 1200 | Нет |  | 100 | Пластик |  | Нет |  | Установка не требуется |  |  | Имеется |  |  | Да | 1 | Пластик |  | 1200 | Нет |  | Центральное (сетевой природный газ) | 1 | 1200 | Нет |  | Да | Квартирные котлы | [36 empty] | Да | Квартирный двухконтурный котел |  | Газ
354000, - городкурорт Сочи, г Сочи, Первомайская ул. 22 | - городкурорт Сочи | 99997226 | г Сочи, Первомайская ул. 22 | Нет |  | Нет |  |  | 200 |  |  | Нет |  | Типовой | Группа II | 1936 |  |  | 53 | Нет |  |  | Да | 24.янв | 13.01.1988 | физический износ
354000, - городкурорт Сочи, г Сочи, Первомайская ул. 27 | - городкурорт Сочи | 748667247 | г Сочи, Первомайская ул. 27 | Нет |  | Нет |  |  | 1600 |  |  | Нет |  | Типовой | Группа III | 1964 |  |  | 180 | Нет |  |  | Нет |  |  |  | 896 | 15 | 15 | 70 | 5 | 5 | 4 | 2772.38 | 60 | 1867.98 | 60 | 1867.98 | 59 | Да | 58 | 1805.71 | 58 | Да | 2 | 62.27 | 1 | Нет |  |  |  | Нет |  |  |  | Нет |  |  |  | Нет |  |  |  | Нет |  |  |  | Нет |  |  |  | Нет |  |  |  | 4 | 904.4 | 26.12.2001 |  | счет регионального оператора (по решению ОМС) | Не выбран не один из представленных |  |  |  |  | Нет | [5 empty] | Ленточный |  | Бетон | 175 | м3 |  |  |  | Нет |  | Да | 867 | Гравий (щебень) |  | Бетонные (железобетонные) блоки |  | 1.7 | 867 | Плоское | Железобетон |  | 867 | Нет |  | 0.4 | Железо-бетонные панели |  | Окраска - по штукатурке (по бетону) - известковым составом |  | 1000 | Да | 2010 | Нет | [5 empty] | Нет | [5 empty] | Да | 300 | 600 | Металлопластик |  | Да | 2010 | 4 | 12 | Металл без утеплителя |  | Да | 2010 | Армированный бетон |  | 70 | 1 | Да | 2010 | Скатная | 2 | Металл |  | Да | 2010 | Керамзит или шлак |  | Да | 2010 | Металлопрофиль (металлочерепица) |  | 1890 | Да | 2010 | Наружный организованный |  | Оцинкованная сталь |  |  | Да | 2010 | 8 | 120 | Да | 2010 | Нет | [25 empty] | 33 | 1 | 1 | 1 | 1100 | Закрытая | Аллюминий | Нет |  | 550 | Нет |  | Нет | [5 empty] | Требуется установка | [5 empty] | Нет |  | Имеется |  |  | Центральное | 1 | Черная сталь |  | 504 | Нет |  | 28 | Смешанный | чугун,сталь,латунь | Нет |  | Установлен(ы) | 1 |  |  | Да | 2010 | Да | 1 | Чугун |  | 382 | Нет |  | Центральное (сетевой природный газ) | 1 | 237 | Нет |  | Да | Внешняя котельная |  |  |  | 4.5 | 1 | Закрытая | Горизонтальная | Черная сталь |  | 1068 | Нет |  | 40 | Пластик |  | Нет |  | Нет |  |  |  | Нет |  |  |  | Установлен(ы) | 1 |  |  | Да | 2010 | Нет |  | Имеется |  |  | Да | Внешняя котельная |  |  |  | 2 | 1 | Черная сталь |  | 504 | Нет |  | 30 | Смешанный | чугун, латунь и сталь | Нет |  | Требуется установка | [5 empty] | Нет
354340, - городкурорт Сочи, г Сочи, Перелетная ул. 1 | - городкурорт Сочи | 99996636 | г Сочи, Перелетная ул. 1 | Нет |  | Нет |  |  | 200 |  |  | Нет |  | Типовой | Группа III | 1994 |  |  | 20 | Да | 82 | 27.02.2012 | Да | 61-р | 27.02.2012 | физический износ
354340, - городкурорт Сочи, г Сочи, Перелетная ул. 3 | - городкурорт Сочи | 608602784 | г Сочи, Перелетная ул. 3 | Нет |  | Нет |  |  | 761.5 |  |  | Нет |  | Индивидуальный | Группа V | 1994 |  |  | 42 | Да | 70 | 28.10.2002 | Да | 581-р | 29.12.2011 | физический износ
354340, - городкурорт Сочи, г Сочи, Перелетная ул. 5 | - городкурорт Сочи | 99996638 | г Сочи, Перелетная ул. 5 | Нет |  | Нет |  |  | 200 |  |  | Нет |  | Типовой | Группа III | 1994 |  |  | 20 | Нет |  |  | Да | 569-р | 29.12.2011 | физический износ
354340, - городкурорт Сочи, г Сочи, Перелетная ул. 7 | - городкурорт Сочи | 608604732 | г Сочи, Перелетная ул. 7 | Нет |  | Нет |  |  | 913.8 |  |  | Нет |  | Индивидуальный | Группа V | 1994 |  |  | 26 | Да | 62 | 02.03.2002 | Да | 580-р | 29.12.2011 | физический износ
354340, - городкурорт Сочи, г Сочи, Перелетная ул. 9 | - городкурорт Сочи | 609086653 | г Сочи, Перелетная ул. 9 | Нет |  | Нет |  |  | 716 |  |  | Нет |  | Индивидуальный | Группа V | 1994 |  |  | 30 | Да | 63 | 30.10.2007 | Да | 573-р | 29.12.2011 | физический износ
354340, - городкурорт Сочи, г Сочи, Перелетная ул. 11 | - городкурорт Сочи | 743170095 | г Сочи, Перелетная ул. 11 | Нет |  | Нет |  |  | 1500 |  |  | Нет |  | Типовой | Группа II | 1997 |  |  | 16 | Нет |  |  | Нет |  |  |  | 419 | 6 | 6 | 88.4 | 2 | 2 | 2 | 543.1 | 12 | 493.1 | 12 | 493.1 | 12 | Да | 8 | 328.7 | 8 | Да | 4 | 164.4 | 4 | Нет |  |  |  | Нет |  |  |  | Нет |  |  |  | Нет |  |  |  | Нет |  |  |  | Нет |  |  |  | Нет | [5 empty] | 07.11.2001 |  |  | УК |  | Решение общего собрания собственников помещений в МКД | б/н | 12.03.2009 | [6 empty] | Ленточный |  | Бетон | 419 | кв.м |  |  |  | Нет |  | Да | 419 | Уплотненный грунт |  | Бетонные (железобетонные) блоки |  | 1 | 419 | Плоское | Бетонное заполнение по металлическим балкам. |  | 419 | Нет |  | 0.4 | Шлакоблок, ракушечник |  | Штукатурка - терразитовая |  | 400 | Да | 2012 | Нет | [5 empty] | Нет | [6 empty] | 18 | 32.8 | Смешанный | стеклопакеты и деревянные | Нет |  | 2 | 4 | Металл без утеплителя |  | Да | 2013 | Армированный бетон |  | 88 | 0.5 | Да | 2013 | Скатная | 2 | Дерево |  | Да | 2012 | Отсутствует |  | Да | 2012 | Металлопрофиль (металлочерепица) |  | 544 | Да | 2012 | Наружный организованный |  | Оцинкованная сталь с полимерным покрытием (для крыш из металлопрофиля (металлочерепицы)) |  |  | Да | 2012 | 4 | 24 | Да | 2012 | Нет | [25 empty] | 33 | 1 | 1 | 1 | 600 | Закрытая | Аллюминий | Нет |  | 20 | Нет |  | Нет | [5 empty] | Требуется установка | [5 empty] | Нет |  | Имеется |  |  | Центральное | 1 | Черная сталь |  | 86 | Нет |  | 1 | Чугун |  | Нет |  | Установка не требуется |  |  | Имеется |  |  | Да | 1 | Чугун |  | 90 | Нет |  | Баллонный газ |  |  |  |  | Да | Внешняя котельная |  |  |  | 0.1 | 1 | Закрытая | Вертикальная | Черная сталь |  | 120 | Нет |  | 1 | Чугун |  | Нет |  | Нет |  |  |  | Нет |  |  |  | Установка не требуется |  |  | Имеется |  |  | Нет |  | Отсутствует по причине, указанной в: п. 3 Критериев (приказ № 627) - кроме домов, введеных в эксплуатацию после 1 января 2010 года |  |  | Да | Внешняя котельная |  |  |  | 0.2 | 1 | Черная сталь |  | 86 | Нет |  | 1 | Чугун |  | Нет |  | Установка не требуется |  |  | Отсутствует по причине, указанной в: п. 3 Критериев (приказ № 627) - кроме домов, введеных в эксплуатацию после 1 января 2010 года |  |  | Нет
354000, - городкурорт Сочи, г Сочи, Пионерская ул. 14 | - городкурорт Сочи | 743766037 | г Сочи, Пионерская ул. 14 | Нет |  | Нет |  |  | 1600 |  |  | Нет |  | Индивидуальный | Группа I | 2013 |  |  | 100 | Нет |  |  | Нет |  |  |  | 800 | 50 | 50 | 100 | 15 | 15 | 2 | 9000 | 70 | 8500 | 70 | 8500 | 70 | Да | 70 | 8500 | 70 | Нет |  |  |  | Нет |  |  |  | Нет |  |  |  | Нет |  |  |  | Нет |  |  |  | Нет |  |  |  | Нет |  |  |  | Нет |  |  |  | 1 | 500 | 01.01.2014 |  | счет регионального оператора (по решению ОМС) | Не выбран не один из представленных |  |  |  |  | Нет | [5 empty] | Свайный |  | Бетон | 10000 | м3 |  |  |  | Нет |  | Нет | [13 empty] | 0.3 | Железо-бетонные панели |  | Облицовка - иная |  | 1500 | Нет |  | Нет | [5 empty] | Нет | [5 empty] | Да | 50 | 100 | Металлопластик |  | Нет |  | 2 | 4 | Металл без утеплителя |  | Нет |  | Армированный асфальтобетон |  | 100 | 1 | Нет |  | Скатная | 2.5 | Металл |  | Нет |  | Минеральная вата |  | Нет |  | Рулонные материалы (в 3-4 слоя) |  | 600 | Нет |  | Наружный неорганизованный | [10 empty] | Да | 2 | Да | 1 | 400 | 2 | 15 | 2013 | Нет |  |  | Нет |  | 2038 | Да | 1 | 1000 | 2 | 15 | 2013 | Нет |  |  | Нет |  | 2038 | 100 | 1 | 1 | 1 | 1000 | Закрытая | Медь | Нет |  | 1000 | Нет |  | Да | 1000 | Открытая | Медь | Нет |  | Установка не требуется |  |  | Имеется |  |  | Нет |  | Имеется |  |  | Центральное | 1 | Металлополимер |  | 1000 | Нет |  | 50 | Латунь |  | Нет |  | Установка не требуется |  |  | Имеется |  |  | Да | 1 | Пластик |  | 1000 | Нет |  | Центральное (сетевой природный газ) | 1 | 1000 | Нет |  | Да | Квартирные котлы | [36 empty] | Да | Квартирный двухконтурный котел |  | Газ
354000, - городкурорт Сочи, г Сочи, Пионерская ул. 33 | - городкурорт Сочи | 99997688 | г Сочи, Пионерская ул. 33 | Нет |  | Нет |  |  | 700 |  |  | Нет |  | Индивидуальный | Группа II | 1998 |  |  | 8 | Нет |  |  | Нет |  |  |  | 600 | 12 | 12 | 70 | 4 | 4 | 1 | 900 | 8 | 788.4 | 8 | 788.4 | 8 | Да | 8 | 788.4 | 8 | Нет |  |  |  | Нет |  |  |  | Нет |  |  |  | Нет |  |  |  | Нет |  |  |  | Нет |  |  |  | Нет |  |  |  | Нет |  |  |  | 1 | 111.6 | 01.01.2001 |  |  | Не выбран не один из представленных |  |  |  |  | Нет | [5 empty] | Ленточный |  | Бетон | 1 | м3 |  |  |  | Нет |  | Нет | [13 empty] | 0.25 | Железо-бетонные панели |  | Штукатурка - иная |  | 500 | Нет |  | Нет | [5 empty] | Нет | [5 empty] | Нет | [6 empty] | 1 | 2 | Металл без утеплителя |  | Нет |  | Армированный асфальтобетон |  | 100 | 1 | Нет |  | Скатная | 2 | Сборные железобетонные настилы |  | Нет |  | Керамзит или шлак |  | Нет |  | Рулонные материалы (в 3-4 слоя) |  | 500 | Нет |  | Наружный организованный |  | Черная окрашенная сталь |  |  | Нет |  | 4 | 48 | Нет |  | Нет | [25 empty] | 50 | 1 | 1 | 1 | 400 | Закрытая | Медь | Нет |  | 400 | Нет |  | Нет | [5 empty] | Установка не требуется |  |  | Имеется |  |  | Нет |  | Имеется |  |  | Центральное | 1 | Черная сталь |  | 400 | Нет |  | 20 | Сталь |  | Нет |  | Необходима установка | [5 empty] | Да | 1 | Пластик |  | 500 | Нет |  | Центральное (сетевой природный газ) | 1 | 600 | Нет |  | Нет | [37 empty] | Нет
354000, - городкурорт Сочи, г Сочи, Пионерская ул. 36е | - городкурорт Сочи | 7309456131 | г Сочи, Пионерская ул. 36е | [12 empty] | 1952 |  |  | 24 | Да | 53 | 23.09.1986 |  |  |  |  | 300 | 9.9 | 9.9 | 71 | 2 | 3 | 1 | 566.6 | 9 | 498.6 | 9 | 498.6 |  | Да | 9 | 498.6 | [33 empty] | 1 | 68 |  |  |  | Непосредственное управление | [10 empty] | Ленточный |  | Бутовый камень | 110 | кв.м | [5 empty] | Нет | [13 empty] | 0.3 | Мелкоблочные |  | Окраска - по штукатурке (по бетону) - известковым составом |  | 524 |  |  | Нет | [11 empty] | Да | 2 | 3 | Дерево - твердых пород |  |  |  | 1 | 2 | Дерево |  |  |  | Бетон |  | 70 | 0.8 |  |  | Скатная | 3 | Дерево |  |  |  | Керамзит или шлак |  |  |  | Асбестоцементные листы и волнистый шифер |  | 355 |  |  | Наружный организованный |  | Оцинкованная сталь |  | 70 |  |  | 6 | 60 |  |  | Нет | [25 empty] | 28 | 1 | 1 | 2 | 120 | Закрытая | Аллюминий |  |  | 75 | [19 empty] | Центральное | 1 | Черная сталь |  | 70 |  |  | 15 | Латунь | [9 empty] | Да | 2 | Чугун |  | 72 |  |  | Центральное | 1 | 50 |  |  | Да | Квартирные котлы |  | Газ | [34 empty] | Да | Квартирный двухконтурный котел |  | Газ |  | 0.1 | 1 | Оцинкованная сталь |  | 80 |  |  | 12 | Сталь
354000, - городкурорт Сочи, г Сочи, Пионерская ул. 99 | - городкурорт Сочи | 99996903 | г Сочи, Пионерская ул. 99 | Нет |  | Нет |  |  | 200 |  |  | Нет |  | Типовой | Группа II | 1949 |  |  | 10 | Нет |  |  | Да | 1209-р | 31.12.2008 | физический износ | 175.2 | 4 | 4 | 50 | 1 | 1 | 1 | 175.2 | 5 | 112.1 | 5 | 112.1 | 5 | Да | 3 | 66 | 3 | Да | 2 | 46.1 | 2 | Нет |  |  |  | Нет |  |  |  | Нет |  |  |  | Нет |  |  |  | Нет |  |  |  | Нет |  |  |  | Нет |  |  |  | 1 | 63.1 | 01.01.2001 |  |  | Не выбран не один из представленных |  |  |  |  | Нет | [5 empty] | Ленточный |  | Бетон | 300 | м3 |  |  |  | Нет |  | Нет | [13 empty] | 0.25 | Железо-бетонные панели |  | Окраска - по штукатурке (по бетону) - смешанная |  | 100 | Нет |  | Нет | [5 empty] | Нет | [5 empty] | Нет | [6 empty] | 2 | 4 | Металл без утеплителя |  | Нет |  | Армированный бетон |  | 50 | 1 | Нет |  | Скатная | 1.5 | Металл |  | Нет |  | Керамзит или шлак |  | Нет |  | Рулонные материалы (в 3-4 слоя) |  | 200 | Нет |  | Наружный неорганизованный | [10 empty] | Нет | [25 empty] | 30 | 1 | 1 | 1 | 120 | Открытая | Медь | Нет |  | 200 | Нет |  | Нет | [5 empty] | Требуется установка | [5 empty] | Нет |  | Имеется |  |  | Центральное | 1 | Черная сталь |  | 200 | Нет |  | 10 | Сталь |  | Нет |  | Необходима установка | [5 empty] | Да | 1 | Чугун |  | 200 | Нет |  | Центральное (сетевой природный газ) | 1 | 120 | Нет |  | Нет | [37 empty] | Нет
354008, - городкурорт Сочи, г Сочи, Пирогова ул. 4 | - городкурорт Сочи | 744079199 | г Сочи, Пирогова ул. 4 |  | 0 | Нет | [5 empty] | Нет |  | Типовой | Группа II | 1981 | 2013 |  | 300 | Да | 17 | 24.09.1996 | Нет |  |  |  | 520 | 35.4 | 35.4 | 120 | 12 | 12 | 2 | 5798.2 | 96 | 5040.3 | 96 | 5040.3 | 158 | Да | 67 | 3561.1 | 157 | Да | 29 | 1479.2 | 1 | Нет |  |  |  | Нет |  |  |  | Нет |  |  |  | Нет |  |  |  | Нет |  |  |  | Нет |  |  |  | Нет |  |  |  | 4 | 757.9 | 09.07.1996 |  | счет регионального оператора (по решению ОМС) | УО | ООО ""РЭП-5"" | Решение общего собрания собственников помещений в МКД | б\н | 04.07.2007 | Нет |  |  | Да | б\н | 04.07.2007 | Смешанный | железобетонные блоки, ж\бетон | Железобетон | 24938 | м3 | 2 | ед. |  | Нет |  | Нет | [13 empty] | 0.4 | Железо-бетонные панели |  | Штукатурка - по кирпичу - известковым раствором |  | 1825 | Да | 2009 | Нет | [5 empty] | Нет | [5 empty] | Да | 44 | 65 | Отсутствует |  | Нет |  | 4 | 12 | Металл без утеплителя |  | Нет |  | Армированный бетон |  | 120 | 0.7 | Нет |  | Скатная | 2 | Металл |  | Да | 2009 | Керамзит или шлак |  | Да | 2009 | Металлопрофиль (металлочерепица) |  | 600 | Да | 2009 | Наружный организованный |  | Оцинкованная сталь |  |  | Да | 2009 | 8 | 280 | Да | 2009 | Да | 4 | Да | 2 | 400 | 2 | 12 | 1981 | Да | 2 | 2022 | Нет |  | 2047 | Да | 2 | 630 |  | 12 | 1981 | Да | 2 | 2008 |  |  | 2033 | 90 | 1 | 1 | 2 | 672 | Закрытая | Аллюминий | Нет |  | 120 | Нет |  | Да | 1000 | Скрытая | Алюминий. | Нет |  | Установлен(ы) | 2 |  |  | Нет |  | Нет |  | Имеется |  |  | Центральное | 2 | Черная сталь |  | 965 | Нет |  | 15 | Чугун |  | Нет |  | Необходима установка | [5 empty] | Да | 1 | Чугун |  | 85 | Нет |  | Центральное (сетевой природный газ) | 1 | 288 | Нет |  | Да | Центральное (сетевой природный газ) |  | Газ |  | 1 | 2 | Открытая | Горизонтальная | Черная сталь |  | 385 | Нет |  | 25 | Чугун |  | Нет |  | Нет |  |  |  | Нет |  |  |  | Требуется установка | [5 empty] | Нет |  | Отсутствует по причине, указанной в: п.2-а Критериев (приказ № 627) |  |  | Да | Центральное |  |  |  | 1 | 2 | Черная сталь |  | 385 | Нет |  | 10 | Смешанный | металлопластик | Нет |  | Требуется установка | [5 empty] | Нет
354008, - городкурорт Сочи, г Сочи, Пирогова ул. 6 кв97-144 | - городкурорт Сочи | 7309456108 | г Сочи, Пирогова ул. 6 кв97-144 | [12 empty] | 1987 |  |  | 94 | [7 empty] | 270 | 35.4 | 35.4 | 65 | 12 | 12 | 1 | 2550 | 48 | 2400 | 48 | 2400 |  | Да | 48 | 2400 | [33 empty] | 1 | 150 | 10.10.1993 |  |  | УК | ООО Вектор | [9 empty] | Ленточный |  | Железобетон | 120 | кв.м | [5 empty] | Да | 270 | Бетон |  | Бетонные (железобетонные) блоки |  | 2.9 | 675 | Сборные плиты | Железобетонные сборные и монолитные |  | 270 |  |  | 0.3 | Крупнопанельные однослойные из легкого бетона |  | Окраска - по штукатурке (по бетону) - известковым составом |  | 1066 |  |  | Да | 254 | Отвердевающая мастика | [9 empty] | Да | 12 | 72 | Металлопластик |  |  |  | 2 | 6 | Металл |  |  |  | Бетон |  | 66 | 1 |  |  | Плоская | [9 empty] | Рулонные материалы (в 3-4 слоя) |  | 270 |  |  | Наружный организованный |  |  |  | 36 |  |  | 4 | 162 |  |  | Да | 2 | Да | 2 | 320 |  | 12 | 1987 | [5 empty] | 2012 | Нет | [11 empty] | 225 | 1 | 1 | 12 | 896 | Закрытая | Аллюминий |  |  | 250 |  |  | Да | 350 | Закрытая | Алюминий |  |  | Установлен(ы) | 1 |  |  |  |  | Да | 12 |  |  |  | Центральное | 1 | Черная сталь |  | 212 |  |  | 55 | Сталь | [9 empty] | Да | 2 | Смешанный | Чугун, пластик | 235 |  |  | Центральное | 1 | 240 |  |  | Да | Центральное (сетевой природный газ) |  | Газ |  | 1 | 2 | Открытая | Горизонтальная | Оцинкованная сталь |  | 609 |  |  | 120 | Чугун | [22 empty] | Да | Центральное |  |  |  | 1 | 2 | Оцинкованная сталь |  | 232 |  |  | 50 | Латунь
354008, - городкурорт Сочи, г Сочи, Пирогова ул. 6кв1-48 | - городкурорт Сочи | 744080192 | г Сочи, Пирогова ул. 6кв1-48 | Нет |  | Нет | [5 empty] | Нет |  | Типовой | Группа I | 1972 |  |  | 380 | Да | 10 | 14.04.1997 | Нет |  |  |  | 270 | 35.4 | 35.4 | 70 | 12 | 12 | 1 | 2550 | 48 | 2400 | 48 | 2400 |  | Да | 48 | 2400 | [5 empty] | Нет |  |  |  | Нет | [11 empty] | Нет |  |  |  | Нет |  |  |  | Нет |  |  |  | 1 | 150 | 06.06.1993 |  | счет регионального оператора (по решению ОМС) | УК | ООО Вектор | Решение общего собрания собственников помещений в МКД |  |  | Нет | [5 empty] | Ленточный |  | Бетон | 250 | кв.м |  |  |  | Нет |  | Да | 270 | Бетон |  | Бетонные (железобетонные) блоки |  | 2.9 | 675 | Сборно-монолитные плиты | Железобетонные сборные и монолитные |  | 270 |  |  | 0.35 | Крупнопанельные однослойные из легкого бетона |  | Окраска - по штукатурке (по бетону) - полимерным составом |  | 1067 | Да | 2009 | Да | 254 | Отвердевающая мастика |  |  |  | Нет | [5 empty] | Да | 12 | 72 | Металлопластик |  | Да | 2012 | 2 | 6 | Металл без утеплителя |  | Нет |  | Армированный бетон |  | 66 | 1 |  |  | Скатная | 2 | Дерево |  |  |  | Минеральная плита |  |  |  | Металлопрофиль (металлочерепица) |  | 300 |  |  | Наружный организованный |  | Оцинкованная сталь с полимерным покрытием (для крыш из металлопрофиля (металлочерепицы)) |  | 66 |  |  | 4 | 162 |  |  | Да | 2 | Да | 1 | 320 |  | 12 | 2002 | Нет |  |  | Нет |  | 2027 | Да | 1 | 500 |  | 12 | 2002 | [5 empty] | 2027 | 225 | 3 | 1 | 12 | 896 | Закрытая | Аллюминий | Нет |  | 400 | Нет |  | Да | 600 | Скрытая | Алюминий. | Нет |  | Установлен(ы) | 1 |  |  |  |  | Да | 12 |  |  |  | Центральное | 1 | Черная сталь |  | 212 | Нет |  | 45 | Смешанный | сталь, латунь | Нет |  | Установлен(ы) | 1 |  |  | Нет |  | Да | 2 | Чугун |  | 235 | Нет |  | Центральное | 1 | 270 |  |  | Да | Центральное (сетевой природный газ) |  | Газ |  | 0.1 | 2 | Открытая | Горизонтальная | Оцинкованная сталь |  | 609 | Нет |  | 84 | Смешанный | Сталь , латунь | Нет |  |  |  | Нет |  | Нет | [9 empty] | Нет |  |  |  |  | Да | Внешняя котельная |  |  |  | 0.02 | 2 | Оцинкованная сталь |  | 232 | Нет |  | 58 | Смешанный | сталь, латунь | Нет | [7 empty] | Нет
354008, - городкурорт Сочи, г Сочи, Пирогова ул. 6 кв 49-96 | - городкурорт Сочи | 99998832 | г Сочи, Пирогова ул. 6 кв 49-96 | [12 empty] | 1972 |  |  | 94 | [7 empty] | 270 | 35.4 | 40 | 66 | 12 | 12 | 1 | 2576.4 | 48 | 2426.4 | 48 | 2426.4 |  | Да | 48 | 2426.4 | [33 empty] | 1 | 150 | 11.11.1991 |  |  | УК | ООО УК РЭО-10 | [9 empty] | Ленточный |  | Бетон | 123 | кв.м | [5 empty] | Да | 118 | Бетон |  | Бетонные (железобетонные) блоки |  | 2.6 | 343 | Сборные плиты | Железобетонные сборные и монолитные |  | 270 |  |  | 0.3 | Крупнопанельные однослойные из легкого бетона |  | Окраска - по штукатурке (по бетону) - известковым составом |  | 2346 | Да | 2009 | Да | 1340 | Отвердевающая мастика | [16 empty] | 2 | 6 | Металл |  |  |  | Бетон |  | 148 | 1 |  |  | Скатная | 2 | Сборные железобетонные элементы |  |  |  | Керамзит или шлак |  |  |  | Металлопрофиль (металлочерепица) |  | 350 | Да | 2009 | Наружный организованный |  | Оцинкованная сталь |  | 65 |  |  | 8 | 286 |  |  | Да | 2 | Да | 1 | 350 |  | 12 | 2002 | [5 empty] | 2027 | Да | 1 | 500 |  | 12 | 2002 | [5 empty] | 2027 | 63 | 1 | 1 | 13 | 2120 | Закрытая | Аллюминий |  |  | 250 |  |  | Да | 500 | Закрытая | Алюминий |  |  | Установлен(ы) | 1 |  |  |  |  | Да | 2 |  |  |  | Центральное | 1 | Черная сталь |  | 200 |  |  | 60 | Сталь | [9 empty] | Да | 1 | Чугун |  | 220 |  |  | Центральное | 1 | 247 |  |  | Да | Центральное (сетевой природный газ) |  | Газ |  | 1 | 1 | Открытая | Горизонтальная | Оцинкованная сталь |  | 950 |  |  | 120 | Латунь | [7 empty] | Да | 1 |  |  | Установлен(ы) | 1 | [9 empty] | Да | Центральное |  |  |  | 1 | 1 | Оцинкованная сталь |  | 320 |  |  | 45 | Латунь |  |  |  | Установлен(ы) | 1
354008, - городкурорт Сочи, г Сочи, Пирогова ул. 8 | - городкурорт Сочи | 744080296 | г Сочи, Пирогова ул. 8 | Да | 1339 | Нет |  |  | 1339 |  |  | Нет |  | Типовой | Группа II | 1957 |  |  | 50 | Да | 42 | 20.07.1998 | Нет |  |  |  | 501 | 6.6 | 6.6 | 97.9 | 2 | 2 | 1 | 691.6 | 12 | 667.6 | 12 | 667.6 | 18 | Да | 12 | 667.6 | 18 | Нет |  |  |  | Нет |  |  |  | Нет |  |  |  | Нет |  |  |  | Нет |  |  |  | Нет |  |  |  | Нет |  |  |  | Нет |  |  |  | 1 | 24 | 23.02.1993 |  | счет регионального оператора (по решению ОМС) | УО | ООО""РЭП-5"" | Решение общего собрания собственников помещений в МКД | 1 | 25.08.2005 | Нет | [5 empty] | Ленточный |  | Бутовый камень | 2983 | м3 |  |  |  | Нет |  | Нет | [13 empty] | 0.4 | Железо-бетонный или стальной каркас с кирпичным (мелкоблочным) заполнением |  | Штукатурка - по кирпичу - известковым раствором |  | 285 | Нет |  | Нет | [5 empty] | Нет | [5 empty] | Да | 2 | 3 | Отсутствует |  | Нет |  | 1 | 3 | Отсутствует |  | Нет |  | Армированный бетон |  | 97.9 | 0.75 | Нет |  | Скатная | 2 | Дерево |  | Нет |  | Керамзит или шлак |  | Нет |  | Асбестоцементные листы и волнистый шифер. |  | 510 | Нет |  | Наружный организованный |  | Оцинкованная сталь |  |  | Нет |  | 2 | 10 | Нет |  | Нет | [25 empty] | 130 | 1 | 1 | 2 | 45 | Закрытая | Аллюминий | Нет |  | 98 | Нет |  | Нет |  | Скрытая | Алюминий. | Нет |  | Установлен(ы) | 1 |  |  | Нет | 2010 | Да | 1 |  | Нет | 2009 | Центральное | 1 | Черная сталь |  | 12 | Нет |  | 12 | Смешанный | сталь, чугун | Нет |  | Необходима установка | [5 empty] | Да | 2 | Чугун |  | 19 | Нет |  | Центральное (сетевой природный газ) | 1 | 40 | Нет |  | Да | Внешняя котельная |  |  |  | 0.01 | 1 | Закрытая | Вертикальная | Черная сталь |  | 50 | Нет |  | 20 | Смешанный | чугун, латунь | Нет |  | Да | 1 | Нет |  | Нет |  |  |  | Установлен(ы) | 1 |  |  | Нет | 2009 | Нет |  | Отсутствует по причине, указанной в: п. 3 Критериев (приказ № 627) - кроме домов, введеных в эксплуатацию после 1 января 2010 года |  |  | Да | Внешняя котельная |  |  |  | 0.1 | 1 | Черная сталь |  | 12 | Нет |  | 10 | Сталь |  | Нет |  | Установлен(ы) | 1 |  |  | Нет | 2009 | Нет
354008, - городкурорт Сочи, г Сочи, Пирогова ул. 14 | - городкурорт Сочи | 48399146 | г Сочи, Пирогова ул. 14 | Нет |  | Да |  | 23:49:0203013:27 | 1600 |  |  | Нет |  | Типовой | Группа III | 1983 |  |  | 102 | Нет |  |  | Нет |  |  |  | 280 | 36 | 36 | 70 | 12 | 12 | 1 | 2532.88 | 48 | 2440.88 | 48 | 2440.88 | 32 | Да | 31 | 1591.38 | 31 | Да | 17 | 849.5 | 1 | Нет |  |  |  | Нет |  |  |  | Нет |  |  |  | Нет |  |  |  | Нет |  |  |  | Нет |  |  |  | Нет |  |  |  | 1 | 92 | 20.03.1993 |  | счет регионального оператора (по решению ОМС) | Не выбран не один из представленных |  |  |  |  | Нет | [5 empty] | Ленточный |  | Железобетон | 248 | кв.м |  |  |  | Нет |  | Нет | [13 empty] | 0.4 | Железо-бетонные панели |  | Окраска - по штукатурке (по бетону) - известковым составом |  | 1325 | Да | 2011 | Нет | [5 empty] | Нет | [5 empty] | Да | 12 | 36 | Металлопластик |  | Да | 2011 | 1 | 3 | Металл без утеплителя |  | Да | 2011 | Армированный бетон |  | 70 | 1 | Да | 2011 | Плоская | 2 | Металл |  | Да | 2011 | Отсутствует |  | Нет |  | Рулонные материалы (в 3-4 слоя) |  | 280 | Да | 2011 | Наружный организованный |  | Черная окрашенная сталь |  |  | Да | 2011 | 4 | 148 | Да | 2011 | Да | 2 | Да | 2 | 320 | 1 | 12 | 1983 | Да |  | 2009 | Да | 01.02.2017 | 2034 | Нет | [11 empty] | 50 | 1 | 1 | 12 | 1600 | Закрытая | Аллюминий | Нет |  | 100 | Нет |  | Нет | [5 empty] | Установлен(ы) | 1 |  |  | Да | 2009 | Нет |  | Имеется |  |  | Центральное | 1 | Черная сталь |  | 400 | Нет |  | 20 | Иной | чугун, латунь | Нет |  | Установлен(ы) | 1 |  |  | Да | 2009 | Да | 1 | Чугун |  | 400 | Нет |  | Отсутствует |  |  |  |  | Да | Внешняя котельная |  |  |  | 1 | 1 | Открытая | Горизонтальная | Черная сталь |  | 400 | Нет |  | 20 | Иной | Чугун, сталь | Нет |  | Нет |  |  |  | Нет |  |  |  | Требуется установка | [5 empty] | Нет |  | Имеется |  |  | Да | Внешняя котельная |  |  |  | 1 | 1 | Черная сталь |  | 400 | Нет |  | 20 | Иной | чугун, латунь | Нет |  | Требуется установка | [5 empty] | Нет
354008, - городкурорт Сочи, г Сочи, Пирогова ул. 16 | - городкурорт Сочи | 743902414 | г Сочи, Пирогова ул. 16 | Нет |  | Нет |  |  | 1600 |  |  | Нет |  | Типовой | Группа III | 1984 |  |  | 110 | Нет |  |  | Нет |  |  |  | 280 | 36 | 36 | 70 | 12 | 12 | 1 | 2532.88 | 48 | 2440.88 | 48 | 2440.88 | 42 | Да | 41 | 2074.38 | 41 | Да | 7 | 366.5 | 1 | Нет |  |  |  | Нет |  |  |  | Нет |  |  |  | Нет |  |  |  | Нет |  |  |  | Нет |  |  |  | Нет |  |  |  | 1 | 92 | 20.03.1993 |  | счет регионального оператора (по решению ОМС) | Не выбран не один из представленных |  |  |  |  | Нет | [5 empty] | Ленточный |  | Железобетон | 248 | кв.м |  |  |  | Нет |  | Нет | [13 empty] | 0.4 | Железо-бетонные панели |  | Окраска - по штукатурке (по бетону) - известковым составом |  | 1365 | Да | 2009 | Нет | [5 empty] | Нет | [5 empty] | Да | 12 | 36 | Металлопластик |  | Да | 2011 | 1 | 3 | Металл без утеплителя |  | Да | 2011 | Армированный бетон |  | 70 | 1 | Да | 2011 | Плоская |  | Металл |  | Да | 2009 | Отсутствует |  | Нет |  | Рулонные материалы (в 3-4 слоя) |  | 280 | Да | 2009 | Наружный организованный |  | Черная окрашенная сталь |  |  | Да | 2009 | 4 | 148 | Да | 2009 | Да | 2 | Да | 2 | 320 | 1 | 12 | 1984 | Да |  | 2011 | Нет |  | 2036 | Нет | [11 empty] | 50 | 1 | 1 | 12 | 1600 | Закрытая | Аллюминий | Нет |  | 100 | Нет |  | Нет | [5 empty] | Установлен(ы) | 1 |  |  | Да | 2009 | Нет |  | Имеется |  |  | Центральное | 1 | Черная сталь |  | 400 | Нет |  | 20 | Иной | чугун, латунь | Нет |  | Установлен(ы) | 1 |  |  | Да | 2009 | Да | 1 | Чугун |  | 400 | Нет |  | Отсутствует |  |  |  |  | Да | Внешняя котельная |  |  |  | 1 | 1 | Открытая | Горизонтальная | Черная сталь |  | 400 | Нет |  | 20 | Иной | Чугун, сталь | Нет |  | Нет |  |  |  | Нет |  |  |  | Требуется установка | [5 empty] | Нет |  | Имеется |  |  | Да | Внешняя котельная |  |  |  | 1 | 1 | Черная сталь |  | 400 | Нет |  | 20 | Иной | чугун, латунь | Нет |  | Требуется установка | [5 empty] | Нет
354008, - городкурорт Сочи, г Сочи, Пирогова ул. 18 | - городкурорт Сочи | 743987675 | г Сочи, Пирогова ул. 18 | Нет |  | Нет |  |  | 1600 |  |  | Нет |  | Типовой | Группа III | 1986 |  |  | 108 | Нет |  |  | Нет |  |  |  | 280 | 36 | 36 | 70 | 12 | 12 | 1 | 2649.5 | 49 | 2518 | 49 | 2518 | 41 | Да | 40 | 2052.5 | 40 | Да | 9 | 465.5 | 1 | Нет |  |  |  | Нет |  |  |  | Нет |  |  |  | Нет |  |  |  | Нет |  |  |  | Нет |  |  |  | Нет |  |  |  | 1 | 131.5 | 20.03.1993 |  | счет регионального оператора (по решению общего собрания) | Не выбран не один из представленных |  |  |  |  | Нет | [5 empty] | Ленточный |  | Железобетон | 248 | кв.м |  |  |  | Нет |  | Нет | [13 empty] | 0.4 | Железо-бетонные панели |  | Окраска - по штукатурке (по бетону) - известковым составом |  | 1365 | Да | 2009 | Нет | [5 empty] | Нет | [5 empty] | Да | 12 | 36 | Отсутствует |  | Да | 2011 | 1 | 3 | Металл без утеплителя |  | Да | 2011 | Армированный бетон |  | 70 | 1 | Да | 2011 | Плоская | [5 empty] | Отсутствует |  |  |  | Рулонные материалы (в 3-4 слоя) |  | 285 |  |  | Внутренний | [10 empty] | Да | 2 | Да | 2 | 320 | 1 | 12 | 1986 | Нет |  |  | Нет |  | 2011 | Нет | [11 empty] | 50 | 1 | 1 | 12 | 1600 | Закрытая | Аллюминий | Нет |  | 100 | Нет |  | Нет | [5 empty] | Установлен(ы) | 1 |  |  | Нет |  | Нет |  | Имеется |  |  | Центральное | 1 | Черная сталь |  | 400 | Нет |  | 20 | Смешанный | чугун, латунь | Нет |  | Установлен(ы) | 1 |  |  | Нет |  | Да | 1 | Чугун |  | 400 | Нет |  | Отсутствует |  |  |  |  | Да | Центральное (сетевой природный газ) |  |  |  | 1 | 1 | Открытая | Горизонтальная | Черная сталь |  | 400 | Нет |  | 20 | Смешанный | Чугун, сталь | Нет |  | Нет |  |  |  | Нет |  |  |  | Требуется установка | [5 empty] | Нет |  | Имеется |  |  | Да | Центральное |  |  |  | 1 | 1 | Черная сталь |  | 400 | Нет |  | 20 | Смешанный | чугун, латунь | Нет |  | Требуется установка | [5 empty] | Нет
354008, - городкурорт Сочи, г Сочи, Пирогова ул. 20 | - городкурорт Сочи | 743824869 | г Сочи, Пирогова ул. 20 | Нет |  | Нет |  |  | 1600 |  |  | Нет |  | Типовой | Группа III | 1988 |  |  | 200 | Нет |  |  | Нет |  |  |  | 602 | 27 | 27 | 70 | 9 | 9 | 1 | 4768.8 | 170 | 4468.8 | 170 | 4468.8 |  | Да | 170 | 4468.8 |  | Нет |  |  |  | Нет |  |  |  | Нет |  |  |  | Нет |  |  |  | Нет |  |  |  | Нет |  |  |  | Нет |  |  |  | Нет |  |  |  | 2 | 300 | 10.01.2006 |  | счет регионального оператора (по решению ОМС) | Не выбран не один из представленных |  |  |  |  | Нет | [5 empty] | Ленточный |  | Бетон | 1 | м3 |  |  |  | Нет |  | Нет | [13 empty] | 0.4 | Железо-бетонные панели |  | Окраска - по штукатурке (по бетону) - известковым составом |  | 110 | Нет |  | Нет | [5 empty] | Нет | [5 empty] | Да | 20 | 100 | Дерево - твердых пород |  | Нет |  | 2 | 12 | Металл без утеплителя |  | Нет |  | Армированный асфальтобетон |  | 70 | 1 | Нет |  | Плоская |  |  |  | Нет |  |  |  | Нет |  | Рулонные материалы (в 3-4 слоя) |  | 630 | Нет |  | Наружный организованный |  | Черная окрашенная сталь |  |  | Нет |  | 4 | 108 | Нет |  | Да | 2 | Да | 1 | 400 | 1.7 | 9 | 1988 | Да | 1 | 2004 | Нет |  | 2029 | Да | 1 | 1000 |  | 9 | 1988 | Да | 1 | 2004 |  |  | 2029 | 50 | 1 | 1 | 1 | 1100 | Закрытая | Аллюминий | Нет |  | 550 | Нет |  | Да | 650 | Открытая | Медь | Нет |  | Требуется установка | [5 empty] | Нет |  | Имеется |  |  | Центральное | 1 | Черная сталь |  | 500 | Нет |  | 30 | Сталь |  | Нет |  | Необходима установка | [5 empty] | Да | 1 | Чугун |  | 500 | Нет |  | Центральное (сетевой природный газ) | 1 | 1000 | Нет |  | Да | Внешняя котельная |  |  |  | 2 | 1 | Закрытая | Вертикальная | Черная сталь |  | 1000 | Нет |  | 30 | Сталь |  | Нет |  | Да | 1 | Нет |  | Нет |  |  |  | Требуется установка | [5 empty] | Нет |  | Имеется |  |  | Да | Внешняя котельная |  |  |  | 2 | 1 | Черная сталь |  | 800 | Нет |  | 30 | Сталь |  | Нет |  | Требуется установка | [5 empty] | Нет
354008, - городкурорт Сочи, г Сочи, Пирогова ул. 22 | - городкурорт Сочи | 743988807 | г Сочи, Пирогова ул. 22 | Нет |  | Нет |  |  | 2545 |  |  | Нет |  | Типовой | Группа II | 1976 |  |  | 50 | Да | 24 | 13.01.1998 | Нет |  |  |  | 934.2 | 14 | 14 | 179.7 | 5 | 5 | 5 | 3827.5 | 85 | 3486.5 | 85 | 3486.5 | 95 | Да | 79 | 3240.39 | 94 | Да | 6 | 246.11 | 1 | Нет |  |  |  | Нет |  |  |  | Нет |  |  |  | Нет |  |  |  | Нет |  |  |  | Нет |  |  |  | Нет |  |  |  | 5 | 341 | 19.11.1992 |  | счет регионального оператора (по решению ОМС) | УО | ООО ""РЭП-5"" | Решение общего собрания собственников помещений в МКД | 1 | 13.07.2005 | Нет | [5 empty] | Смешанный | бетонно-ленточный | Железобетон | 13079 | м3 | 1 | ед. |  | Нет |  | Нет | [13 empty] | 0.32 | Железо-бетонные панели |  | Облицовка - керамическая или цементная офактуренная плитка |  | 855 | Да | 2011 | Нет | [5 empty] | Нет | [5 empty] | Нет | 20 | 35 | Отсутствует |  | Нет |  | 5 | 15 | Металл без утеплителя |  | Да | 1995 | Армированный бетон |  | 179.7 | 0.65 | Нет |  | Скатная | 2 | Дерево |  | Нет |  | Керамзит или шлак |  | Нет |  | Асбестоцементные листы и волнистый шифер. |  | 1045 | Нет |  | Наружный организованный |  | Оцинкованная сталь |  |  | Да | 2011 | 10 | 135 | Да | 2011 | Нет | [25 empty] | 254 | 1 | 1 | 1 | 120 | Закрытая | Аллюминий | Нет |  | 240 | Нет |  | Нет |  | Скрытая | Алюминий. | Нет |  | Установлен(ы) | 1 |  |  | Нет | 2010 | Да | 1 |  | Нет | 2010 | Центральное | 1 | Черная сталь |  | 480 | Нет |  | 124 | Смешанный | сталь, латунь | Нет |  | Установлен(ы) | 1 |  |  | Нет | 2010 | Да | 10 | Чугун |  | 335 | Нет |  | Центральное (сетевой природный газ) | 1 | 315 | Нет |  | Да | Внешняя котельная |  |  |  | 0.16 | 1 | Закрытая | Горизонтальная | Черная сталь |  | 1105 | Нет |  | 146 | Сталь |  | Нет |  | Да | 1 | Нет |  | Нет |  |  |  | Установлен(ы) | 1 |  |  | Да | 2009 | Нет |  | Отсутствует по причине, указанной в: п.2-а Критериев (приказ № 627) | Нет | 2009 | Да | Внешняя котельная |  |  |  | 0.3 | 1 | Черная сталь |  | 1100 | Нет |  | 145 | Сталь |  | Нет |  | Установлен(ы) | 1 |  |  | Нет | 2010 | Нет
354008, - городкурорт Сочи, г Сочи, Пирогова ул. 24 | - городкурорт Сочи | 743994075 | г Сочи, Пирогова ул. 24 | Да | 4225 | Нет |  |  | 4225 |  |  | Нет |  | Типовой | Группа II | 1986 |  |  | 50 | Да | 14 | 14.10.1997 | Нет |  |  |  | 937.8 | 13.8 | 13.8 | 102 | 5 | 5 | 4 | 3725.04 | 85 | 3480.04 | 85 | 3480.04 | 95 | Да | 79 | 3234.39 | 94 | Да | 6 | 245.65 | 1 | Нет |  |  |  | Нет |  |  |  | Нет |  |  |  | Нет |  |  |  | Нет |  |  |  | Нет |  |  |  | Нет |  |  |  | 4 | 245 | 01.08.2006 |  | счет регионального оператора (по решению ОМС) | УО | ООО ""РЭП-5"" | Решение общего собрания собственников помещений в МКД | 1 | 12.07.2006 | Нет |  |  | Да | Б\Н | 07.11.2013 | Смешанный | бетонно-ленточный | Железобетон | 12895 | м3 | 1 | ед. |  | Нет |  | Нет | [13 empty] | 0.25 | Железо-бетонные панели |  | Штукатурка - смешанная | штукатурка по железобетону | 1240 | Да | 2011 | Нет | [5 empty] | Нет | [5 empty] | Да | 12 | 35 | Дерево - хвойных пород |  | Нет |  | 4 | 15 | Металл без утеплителя |  | Нет |  | Армированный бетон |  | 148.1 | 0.7 | Да | 2011 | Скатная | 2 | Дерево |  | Да | 2011 | Керамзит или шлак |  | Да | 2011 | Асбестоцементные листы и волнистый шифер. |  | 200 | Да | 2011 | Наружный организованный |  | Оцинкованная сталь с полимерным покрытием (для крыш из металлопрофиля (металлочерепицы)) |  |  | Нет |  | 8 | 110 | Нет |  | Нет | [25 empty] | 50 | 1 | 1 | 20 | 120 | Закрытая | Аллюминий | Нет |  | 240 | Нет |  | Нет |  | Скрытая | Алюминий. | Нет |  | Установлен(ы) | 1 |  |  | Нет | 2013 | Да | 1 |  | Нет | 2013 | Центральное | 1 | Черная сталь |  | 120 | Нет |  | 56 | Сталь |  | Нет |  | Установлен(ы) | 1 |  |  | Нет | 2013 | Да | 8 | Чугун |  | 110 | Нет |  | Центральное (сетевой природный газ) | 1 | 65 | Нет |  | Да | Внешняя котельная |  |  |  | 0.18 | 1 | Закрытая | Горизонтальная | Черная сталь |  | 215 | Нет |  | 65 | Сталь |  | Нет |  | Да | 1 | Нет |  | Нет |  |  |  | Установлен(ы) | 1 |  |  | Нет | 2010 | Нет |  | Отсутствует по причине, указанной в: п.2-а Критериев (приказ № 627) | Нет | 2010 | Да | Внешняя котельная |  |  |  | 0.22 | 1 | Черная сталь |  | 175 | Нет |  | 62 | Сталь |  | Нет |  | Установлен(ы) | 1 |  |  | Нет | 2013 | Нет
354008, - городкурорт Сочи, г Сочи, Пирогова ул. 26 | - городкурорт Сочи | 744075321 | г Сочи, Пирогова ул. 26 | Да | 5811 | Нет |  |  | 5811 |  |  | Нет |  | Типовой | Группа II | 1985 |  |  | 50 | Да | 14 | 12.11.1991 | Нет |  |  |  | 748.4 | 14 | 14 | 117.2 | 5 | 5 | 4 | 2892.9 | 70 | 2783.5 | 70 | 2783.5 | 73 | Да | 56 | 2226.8 | 72 | Да | 14 | 556.7 | 1 | Нет |  |  |  | Нет |  |  |  | Нет |  |  |  | Нет |  |  |  | Нет |  |  |  | Нет |  |  |  | Нет |  |  |  | 4 | 109.4 | 16.03.1993 |  | счет регионального оператора (по решению ОМС) | Непосредственное управление |  | Решение общего собрания собственников помещений в МКД | 39 | 14.11.2007 | Нет |  |  | Нет |  |  | Ленточный |  | Бетон | 11740 | м3 |  |  |  | Нет |  | Нет | [13 empty] | 0.4 | Железо-бетонные панели |  | Облицовка - керамическая или цементная офактуренная плитка |  | 1538.8 | Нет |  | Нет | [5 empty] | Нет | [5 empty] | Да | 16 | 35 | Металлопластик |  | Нет |  | 4 | 15 | Металл без утеплителя |  | Нет |  | Армированный бетон |  | 117.2 | 0.7 | Нет |  | Скатная | 2 | Дерево |  | Нет |  | Керамзит или шлак |  | Нет |  | Асбестоцементные листы и волнистый шифер. |  | 170 | Нет |  | Наружный организованный |  | Оцинкованная сталь с полимерным покрытием (для крыш из металлопрофиля (металлочерепицы)) |  |  | Нет |  | 8 | 112 | Нет |  | Нет | [25 empty] | 50 | 1 | 1 | 20 | 120 | Закрытая | Аллюминий | Нет |  | 220 | Нет |  | Нет |  | Скрытая | Алюминий. | Нет |  | Установлен(ы) | 1 |  |  | Нет | 2013 | Да | 1 |  | Нет | 2013 | Центральное | 1 | Черная сталь |  | 150 | Нет |  | 55 | Сталь |  | Нет |  | Установлен(ы) | 1 |  |  | Нет | 2013 | Да | 4 | Чугун |  | 112 | Нет |  | Центральное (сетевой природный газ) | 1 | 50 | Нет |  | Да | Внешняя котельная |  |  |  | 0.2 | 1 | Закрытая | Горизонтальная | Черная сталь |  | 640 | Нет |  | 136 | Смешанный | Сталь , латунь | Нет |  | Да | 1 | Нет |  | Нет |  |  |  | Установлен(ы) | 1 |  |  | Нет | 2010 | Нет |  | Отсутствует по причине, указанной в: п.2-а Критериев (приказ № 627) | Нет | 2009 | Да | Внешняя котельная |  |  |  | 0.29 | 1 | Черная сталь |  | 650 | Нет |  | 140 | Смешанный | сталь, латунь | Нет |  | Установлен(ы) | 1 |  |  | Нет | 2009 | Нет
354008, - городкурорт Сочи, г Сочи, Пирогова ул. 30 | - городкурорт Сочи | 7309456066 | г Сочи, Пирогова ул. 30 | Да | 4096 | Да | 4096 | 23:43:020312:5 | 2965 | [6 empty] | 2014 |  | A |  | Нет | [7 empty] | 72 | 72 | 245.3 | 24 | 24 | 1 | 32294.2 | 230 | 26630.2 | 220 | 18053.3 |  | Да | 220 | 18053.3 |  | Нет |  |  |  | Нет |  |  |  | Нет |  |  |  | Да |  | 8576.9 | [18 empty] | 5664 |  |  |  | УК | ООО "УК Мидгард-Сервис" |  | 1 | 16.05.2016 | Да | 1 | 16.05.2016 |  |  |  | Свайный |  | Железобетон | 350 | м3 | [5 empty] | Да | 3161.6 | Иной | Железобетон | Иной | ж/б панели | 2.8 |  | Плоское | Железобетон |  | 3161.6 |  |  | 0.4 | Иной | Железобетон монолит |  | штукатурка по железобетону | 3000 |  |  | Нет | [18 empty] | 108 | 192 | Металлопластик |  |  |  | Иной | Бетон | 180 | 2.2 |  |  | Плоская | [5 empty] | Иной | пенополистирол |  |  | Рулонные материалы (в 3-4 слоя) |  | 1133.2 |  |  | Внутренний |  | Смешанный | чугун, пластик | 450 |  |  | 15 | 1110 |  |  | Да | 4 | Да | 2 | 400 |  | 25 | 2016 |  |  |  | Да | 07.03.2018 | 2041 | Да | 2 | 1000 |  | 25 | 2016 |  |  |  | Да | 07.03.2018 | 2041 | 315 | 2 | 2 | 2 |  | Закрытая | Медь | [5 empty] | Да |  | Скрытая | Медь |  |  | Установлен(ы) | 2 |  |  |  |  | Да | 2 |  |  |  | Центральное | 2 | Оцинкованная сталь |  | 1680 |  |  | 250 | Оцинкованная сталь |  |  |  | Установлен(ы) | 2 |  |  |  |  | Да | 1 | Смешанный | чугун,ПВХ | 1720 |  |  | Центральное | 1 |  |  |  | Да | Иной | индивидуальное | Газ | [34 empty] | Нет
354008, - городкурорт Сочи, г Сочи, Пирогова ул. 34 | - городкурорт Сочи | 744078016 | г Сочи, Пирогова ул. 34 | Нет |  | Нет |  |  | 1200 |  |  | Нет |  | Типовой | Группа II | 1993 |  |  | 50 | Да | 17 | 13.11.2002 | Нет |  |  |  | 896 | 36 | 40 | 100 | 12 | 12 | 2 | 4950.5 | 158 | 3242 | 158 | 3242 | 158 | Да | 130 | 2667.47 | 130 | Да | 28 | 574.53 | 28 | Нет |  |  |  | Нет |  |  |  | Нет |  |  |  | Нет |  |  |  | Нет |  |  |  | Нет |  |  |  | Нет |  |  |  | 2 | 1708.5 | 22.11.1996 |  | счет регионального оператора (по решению ОМС) | УО | УК ""Управа"" | Решение общего собрания собственников помещений в МКД | 2 | 05.11.2009 | Нет | [5 empty] | Ленточный |  | Бетон | 1 | кв.м |  |  |  | Нет |  | Нет | [13 empty] | 0.99 | Кирпич |  | Окраска - по штукатурке (по бетону) - известковым составом |  | 1300 | Да | 2010 | Нет | [5 empty] | Нет | [5 empty] | Да | 474 | 1185 | Иной | металлопластик и дерево | Нет |  | 2 | 5 | Металл без утеплителя |  | Нет |  | Армированный бетон |  | 100 | 1 | Да | 2010 | Скатная | 2 | Металл |  | Да | 2010 | Керамзит или шлак |  | Да | 2010 | Асбестоцементные листы и волнистый шифер. |  | 210 | Да | 2010 | Наружный организованный |  | Оцинкованная сталь |  |  | Да | 2010 | 20 | 1280 | Да | 2010 | Да | 4 | Да | 4 | 320 | 3 | 12 | 1993 | Нет |  |  | Нет |  | 2018 | Нет | [11 empty] | 33 | 1 | 1 | 1 | 1100 | Закрытая | Аллюминий | Нет |  | 550 | Нет |  | Да |  | Скрытая | Алюминий. | Нет |  | Требуется установка | [5 empty] | Нет |  | Имеется |  |  | Центральное | 2 | Металлополимер |  | 410 | Нет |  | 30 | Пластик |  | Нет |  | Необходима установка | [5 empty] | Да | 2 | Пластик |  | 410 | Нет |  | Центральное (сетевой природный газ) | 2 | 170 | Нет |  | Да | Внешняя котельная |  |  |  | 33 | 2 | Закрытая | Вертикальная | Металлополимер |  | 1250 | Нет |  | 30 | Пластик |  | Нет |  | Нет |  |  |  | Нет |  |  |  | Требуется установка | [5 empty] | Нет |  | Имеется |  |  | Да | Внешняя котельная |  |  |  | 34 | 2 | Металлополимер |  | 700 | Нет |  | 30 | Пластик |  | Нет |  | Требуется установка | [5 empty] | Нет
354008, - городкурорт Сочи, г Сочи, Пирогова ул. 46 | - городкурорт Сочи | 174386856 | г Сочи, Пирогова ул. 46 | Нет |  | Нет |  |  | 1200 |  |  | Нет |  | Типовой | Группа II | 1937 |  |  | 41 | Да | 78 | 06.11.2009 | Да | 201/2 | 15.03.1999 | физический износ
354000, - городкурорт Сочи, г Сочи, Пластунская ул. 2 | - городкурорт Сочи | 744087573 | г Сочи, Пластунская ул. 2 | Нет |  | Да |  | 23:49:0205026:16 | 5000 |  |  | Нет |  | Типовой | Группа I | 1987 |  |  | 240 | Нет |  |  | Нет |  |  |  | 900 | 44 | 44 | 98.7 | 16 | 16 | 1 | 7798.8 | 120 | 5610.5 | 120 | 5610.5 | 88 | Да | 87 | 3985.4 | 87 | Да | 33 | 1625.1 | 1 | Нет |  |  |  | Нет |  |  |  | Нет |  |  |  | Нет |  |  |  | Нет |  |  |  | Нет |  |  |  | Нет |  |  |  | 2 | 2188.3 | 15.05.1994 |  | специальный счет, владельцем которого является ТСЖ | Не выбран не один из представленных |  |  |  |  | Нет | [5 empty] | Ленточный |  | Бетон | 1 | м3 |  |  |  | Нет |  | Нет | [13 empty] | 0.4 | Железо-бетонные панели |  | Окраска - по штукатурке (по бетону) - известковым составом |  | 3690 | Нет |  | Нет | [5 empty] | Нет | [5 empty] | Да | 16 | 24 | Металлопластик |  | Нет |  | 2 | 5 | Металл без утеплителя |  | Нет |  | Армированный бетон |  | 98.7 | 1 | Нет |  | Плоская | [9 empty] | Рулонные материалы (в 3-4 слоя) |  | 930 | Нет |  | Наружный организованный |  | Черная окрашенная сталь |  |  | Нет |  | 4 | 176 | Нет |  | Да | 2 | Да | 2 | 320 | 0.71 | 16 | 1987 | Да | 2 | 2007 | Нет |  | 2032 | [12 empty] | 120 | 1 | 1 | 16 | 1600 | Закрытая | Аллюминий | Нет |  | 200 | Нет |  | Да | 200 | Скрытая | Алюминий. | Нет |  | Установлен(ы) | 1 |  |  |  |  | Нет |  | Имеется |  |  | Центральное | 1 | Черная сталь |  | 500 | Нет |  | 50 | Смешанный | сталь, чугун | Нет |  | Установлен(ы) | 1 |  |  | Нет |  | Да | 1 | Чугун |  | 520 | Нет |  | Отсутствует |  |  |  |  | Да | Центральное (сетевой природный газ) |  |  |  | 3 | 1 | Открытая | Вертикальная | Черная сталь |  | 1000 | Нет |  | 50 | Смешанный | Чугун, сталь | Нет |  | Нет |  |  |  | Нет |  |  |  | Требуется установка | [5 empty] | Нет |  | Имеется |  |  | Да | Центральное |  |  |  | 3 | 1 | Черная сталь |  | 800 | Нет |  | 30 | Смешанный | сталь,чугун | Нет |  | Требуется установка | [5 empty] | Нет
354003, - городкурорт Сочи, г Сочи, Пластунская ул. 100 | - городкурорт Сочи | 744082347 | г Сочи, Пластунская ул. 100 | Нет |  | Нет |  |  | 4560 |  |  | Нет |  | Типовой | Группа I | 1987 |  |  | 50 | Да | 9 | 05.05.2007 | Нет |  |  |  | 748.1 | 38.5 | 38.5 | 150 | 12 | 12 | 2 | 6235.3 | 96 | 3218 | 96 | 3218 | 76 | Да | 75 | 2514 | 75 | Да | 21 | 704 | 1 | Нет |  |  |  | Нет |  |  |  | Нет |  |  |  | Нет |  |  |  | Нет |  |  |  | Нет |  |  |  | Нет |  |  |  | 66 | 3017.3 | 05.04.1992 |  | счет регионального оператора (по решению ОМС) | Непосредственное управление |  | Решение общего собрания собственников помещений в МКД | б/н | 21.08.2007 | Нет |  |  | Да | б/н | 12.11.2013 | Ленточный |  | Железобетон | 2080 | м3 |  |  |  | Нет |  | Нет | [13 empty] | 0.25 | Железо-бетонные панели |  | Иная |  | 1200 | Да | 2010 | Да | 4184 | Отвердевающая мастика |  | Да | 2010 | Да | 2910 | Отвердевающая мастика |  | Да | 2010 | Да | 22 | 52.8 | Отсутствует |  | Нет |  | 52 | 106 | Металлопластик |  | Да | 2012 | Армированный бетон |  | 150 | 1 | Да | 2010 | Плоская |  | Отсутствует |  | Да | 2010 | Иной | изопласт ЭКП - 4,5 | Да | 2010 | Рулонные материалы (в 3-4 слоя) |  | 1976.6 | Да | 2010 | Внутренний |  | Трубы для внутреннего водостока - стальные |  |  | Да | 2010 | 2 | 90 | Да | 2010 | Да | 4 | Да | 4 | 320 | 0.5 | 12 | 1987 | Нет |  |  | Нет |  | 2012 | Нет | [11 empty] | 78 | 2 | 2 | 24 | 1700 | Закрытая | Аллюминий | Нет |  | 700 | Нет |  | Да | 600 | Скрытая | Алюминий. | Нет |  | Установлен(ы) | 8 |  |  | Нет | 2004 | Нет |  | Имеется |  |  | Центральное | 1 | Черная сталь |  | 717.2 | Нет |  | 472 | Сталь |  | Нет |  | Установлен(ы) | 1 |  |  | Нет | 2006 | Да | 1 | Чугун |  | 433.2 | Нет |  | Отсутствует |  |  |  |  | Да | Внешняя котельная |  |  |  | 0.1 | 2 | Закрытая | Вертикальная | Черная сталь |  | 2567.2 | Нет |  | 208 | Сталь |  | Нет |  | Нет |  |  |  | Нет |  |  |  | Установлен(ы) | 1 |  |  | Да | 2013 | Нет |  | Имеется |  |  | Да | Внешняя котельная |  |  |  | 0.1 | 1 | Черная сталь |  | 740 | Нет |  | 480 | Сталь |  | Нет |  | Установлен(ы) | 1 |  |  | Да | 2013 | Нет
- городкурорт Сочи, г Сочи, Пластунская ул. 100Б | - городкурорт Сочи | 100000779 | г Сочи, Пластунская ул. 100Б | [12 empty] | 2020 |  |  | 258 | [7 empty] | 1010 | 50 | 51 | 160 | 12 | 12 | 2 | 11076.9 | 187 | 10320.9 | 129 | 5989.7 | 129 | Да | 129 | 5989.7 | 129 | Нет | [11 empty] | Да | 58 | 4331.2 | 58 | Да | 58 | 4331.2 | 58 | [12 empty] | 58 | 756 |  |  |  | УК | [10 empty] | Монолитная плита по свайному основанию |  | Железобетон | 1010 | кв.м | [5 empty] | Да | 1000 | Бетон |  | Бетон |  | 2 | 1200 | Сборно-монолитные плиты | Железобетонные сборные и монолитные |  | 1000 |  |  | 0.3 | Железо-бетонный или стальной каркас с кирпичным (мелкоблочным) заполнением |  | Окраска - по штукатурке (по бетону) - полимерным составом |  | 4030 |  |  | Нет | [11 empty] | Да | 40 | 45 | Металлопластик |  |  |  | 5 | 12 | Металлопластик |  |  |  | Смешанный | Бетон,тротуарная плитка | 160 | 1 |  |  | Плоская | [9 empty] | Рулонные материалы (в 3-4 слоя) |  | 1060 |  |  | Внутренний |  | Оцинкованная сталь |  |  |  |  | 6 | 330 |  |  | Да | 4 | Да | 4 | 1000 |  | 12 | 2022 | [5 empty] | 2047 | Нет | [11 empty] | 550 | 2 | 2 | 2 | 1000 | Закрытая | Медь |  |  | 1000 |  |  | Да | 1000 | Закрытая | Медь |  |  | Установлен(ы) | 1 | [9 empty] | Центральное | 2 | Черная сталь |  | 700 |  |  | 258 | Чугун |  |  |  | Установлен(ы) | 1 |  |  |  |  | Да | 1 | Чугун |  | 1000 |  |  | Центральное | 1 | 700 |  |  | Да | Квартирные котлы |  | Газ | [34 empty] | Да | Квартирный двухконтурный котел |  | Газ
- городкурорт Сочи, г Сочи, Пластунская ул. 123А корп. 1 | - городкурорт Сочи | 100000787 | г Сочи, Пластунская ул. 123А корп. 1 | [12 empty] | 2018 |  |  | 1174 | [7 empty] | 3460 | 50 | 51 | 390 | 26 | 26 | 1 | 43551.9 | 688 | 42333.47 | 587 | 28432.82 | 587 | Да | 587 | 28432.82 | 587 | Нет | [11 empty] | Да | 101 | 13900.65 | 101 | Да | 101 | 13900.65 | 101 | [12 empty] | 101 | 1218.43 |  |  |  | УК | [10 empty] | Монолитная плита по свайному основанию |  | Железобетон | 3460 | кв.м | [5 empty] | Да | 3400 | Бетон |  | Бетон |  | 2 | 4000 | Сборно-монолитные плиты | Железобетонные сборные и монолитные |  | 3400 |  |  | 0.3 | Железо-бетонный или стальной каркас с кирпичным (мелкоблочным) заполнением |  | Окраска - по штукатурке (по бетону) - полимерным составом |  | 21900 |  |  | Нет | [11 empty] | Да | 40 | 45 | Металлопластик |  |  |  | 5 | 12 | Металлопластик |  |  |  | Смешанный | Бетон,тротуарная плитка | 390 | 1 |  |  | Плоская | [9 empty] | Безрулочный мастичный по стеклоткании |  | 3650 |  |  | Внутренний |  | Оцинкованная сталь |  |  |  |  | 6 | 330 |  |  | Да | 14 | Да | 8 | 400 |  | 26 | 2018 | [5 empty] | 2043 | Да | 6 | 1000 |  | 26 | 2018 | [5 empty] | 2043 | 550 | 2 | 1 | 2 | 2000 | Закрытая | Медь |  |  | 2000 |  |  | Да | 2000 | Закрытая | Медь |  |  | Установлен(ы) | 1 | [9 empty] | Центральное | 2 | Металлополимер |  | 2000 |  |  | 688 | Металлополимер |  |  |  | Установлен(ы) | 1 |  |  |  |  | Да | 2 | Пластик |  | 2000 |  |  | Отсутствует |  |  |  |  | Да | Центральное (сетевой природный газ) |  | Газ |  | 1 | 1 | Открытая | Вертикальная | Металлополимер |  | 2000 |  |  | 688 | Металлополимер |  |  |  | Да | 1 |  |  | Нет |  |  |  | Установлен(ы) | 1 | 1 | [8 empty] | Да | Центральное |  | Газ |  | 1 | 1 | Металлополимер |  | 2000 |  |  | 688 | Пластик |  |  |  | Установлен(ы) | 1 | 1
- городкурорт Сочи, г Сочи, Пластунская ул. 123А корп. 2 | - городкурорт Сочи | 100000788 | г Сочи, Пластунская ул. 123А корп. 2 | [12 empty] | 2018 |  |  | 1276 | [7 empty] | 3460 | 50 | 51 | 390 | 26 | 26 | 1 | 45306.52 | 735 | 44356.49 | 638 | 29964.4 | 638 | Да | 638 | 29964.4 | 638 | Нет | [11 empty] | Да | 97 | 14392.09 | 97 | Да | 97 | 14392.09 | 97 | [12 empty] | 97 | 950.03 |  |  |  | УК | [10 empty] | Монолитная плита по свайному основанию |  | Железобетон | 3460 | кв.м | [5 empty] | Да | 3400 | Бетон |  | Бетон |  | 2 | 3600 | Сборно-монолитные плиты | Железобетонные сборные и монолитные |  | 3400 |  |  | 0.3 | Железо-бетонный или стальной каркас с кирпичным (мелкоблочным) заполнением |  | Окраска - по штукатурке (по бетону) - полимерным составом |  | 21900 |  |  | Нет | [11 empty] | Да | 40 | 45 | Металлопластик |  |  |  | 5 | 12 | Металлопластик |  |  |  | Смешанный | Бетон,тротуарная плитка | 390 | 1 |  |  | Плоская | [9 empty] | Безрулочный мастичный по стеклоткании |  | 3650 |  |  | Внутренний |  | Оцинкованная сталь |  |  |  |  | 6 | 330 |  |  | Да | 12 | Да | 8 | 400 |  | 26 | 2018 | [5 empty] | 2043 | Да | 4 | 1000 |  | 26 | 2018 | [5 empty] | 2043 | 550 | 1 | 2 | 2 | 2000 | Закрытая | Медь |  |  | 1000 |  |  | Да | 1000 | Закрытая | Медь |  |  | Установлен(ы) | 1 | [9 empty] | Центральное | 1 | Металлополимер |  | 2000 |  |  | 735 | Металлополимер |  |  |  | Установлен(ы) | 1 |  |  |  |  | Да | 2 | Пластик |  | 1000 |  |  | Отсутствует |  |  |  |  | Да | Центральное (сетевой природный газ) |  | Газ |  | 1 | 1 | Открытая | Вертикальная | Металлополимер |  | 1000 |  |  | 735 | Металлополимер |  |  |  | Да | 1 |  |  | Нет |  |  |  | Установлен(ы) | 1 | 1 | [8 empty] | Да | Центральное |  | Газ |  | 1 | 1 | Металлополимер |  | 1000 |  |  | 735 | Пластик |  |  |  | Установлен(ы) | 1 | 1
- городкурорт Сочи, г Сочи, Пластунская ул. 123А корп. 3 | - городкурорт Сочи | 100000789 | г Сочи, Пластунская ул. 123А корп. 3 | [12 empty] | 2020 |  |  | 1192 | [7 empty] | 3460 | 50 | 51 | 390 | 26 | 26 | 1 | 43574 | 670 | 42741.06 | 596 | 28705.5 | 596 | Да | 596 | 28705.5 | 596 | Нет | [11 empty] | Да | 74 | 14035.56 | 74 | Да | 74 | 14035.56 | 74 | [12 empty] | 74 | 832.94 |  |  |  | УК | [10 empty] | Монолитная плита по свайному основанию |  | Железобетон | 3460 | кв.м | [5 empty] | Да | 3400 | Бетон |  | Бетон |  | 2 | 3000 | Сборно-монолитные плиты | Железобетонные сборные и монолитные |  | 3400 |  |  | 0.3 | Железо-бетонный или стальной каркас с кирпичным (мелкоблочным) заполнением |  | Окраска - по штукатурке (по бетону) - полимерным составом |  | 21900 |  |  | Нет | [11 empty] | Да | 40 | 45 | Металлопластик |  |  |  | 5 | 12 | Металлопластик |  |  |  | Смешанный | Бетон,тротуарная плитка | 390 | 1 |  |  | Плоская | [9 empty] | Безрулочный мастичный по стеклоткании |  | 3650 |  |  | Внутренний |  | Оцинкованная сталь |  |  |  |  | 6 | 330 |  |  | Да | 6 | Да | 4 | 400 |  | 26 | 2020 | [5 empty] | 2045 | Да | 2 | 1000 |  | 26 | 2020 | [5 empty] | 2045 | 550 | 2 | 2 | 2 | 2000 | Закрытая | Медь |  |  | 1000 |  |  | Да | 1000 | Закрытая | Медь |  |  | Установлен(ы) | 1 | [9 empty] | Центральное | 1 | Металлополимер |  | 1000 |  |  | 670 | Металлополимер |  |  |  | Установлен(ы) | 1 |  |  |  |  | Да | 2 | Пластик |  | 1000 |  |  | Отсутствует |  |  |  |  | Да | Центральное (сетевой природный газ) |  | Газ |  | 1 | 1 | Открытая | Вертикальная | Металлополимер |  | 1000 |  |  | 670 | Металлополимер |  |  |  | Да | 1 |  |  | Нет |  |  |  | Установлен(ы) | 1 | 1 | [8 empty] | Да | Центральное |  | Газ |  | 1 | 1 | Металлополимер |  | 1000 |  |  | 670 | Пластик |  |  |  | Установлен(ы) | 1 | 1
354003, - городкурорт Сочи, г Сочи, Пластунская ул. 129 | - городкурорт Сочи | 744080525 | г Сочи, Пластунская ул. 129 | Нет |  | Нет | [5 empty] | Нет |  |  |  | 1986 |  |  |  | Нет |  |  | Нет |  |  |  | 641.6 | 14 | 14 | 119.5 | 5 | 5 | 1 | 1657.6 | 91 | 1246.4 | 90 | 1201.2 |  | Да | 90 | 1201.2 |  | Нет |  |  |  | Нет |  |  |  | Нет |  |  |  | Да | 1 | 45.2 |  | Да | 1 | 45.2 |  | Нет |  |  |  | Нет |  |  |  | Нет |  |  |  | 10 | 411.2 |  |  | счет регионального оператора (по решению ОМС) | Не выбран не один из представленных |  |  |  |  | Нет | [5 empty] | Ленточный |  | Бетон | 92 | м3 |  |  |  | Нет |  | Нет | [13 empty] | 0.4 | Железо-бетонные панели |  | Окраска - по штукатурке (по бетону) - известковым составом |  | 1260 | Нет |  | Да | 1100 | Отвердевающая мастика |  |  |  | Нет | [5 empty] | Да | 5 | 25 | Дерево - хвойных пород |  | Нет |  | 2 | 6 | Металл без утеплителя |  | Нет |  | Армированный бетон |  | 120 | 1 | Нет |  | Скатная | 2 | Сборные железобетонные элементы |  | Нет |  | Керамзит или шлак |  | Нет |  | Асбестоцементные листы и волнистый шифер |  | 770 | Нет |  | Наружный организованный |  | Оцинкованная сталь |  | 125 |  |  | 6 | 85 |  |  | Нет | [25 empty] | 135 | 1 | 1 | 20 | 700 | Закрытая | Аллюминий | Нет |  | 400 | Нет |  | Нет | [5 empty] | Требуется установка | [5 empty] | Нет |  | Имеется |  |  | Центральное | 1 | Черная сталь |  | 170 |  |  | 25 | Сталь | [9 empty] | Да | 2 | Чугун |  | 180 |  |  | Центральное | 1 | 250 |  |  | Да | Центральное (сетевой природный газ) |  |  |  | 0.3 | 1 | Открытая | Горизонтальная | Черная сталь |  | 450 |  |  | 50 | Сталь | [22 empty] | Да | Центральное |  |  |  | 0.3 | 1 | Черная сталь |  | 280 |  |  | 50 | Сталь
354003, - городкурорт Сочи, г Сочи, Пластунская ул. 131 | - городкурорт Сочи | 99996084 | г Сочи, Пластунская ул. 131 | Нет |  | Нет |  |  | 1000 |  |  | Нет |  | Типовой | Группа I | 1963 |  |  | 37 | Да | 36 | 23.07.2013 | Нет |  |  |  | 485 | 11.3 | 13.8 | 107 | 5 | 5 | 2 | 1954 | 37 | 1852 | 37 | 1852 | 37 | Да | 37 | 1852 | 37 | Нет |  |  |  | Нет |  |  |  | Нет |  |  |  | Нет |  |  |  | Нет |  |  |  | Нет |  |  |  | Нет |  |  |  | Нет |  |  |  |  | 102 | 23.12.1994 |  | счет регионального оператора (по решению ОМС) | Непосредственное управление | ООО ""Югстройсервис"" | Решение общего собрания собственников помещений в МКД | 1 | 13.10.2012 | Нет |  |  | Да | 1 | 13.10.2012 | Ленточный |  | Железобетон | 129 | кв.м |  |  |  | Нет |  | Нет | [13 empty] | 0.4 | Железо-бетонные панели |  | Штукатурка - терразитовая |  | 1508 | Нет |  | Нет | [5 empty] | Да | 550 | Монтажная пена |  | Нет |  | Да | 12 | 18 | Дерево - хвойных пород |  | Нет |  | 2 | 4 | Металл без утеплителя |  | Нет |  | Армированный бетон |  | 100 | 1 | Нет |  | Скатная | 2 | Дерево |  | Нет |  | Керамзит или шлак |  | Нет |  | Асбестоцементные листы и волнистый шифер. |  | 500 | Нет |  | Наружный организованный |  | Черная окрашенная сталь |  | 96 | Нет |  | 6 | 98 | Нет |  | Нет | [25 empty] | 100 | 1 | 1 | 10 | 186 | Закрытая | Аллюминий | Нет |  | 150 | Нет |  | Нет |  |  |  | Нет |  | Установлен(ы) | 1 |  |  | Нет |  | Нет |  | Имеется |  |  | Центральное | 1 | Черная сталь |  | 188 | Нет |  | 38 | Сталь |  | Нет |  | Необходима установка | [5 empty] | Да | 2 | Чугун |  | 200 | Нет |  | Центральное (сетевой природный газ) | 1 | 111 | Нет |  | Да | Центральное (сетевой природный газ) |  |  |  |  | 1 | Открытая | Горизонтальная | Черная сталь |  | 190 | Нет |  | 38 | Сталь |  | Нет |  | Да | 1 | Нет |  | Нет |  |  |  | Установлен(ы) | 1 |  |  |  |  | Нет |  | Имеется |  |  | Да | Центральное |  |  |  | 20 | 2 | Черная сталь |  | 190 | Нет |  | 40 | Сталь |  | Нет |  | Установлен(ы) | 1 |  |  |  |  | Нет
354003, - городкурорт Сочи, г Сочи, Пластунская ул. 133 | - городкурорт Сочи | 744080772 | г Сочи, Пластунская ул. 133 | Нет |  | Нет |  |  | 1600 |  |  | Нет |  | Типовой | Группа II | 1973 |  |  | 50 | Нет |  |  | Нет |  |  |  | 630 | 13.75 | 13.75 | 120 | 5 | 5 | 1 | 2615 | 103 | 1763 | 103 | 1763 |  | Да | 103 | 1763 |  | Нет |  |  |  | Нет |  |  |  | Нет |  |  |  | Нет |  |  |  | Нет |  |  |  | Нет |  |  |  | Нет |  |  |  | Нет |  |  |  | 25 | 852 |  |  | счет регионального оператора (по решению ОМС) | Непосредственное управление |  | Решение общего собрания собственников помещений в МКД | 4 | 12.09.2013 | Нет |  |  | Нет |  |  | Ленточный |  | Бетон | 200 | кв.м |  |  |  | Нет |  | Да | 600 | Бетон |  | Бетон |  | 2.2 | 520 | Сборные плиты | Железобетонные сборные и монолитные |  | 630 |  |  | 0.4 | Железо-бетонные панели |  | Окраска - по штукатурке (по бетону) - известковым составом |  | 1000 | Да | 2010 | Да | 1200 | Отвердевающая мастика |  | Да | 2010 | Нет | [5 empty] | Да | 25 | 25 | Металлопластик |  | Нет |  | 1 | 3 | Металл без утеплителя |  | Нет |  | Армированный бетон |  | 120 | 1 | Да | 2010 | Скатная | 2 | Сборные железобетонные настилы |  | Да | 2010 | Керамзит или шлак |  | Да | 2010 | Металлопрофиль (металлочерепица) |  | 760 | Да | 2010 | Наружный организованный |  | Оцинкованная сталь |  | 120 | Да | 2010 | 4 | 60 | Да | 2010 | Нет | [25 empty] | 150 | 1 | 1 | 10 | 1100 | Закрытая | Аллюминий | Нет |  | 550 | Нет |  | Нет |  |  |  | Нет |  | Требуется установка | [5 empty] | Нет |  | Имеется |  |  | Центральное | 1 | Черная сталь |  | 200 | Нет |  | 38 | Сталь |  |  |  | Установлен(ы) | 1 |  |  |  |  | Да | 2 | Чугун |  | 200 | Нет |  | Центральное | 1 | 120 |  |  | Да | Центральное (сетевой природный газ) |  |  |  | 2 | 2 | Открытая | Горизонтальная | Черная сталь |  | 850 | Нет |  | 40 | Сталь |  | Нет |  | Да | 1 | Нет |  | Нет |  |  |  | Требуется установка | [5 empty] | Нет |  | Имеется |  |  | Да | Центральное |  |  |  | 2 | 2 | Черная сталь |  | 850 | Нет |  | 40 | Сталь |  | Нет |  | Требуется установка | [5 empty] | Нет
354003, - городкурорт Сочи, г Сочи, Пластунская ул. 177 | - городкурорт Сочи | 744082886 | г Сочи, Пластунская ул. 177 | Нет |  | Нет |  |  | 9321 |  |  | Нет |  | Типовой | Группа I | 2003 |  |  | 60 | Да | 7 | 11.03.2014 | Нет |  |  |  | 1500 | 31 | 32 | 150 | 10 | 10 | 3 | 4608 | 66 | 4008 | 66 | 4008 | 66 | Да | 66 | 4008 | 66 | Нет |  |  |  | Нет |  |  |  | Нет |  |  |  | Нет |  |  |  | Нет |  |  |  | Нет |  |  |  | Нет |  |  |  | Нет |  |  |  | 30 | 600 | 16.11.1994 |  | счет регионального оператора (по решению ОМС) | Непосредственное управление | ООО ""Югстройсервис"" | Решение общего собрания собственников помещений в МКД | 1 | 17.02.2009 | Нет |  |  | Да | 1 | 17.02.2009 | Свайный |  | Железобетон | 12450 | м3 |  |  |  | Нет |  | Да | 1470 | Гравий (щебень) |  | Бетонные (железобетонные) блоки |  | 2 | 6531 | Плоское | Железобетон |  | 1485 | Нет |  | 0.4 | Железо-бетонные панели |  | Окраска - по штукатурке (по бетону) - известковым составом |  | 3453 | Нет |  | Нет | [5 empty] | Нет | [5 empty] | Да | 48 | 201 | Металлопластик |  | Да | 2010 | 12 | 30 | Металл без утеплителя |  | Да | 2010 | Армированный бетон |  | 300 | 1 | Да | 2010 | Скатная | 2 | Дерево |  | Да | 2010 | Керамзит или шлак |  | Да | 2010 | Металлопрофиль (металлочерепица) |  | 1485 | Нет |  | Наружный организованный |  | Оцинкованная сталь |  |  | Нет |  | 18 | 540 | Нет |  | Да | 3 | Да | 3 | 400 | 1 | 10 | 2003 | Нет |  |  | Нет |  | 2028 | Нет | [11 empty] | 225 | 3 | 3 | 3 | 1000 | Закрытая | Аллюминий | Нет |  | 1000 | Нет |  | Да | 3000 | Скрытая | Алюминий. | Нет |  | Требуется установка | [5 empty] | Нет |  | Имеется |  |  | Центральное | 3 | Черная сталь |  | 600 | Нет |  | 60 | Сталь |  | Нет |  | Необходима установка | [5 empty] | Да | 4 | Чугун |  | 300 | Нет |  | Центральное (сетевой природный газ) | 1 | 1 | Нет |  | Да | Внешняя котельная |  |  |  | 2500 | 2 | Открытая | Вертикальная | Черная сталь |  | 3000 | Нет |  | 90 | Сталь |  | Нет |  | Да | 2 | Нет |  | Нет |  |  |  | Требуется установка | [5 empty] | Нет |  | Имеется |  |  | Да | Внешняя котельная |  |  |  | 2500 | 2 | Черная сталь |  | 1000 | Нет |  | 90 | Сталь |  | Нет |  | Требуется установка | [5 empty] | Нет
354003, - городкурорт Сочи, г Сочи, Пластунская ул. 179А | - городкурорт Сочи | 744084443 | г Сочи, Пластунская ул. 179А | Нет |  | Нет |  |  | 1600 |  |  | Нет |  | Индивидуальный | Группа III | 1993 |  |  | 150 | Нет |  |  | Нет |  |  |  | 1362 | 13.75 | 13.75 | 330 | 5 | 5 | 7 | 5443.1 | 105 | 4886 | 104 | 4871.5 |  | Да | 104 | 4871.5 |  | Нет |  |  |  | Нет |  |  |  | Нет |  |  |  | Да | 1 | 14.5 |  | Да | 1 | 14.5 |  | Нет |  |  |  | Нет |  |  |  | Нет |  |  |  | 7 | 557.1 | 14.11.1991 |  |  | УК | ООО ДУ-8 |  |  |  | Нет | [5 empty] | Ленточный |  | Бетон | 350 | кв.м |  |  |  | Нет |  | Да | 1332.8 | Бетон |  | Бетон |  | 2.8 | 1370 | Сборно-монолитные плиты | Железобетонные сборные и монолитные |  | 1332.8 |  |  | 0.25 | Железо-бетонные панели |  | Окраска - по штукатурке (по бетону) - полимерным составом | Штукатурка | 2320 | Да | 2010 | Да | 1820 | Отвердевающая мастика |  | Да | 2010 | Нет | [5 empty] | Да | 28 | 24 | Металлопластик |  | Да | 2010 | 14 | 30 | Металл без утеплителя |  | Нет |  | Армированный бетон |  | 330 | 1 | Нет |  | Скатная | 2 | Дерево |  | Нет |  | Керамзит или шлак |  | Да | 2010 | Металлопрофиль (металлочерепица) |  | 1630 | Да | 2010 | Наружный организованный | Внутренний и наружный организованный |  |  | 330 | Да | 2010 | 14 | 220 | Да | 2010 | Нет | [25 empty] | 31 | 1 | 1 | 35 | 1005 | Закрытая | Аллюминий | Нет |  | 1100 | Нет |  | Нет | [5 empty] | Требуется установка | [5 empty] | Нет |  | Имеется |  |  | Центральное | 1 | Черная сталь |  | 880 |  |  | 217 | Чугун | [9 empty] | Да | 7 | Чугун |  | 170 |  |  | Центральное | 1 | 776 |  |  | Да | Центральное (сетевой природный газ) |  |  |  | 1 | 1 | Открытая | Горизонтальная | Оцинкованная сталь |  | 900 |  |  | 180 | Чугун | [11 empty] | Установлен(ы) | 1 | [9 empty] | Да | Центральное |  |  |  | 1 | 1 | Черная сталь |  | 880 |  |  | 217 | Чугун |  |  |  | Установлен(ы) | 1 |  |  |  |  | Нет
354055, - городкурорт Сочи, г Сочи, Пластунская ул. 181 | - городкурорт Сочи | 744085308 | г Сочи, Пластунская ул. 181 | Нет |  | Нет |  |  | 4300 |  |  | Нет |  | Типовой | Группа III | 1978 |  |  | 50 | Нет |  |  | Нет |  |  |  | 4206.3 | 13.5 | 18 | 220 | 5 | 5 | 6 | 4612.86 | 100 | 4206.3 | 100 | 4206.3 | 100 | Да | 83 | 3153.8 | 83 | Да | 17 | 1052.5 | 17 | Нет |  |  |  | Нет |  |  |  | Нет |  |  |  | Нет |  |  |  | Нет |  |  |  | Нет |  |  |  | Нет |  |  |  | 6 | 406.56 | 05.07.2001 |  | счет регионального оператора (по решению ОМС) | УО | ООО ""УК ""ДУ-8"" | Решение общего собрания собственников помещений в МКД | 5 | 06.12.2012 | Нет | [5 empty] | Ленточный |  | Железобетон | 1 | кв.м |  |  |  | Нет |  | Нет | [13 empty] | 0.2 | Железо-бетонный или стальной каркас с кирпичным (мелкоблочным) заполнением |  | Окраска - по штукатурке (по бетону) - известковым составом |  | 2130 | Да | 2013 | Нет | [5 empty] | Нет | [5 empty] | Нет | 280 | 840 | Иной | Стеклоблоки | Нет |  | 100 | 300 | Иной | деревянные и железные без утеплителя | Нет |  | Армированный бетон |  | 220 | 0.4 | Нет |  | Скатная | 2 | Металл |  | Да | 2013 | Керамзит или шлак |  | Да | 2013 | Оцинкованная сталь |  | 215 | Да | 2013 | Внутренний |  | Трубы для внутреннего водостока - стальные |  |  | Да | 2013 | 2 | 21.6 | Да | 2013 | Нет | [25 empty] | 1200 | 6 | 6 | 6 | 860 | Закрытая | Аллюминий | Нет |  | 860 | Нет |  | Нет |  | Скрытая | Алюминий. | Нет |  | Требуется установка | [5 empty] | Нет |  | Имеется |  |  | Центральное | 6 | Оцинкованная сталь |  | 860 | Нет |  | 100 | Пластик |  | Нет |  | Необходима установка | [5 empty] | Да | 6 | Пластик |  | 860 | Нет |  | Центральное (сетевой природный газ) | 6 | 860 | Нет |  | Нет | [37 empty] | Да | Внешняя котельная |  |  |  | 1200 | 6 | Оцинкованная сталь |  | 860 | Нет |  | 100 | Пластик |  | Нет |  | Требуется установка | [5 empty] | Нет
354055, - городкурорт Сочи, г Сочи, Пластунская ул. 181А | - городкурорт Сочи | 744085552 | г Сочи, Пластунская ул. 181А | Нет |  | Нет |  |  | 2495 |  |  | Нет |  | Типовой | Группа I | 1979 |  |  | 50 | Да | 34 | 01.12.1988 | Нет |  |  |  | 393.4 | 37.1 | 37.1 | 76.8 | 12 | 12 | 2 | 3119.1 | 48 | 1623.7 | 48 | 1623.7 | 53 | Да | 39 | 1319.3 | 52 | Да | 9 | 304.4 | 1 | Нет |  |  |  | Нет |  |  |  | Нет |  |  |  | Нет |  |  |  | Нет |  |  |  | Нет |  |  |  | Нет |  |  |  | 29 | 1495.4 | 24.05.1992 |  | счет регионального оператора (по решению ОМС) | Непосредственное управление |  | Решение общего собрания собственников помещений в МКД | б/н | 31.08.2008 | Нет |  |  | Да | б/н | 01.09.2008 | Ленточный |  | Бетон | 1100.8 | м3 |  |  |  | Нет |  | Нет | [13 empty] | 0.25 | Крупнопанельные однослойные |  | Окраска - по штукатурке (по бетону) - известковым составом |  | 1500 | Да | 2010 | Да | 950 | Отвердевающая мастика |  | Да | 2010 | Нет | [5 empty] | Да | 12 | 12 | Дерево - твердых пород |  | Нет |  | 2 | 4 | Металл без утеплителя |  | Нет |  | Армированный бетон |  | 76.8 | 1 | Да | 2010 | Плоская | [9 empty] | Рулонные материалы (в 3-4 слоя) |  | 411 | Да | 2010 | Внутренний |  | Трубы для внутреннего водостока - стальные |  |  | Да | 2010 | 3 | 110 | Да | 2010 | Да | 2 | Да | 2 | 320 | 0.5 | 12 | 1979 | Да | 2 | 2005 | Нет |  | 2030 | Нет | [11 empty] | 33 | 1 | 1 | 1 | 1100 | Закрытая | Аллюминий | Нет |  | 550 | Нет |  | Нет |  | Скрытая | Алюминий. | Нет |  | Требуется установка | [5 empty] | Нет |  | Имеется |  |  | Центральное | 1 | Черная сталь |  | 400 | Нет |  | 28 | Сталь |  | Нет |  | Необходима установка | [5 empty] | Да | 1 | Чугун |  | 400 | Нет |  | Отсутствует |  |  |  |  | Да | Центральное (сетевой природный газ) |  |  |  | 2 | 1 | Открытая | Горизонтальная | Оцинкованная сталь |  | 1250 | Нет |  | 90 | Пластик |  | Нет |  | Нет |  |  |  | Нет |  |  |  | Требуется установка | [5 empty] | Нет |  | Имеется |  |  | Да | Центральное |  |  |  | 2 | 1 | Оцинкованная сталь |  | 700 | Нет |  | 70 | Латунь |  | Нет |  | Требуется установка | [5 empty] | Нет
354055, - городкурорт Сочи, г Сочи, Пластунская ул. 183 | - городкурорт Сочи | 243996112 | г Сочи, Пластунская ул. 183 | Нет |  | Нет |  | 23:49:0205035:29 | 4300 |  |  | Нет |  | Типовой | Группа I | 1977 |  |  | 100 | Нет |  |  | Нет |  |  |  | 4206.3 | 13.5 | 18 | 220 | 5 | 5 | 6 | 4206.3 | 100 | 3799.74 | 100 | 3799.74 | 100 | Да | 80 | 3039.8 | 80 | Да | 20 | 759.94 | 20 | Нет |  |  |  | Нет |  |  |  | Нет |  |  |  | Нет |  |  |  | Нет |  |  |  | Нет |  |  |  | Нет |  |  |  | 6 | 406.56 | 26.10.2001 |  | счет регионального оператора (по решению ОМС) | Непосредственное управление | ООО ""УК ""ДУ-8"" | Решение общего собрания собственников помещений в МКД | 8 | 04.09.2013 | Нет |  |  | Да | б/н | 13.10.2009 | Ленточный |  | Железобетон | 1 | кв.м |  |  |  | Нет |  | Нет | [13 empty] | 0.2 | Железо-бетонный или стальной каркас с кирпичным (мелкоблочным) заполнением |  | Окраска - по штукатурке (по бетону) - известковым составом |  | 2130 | Нет |  | Нет | [5 empty] | Нет | [5 empty] | Нет | 280 | 840 | Иной | Стеклоблоки | Нет |  | 100 | 300 | Иной | деревянные и железные без утеплителя | Нет |  | Армированный бетон |  | 220 | 1 | Нет |  | Скатная | 2 | Металл |  | Нет |  | Керамзит или шлак |  | Нет |  | Оцинкованная сталь |  | 400 | Нет |  | Внутренний |  | Трубы для внутреннего водостока - стальные |  |  | Нет |  | 2 | 21.6 | Нет |  | Нет | [25 empty] | 1200 | 6 | 6 | 6 | 840 | Закрытая | Аллюминий | Нет |  | 840 | Нет |  | Нет |  | Скрытая | Алюминий. | Нет |  | Требуется установка | [5 empty] | Нет |  | Имеется |  |  | Центральное | 6 | Оцинкованная сталь |  | 840 | Нет |  | 100 | Пластик |  | Нет |  | Необходима установка | [5 empty] | Да | 6 | Пластик |  | 840 | Нет |  | Центральное (сетевой природный газ) | 6 | 840 | Нет |  | Нет | [37 empty] | Да | Внешняя котельная |  |  |  | 1200 | 6 | Оцинкованная сталь |  | 840 | Нет |  | 100 | Пластик |  | Нет |  | Требуется установка | [5 empty] | Нет
354055, - городкурорт Сочи, г Сочи, Пластунская ул. 185 | - городкурорт Сочи | 744086343 | г Сочи, Пластунская ул. 185 | Нет |  | Нет |  |  | 4300 |  |  | Нет |  | Типовой | Группа III | 1977 |  |  | 100 | Нет |  |  | Нет |  |  |  | 4206.3 | 13.5 | 18 | 220 | 5 | 5 | 6 | 4206.3 | 100 | 3799.74 | 100 | 3799.74 | 100 | Да | 72 | 2735.8 | 72 | Да | 28 | 1063.94 | 28 | Нет |  |  |  | Нет |  |  |  | Нет |  |  |  | Нет |  |  |  | Нет |  |  |  | Нет |  |  |  | Нет |  |  |  | 6 | 406.56 | 16.08.2001 |  | счет регионального оператора (по решению ОМС) | Непосредственное управление | ООО ""УК ""ДУ-8"" | Решение общего собрания собственников помещений в МКД | б/н | 01.07.2008 | Нет |  |  | Да | б/н | 01.06.2008 | Ленточный | бетонно-ленточный | Железобетон | 2828.4 | м3 |  |  |  | Нет |  | Нет | [13 empty] | 0.2 | Железо-бетонные панели |  | Окраска - по штукатурке (по бетону) - известковым составом |  | 2300 | Нет |  | Да | 1860 | Отвердевающая мастика |  | Нет |  | Да | 933.8 | Отвердевающая мастика |  | Нет |  | Нет | 54 | 68 | Иной | Стеклоблоки | Нет |  | 8 | 14.4 | Металл без утеплителя | деревянные и железные без утеплителя | Нет |  | Армированный бетон |  | 221 | 1 | Нет |  | Скатная | 2 | Дерево |  | Нет |  | Керамзит или шлак |  | Нет |  | Асбестоцементные листы и волнистый шифер. |  | 1281 | Нет |  | Наружный организованный |  | Оцинкованная сталь |  |  | Нет |  | 10 | 171.6 | Нет |  | Нет | [25 empty] | 53 | 1 | 1 | 30 | 2000 | Закрытая | Аллюминий | Нет |  | 300 | Нет |  | Нет |  | Скрытая | Алюминий. | Нет |  | Установлен(ы) | 1 |  |  | Нет | 2004 | Нет |  | Имеется |  |  | Центральное | 1 | Оцинкованная сталь |  | 530.2 | Нет |  | 118 | Сталь |  | Нет |  | Установлен(ы) | 1 |  |  | Нет | 2005 | Да | 1 | Чугун |  | 400.2 | Нет |  | Центральное (сетевой природный газ) | 1 | 297 | Нет |  | Да | Внешняя котельная |  |  |  | 1200 | 1 | Закрытая | Вертикальная | Черная сталь |  | 1702 | Нет |  | 208 | Сталь |  | Нет |  | Нет |  |  |  | Нет |  |  |  | Установлен(ы) | 1 |  |  | Нет | 2013 | Нет |  | Имеется |  |  | Да | Внешняя котельная |  |  |  | 1200 | 1 | Оцинкованная сталь |  | 508 | Нет |  | 108 | Сталь |  | Нет |  | Установлен(ы) | 1 |  |  | Нет | 2013 | Нет
354055, - городкурорт Сочи, г Сочи, Пластунская ул. 187 | - городкурорт Сочи | 744085824 | г Сочи, Пластунская ул. 187 | Нет |  | Да |  | 23:49:0205001:22 | 4300 |  |  | Нет |  | Типовой | Группа I | 1977 |  |  | 100 | Да | 34 | 01.12.1988 | Нет |  |  |  | 1136.2 | 13.7 | 13.8 | 212 | 5 | 5 | 6 | 3079.16 | 100 | 2672.6 | 100 | 2672.6 | 100 | Да | 82 | 2399.9 | 82 | Да | 18 | 272.7 | 18 | Нет |  |  |  | Нет |  |  |  | Нет |  |  |  | Нет |  |  |  | Нет |  |  |  | Нет |  |  |  | Нет |  |  |  | 6 | 406.56 | 05.09.2001 |  | счет регионального оператора (по решению ОМС) | УО | ООО ""УК ""ДУ-8"" | Решение общего собрания собственников помещений в МКД | 6 | 22.05.2013 | Нет | [5 empty] | Ленточный |  | Железобетон | 1 | кв.м |  |  |  | Нет |  | Нет | [13 empty] | 0.2 | Крупнопанельные однослойные из легкого бетона |  | Окраска - по штукатурке (по бетону) - известковым составом |  | 2130 | Нет |  | Да | 1500 | Неотвердевающая мастика |  |  |  | Нет | [5 empty] | Да | 30 | 400 | Дерево - твердых пород |  | Нет |  | 6 | 13 | Металл |  | Нет |  | Бетон |  | 220 | 1 | Нет |  | Скатная | 2 | Металл |  | Нет |  | Керамзит или шлак |  | Нет |  | Асбестоцементные листы и волнистый шифер |  | 1330 | Нет |  | Наружный организованный |  | Трубы для внутреннего водостока - стальные |  | 220 | Нет |  | 20 | 300 | Нет |  | Нет | [25 empty] | 350 | 1 | 1 | 30 | 840 | Закрытая | Аллюминий | Нет |  | 840 | Нет |  | Нет |  | Скрытая | Алюминий | Нет |  | Требуется установка | [5 empty] | Нет |  | Имеется |  |  | Центральное | 1 | Оцинкованная сталь |  | 840 | Нет |  | 100 | Сталь |  | Нет |  | Необходима установка | [5 empty] | Да | 6 | Чугун |  | 840 | Нет |  | Центральное (сетевой природный газ) | 1 | 840 | Нет |  | Да | Центральное (сетевой природный газ) |  | Газ |  | 1 | 1 | Открытая | Горизонтальная | Черная сталь |  | 1320 |  |  | 350 | Латунь | [22 empty] | Да | Центральное |  |  |  | 1 | 1 | Оцинкованная сталь |  | 840 | Нет |  | 100 | Латунь |  | Нет |  | Требуется установка | [5 empty] | Нет
354003, - городкурорт Сочи, г Сочи, Пластунская ул. 191 | - городкурорт Сочи | 744086875 | г Сочи, Пластунская ул. 191 | Нет |  | Да |  | 23:49:0205001:27 |  |  |  | Нет |  |  |  | 1968 |  |  | 100 | Нет |  |  | Нет |  |  |  | 952 | 14 | 14 | 179.3 | 5 | 5 | 5 | 3789.4 | 75 | 3489.4 | 75 | 3489.4 |  | Да | 75 | 3489.4 |  | Нет |  |  |  | Нет |  |  |  | Нет |  |  |  | Нет |  |  |  | Нет |  |  |  | Нет |  |  |  | Нет |  |  |  | Нет |  |  |  | 5 | 300 | 08.12.1991 |  |  | Не выбран не один из представленных |  |  |  |  | Нет | [5 empty] | Ленточный |  | Бетон | 420 | м3 |  |  |  | Нет |  | Да | 636 | Уплотненный грунт |  | Бетон |  | 1.5 | 720 | Сборно-монолитные плиты | Железобетонные сборные и монолитные |  | 952 |  |  | 0.25 | Железо-бетонные панели |  | Окраска - по штукатурке (по бетону) - известковым составом |  | 1680 | Нет |  | Да | 1580 | Отвердевающая мастика |  |  |  | Нет | [5 empty] | Нет |  |  |  |  | Нет |  | 5 | 20 | Металл |  | Нет |  | Армированный бетон |  | 179.3 | 1 | Нет |  | Скатная | 2 | Сборные железобетонные элементы |  | Нет |  | Керамзит или шлак |  | Нет |  | Асбестоцементные листы и волнистый шифер |  | 1100 | Нет |  | Наружный организованный |  |  |  | 179.3 |  |  | 10 | 136 |  |  | Нет | [25 empty] | 70 | 1 | 1 | 25 | 910 | Закрытая | Аллюминий | Нет |  | 1050 | Нет |  | Нет | [5 empty] | Установлен(ы) | 1 |  |  |  |  | Нет |  | Имеется |  |  | Центральное | 1 | Черная сталь |  | 360 |  |  | 82 | Чугун | [9 empty] | Да | 5 | Смешанный | Чугун, пластик | 360 |  |  | Центральное | 7 | 312 |  |  | Да | Центральное (сетевой природный газ) |  |  |  | 0.3 | 1 | Открытая | Горизонтальная | Черная сталь |  | 1080 |  |  | 92 | Чугун | [11 empty] | Установлен(ы) | 1 | [9 empty] | Да | Центральное |  |  |  | 0.3 | 1 | Черная сталь |  | 620 |  |  | 55 | Латунь |  |  |  | Установлен(ы) | 1
354003, - городкурорт Сочи, г Сочи, Пластунская ул. 193 | - городкурорт Сочи | 744087120 | г Сочи, Пластунская ул. 193 | Нет |  | Нет | [5 empty] | Нет |  | Типовой | Группа II | 1977 |  |  | 100 | Нет |  |  | Нет |  |  |  | 860 | 15 | 16 | 156 | 5 | 5 | 4 | 3214 | 60 | 2846.3 | 60 | 2846.3 | 60 | Да | 60 | 2846.3 | 60 | Нет |  |  |  | Нет |  |  |  | Нет |  |  |  | Нет |  |  |  | Нет |  |  |  | Нет |  |  |  | Нет |  |  |  | Нет |  |  |  | 4 | 367.7 | 20.04.2005 |  | счет регионального оператора (по решению ОМС) | Непосредственное управление |  | Решение общего собрания собственников помещений в МКД | 2 | 01.11.2011 | Да | 3 | 01.11.2011 | Да | 2 | 01.11.2011 | Ленточный |  | Бетон | 250 | кв.м |  |  |  | Нет |  | Да | 860 | Бетон |  | Бетонные (железобетонные) блоки |  | 2 | 260 | Плоское | Железобетон |  | 860 | Нет |  | 0.4 | Крупнопанельные однослойные |  | Окраска - по штукатурке (по бетону) - известковым составом |  | 1638 | Да | 2011 | Да | 1200 | Отвердевающая мастика |  | Да | 2011 | Нет | [5 empty] | Да | 16 | 32 | Металлопластик |  | Да | 2011 | 4 | 12 | Металл без утеплителя |  | Да | 2011 | Армированный бетон |  | 120 | 0.5 | Да | 2011 | Скатная | 2 | Дерево |  | Да | 2011 | Минеральная вата |  | Да | 2011 | Металлопрофиль (металлочерепица) |  | 1014 | Да | 2011 | Наружный организованный |  | Оцинкованная сталь |  | 156 | Да | 2011 | 8 | 112 | Да | 2011 | Нет | [25 empty] | 100 | 1 | 1 | 20 | 1100 | Закрытая | Аллюминий | Нет |  | 550 | Нет |  | Нет |  |  |  | Нет |  | Требуется установка | [5 empty] | Нет |  | Имеется |  |  | Центральное | 1 | Черная сталь |  | 230 |  |  | 65 | Сталь | [9 empty] | Да | 4 | Чугун |  | 250 |  |  | Центральное | 1 | 280 |  |  | Да | Центральное (сетевой природный газ) |  |  |  | 1 | 1 | Открытая | Горизонтальная | Черная сталь |  | 1000 |  |  | 120 | Сталь | [22 empty] | Да | Центральное |  |  |  | 1 | 1 | Черная сталь |  | 270 |  |  | 65 | Сталь
354053, - городкурорт Сочи, г Сочи, Плеханова ул. 32 | - городкурорт Сочи | 744089323 | г Сочи, Плеханова ул. 32 | Да | 2634 | Нет |  |  | 2634 |  |  | Нет |  | Типовой | Группа IV | 1962 |  |  | 75 | Нет |  |  | Нет |  |  |  | 444 | 12 | 12 | 96 | 4 | 4 | 2 | 1300 | 32 | 1250 | 32 | 1250 | 32 | Да | 28 | 1082.8 | 28 | Да | 4 | 167.2 | 4 | Нет |  |  |  | Нет |  |  |  | Нет |  |  |  | Нет |  |  |  | Нет |  |  |  | Нет |  |  |  | Нет |  |  |  | 2 | 50 | 04.02.1994 |  | счет регионального оператора (по решению ОМС) | УО | ООО ""УК ""РЭО-10"" | Решение общего собрания собственников помещений в МКД | 1 | 13.02.2013 | Да | 1 | 01.12.2011 |  |  |  | Ленточный |  | Бетон | 240 | м3 |  |  |  | Нет |  | Да | 382 | Бетон |  | Бетонные (железобетонные) блоки |  | 1.7 | 382 | Плоское | Железобетон |  | 382 | Нет |  | 0.4 | Кирпич |  | Окраска - по штукатурке (по бетону) - известковым составом |  | 860 | Да | 2010 | Нет | [5 empty] | Нет | [5 empty] | Да | 6 | 22 |  |  | Нет |  | 2 | 5 | Металл без утеплителя |  | Нет |  | Армированный бетон |  | 96 | 1 | Да | 2010 | Скатная | 2 | Дерево |  | Да | 2010 | Керамзит или шлак |  | Да | 2010 | Металлопрофиль (металлочерепица) |  | 520 | Да | 2010 | Наружный организованный |  | Оцинкованная сталь |  | 48 | Да | 2010 | 4 | 48 | Да | 2010 | Нет | [25 empty] | 160 | 1 | 1 | 8 | 1100 | Закрытая | Аллюминий | Нет |  | 240 | Нет |  | Да |  |  |  | Нет |  | Требуется установка | [5 empty] | Нет |  | Имеется |  |  | Центральное | 1 | Металлополимер |  | 480 | Да | 2018 | 20 | Пластик |  | Да | 2018 | Установлен(ы) | 1 |  |  |  |  | Да | 2 | Чугун |  | 160 | Нет |  | Центральное (сетевой природный газ) | 1 | 180 | Нет |  | Да | Квартирные котлы | [36 empty] | Да | Квартирный двухконтурный котел
354008, - городкурорт Сочи, г Сочи, Плеханова ул. 43Б | - городкурорт Сочи | 99996909 | г Сочи, Плеханова ул. 43Б | Нет |  | Нет |  |  | 2500 |  |  | Нет |  | Типовой | Группа I | 2005 |  |  | 36 | Нет |  |  | Нет |  |  |  | 2205.2 | 27 | 27 | 70 | 9 | 9 | 1 | 2405.2 | 18 | 2205.2 | 18 | 2205.2 | 18 | Да | 18 | 2205.2 | 18 | Нет |  |  |  | Нет |  |  |  | Нет |  |  |  | Нет |  |  |  | Нет |  |  |  | Нет |  |  |  | Нет |  |  |  | Нет |  |  |  | 1 | 200 | 01.01.2006 |  |  | Не выбран не один из представленных |  |  |  |  | Нет | [5 empty] | Ленточный |  | Бетон | 1000 | м3 |  |  |  | Нет |  | Нет | [13 empty] | 0.25 | Иной | Монолитный каркас с кирпичным заполнением | Окраска - по штукатурке (по бетону) - смешанная |  | 1110 | Нет |  | Нет | [5 empty] | Нет | [5 empty] | Нет | [6 empty] | 4 | 8 | Металл без утеплителя |  | Нет |  | Армированный бетон |  | 100 | 1 | Нет |  | Скатная | 2.1 | Металл |  | Нет |  | Керамзит или шлак |  | Нет |  | Черная окрашенная сталь |  | 400 | Нет |  | Наружный организованный |  | Черная окрашенная сталь |  |  | Нет |  | 4 | 108 | Нет |  | Нет | [25 empty] | 30 | 1 | 1 | 1 | 500 | Открытая | Медь | Нет |  | 500 | Нет |  | Нет | [5 empty] | Требуется установка | [5 empty] | Нет |  | Имеется |  |  | Центральное | 1 | Черная сталь |  | 600 | Нет |  | 50 | Сталь |  | Нет |  | Необходима установка | [5 empty] | Да | 1 | Чугун |  | 700 | Нет |  | Центральное (сетевой природный газ) | 1 | 800 | Нет |  | Нет | [37 empty] | Нет
- городкурорт Сочи, г Сочи, Плеханова ул. 55А | - городкурорт Сочи | 100000936 | г Сочи, Плеханова ул. 55А | [12 empty] | 2012 |  |  | 22 | [7 empty] | 370 | 50 | 51 | 75 | 12 | 13 | 1 | 3734.2 | 22 | 3534.9 | 22 | 3159 |  | Да | 22 | 3159 |  | Нет | [11 empty] | Да | 0 | 375.9 |  | Да | 0 | 375.9 | [13 empty] | 0 | 199.3 |  |  |  | ЖСК | ЖСК Норильск | [9 empty] | Монолитная плита по свайному основанию |  | Железобетон | 370 | кв.м | [5 empty] | Нет | [13 empty] | 0.3 | Железо-бетонный или стальной каркас с кирпичным (мелкоблочным) заполнением |  | Окраска - по штукатурке (по бетону) - полимерным составом |  | 2100 |  |  | Нет | [30 empty] | Плоская | [9 empty] | Рулонные материалы (в 3-4 слоя) |  | 390 | [13 empty] | Да | 1 | Да | 1 | 630 |  | 13 | 2012 | [5 empty] | 2037 | Нет | [11 empty] | 380 | 1 | 1 | 1 | 500 | Закрытая | Медь | [22 empty] | Центральное | 1 | Металлополимер |  | 500 |  |  | 22 | Металлополимер | [9 empty] | Да | 1 | Пластик |  | 500 |  |  | Центральное | 1 | 500 |  |  | Да | Квартирные котлы |  | Газ | [34 empty] | Да | Квартирный двухконтурный котел |  | Газ
354200, - городкурорт Сочи, г Сочи, Победы ул. 7 корп. А | - городкурорт Сочи | 744923732 | г Сочи, Победы ул. 7 корп. А | Нет |  | Нет |  |  | 422.6 |  |  | Нет |  | Типовой | Группа IV | 1958 |  |  |  | Нет |  |  | Нет |  |  |  | 100 | 5.9 | 6.2 | 36 | 2 | 2 | 1 | 198 | 6 | 147.3 | 6 | 147.3 | 6 | Да | 6 | 147.3 | 6 | Нет |  |  |  | Нет |  |  |  | Нет |  |  |  | Нет |  |  |  | Нет |  |  |  | Нет |  |  |  | Нет |  |  |  | Нет |  |  |  | 1 | 50.7 | 10.04.1998 |  |  | Непосредственное управление |  | Решение общего собрания собственников помещений в МКД | 2 | 11.05.2009 | Да | 3 | 30.08.2012 |  |  |  | Ленточный |  | Бетон | 1 | шт. |  |  |  | Нет |  | Нет | [13 empty] | 0.45 | Деревянные сборно-щитовые и каркасно-засыпные |  | Окраска - по дереву масляными красками | штукатурка, побелка | 199.2 | Нет |  | Нет | [5 empty] | Нет | [6 empty] | 1 | 1.5 | Дерево - хвойных пород |  | Нет |  | 1 | 1.8 | Дерево |  | Нет |  | Иной | Бетон | 36 | 0.5 | Нет |  | Скатная |  | Дерево |  | Нет |  | Керамзит или шлак |  | Нет |  | Иной | шифер | 124.2 | Нет |  | Наружный организованный |  | Оцинкованная сталь |  |  | Нет |  | 4 | 22 | Нет |  | Нет | [25 empty] | 50 | 1 | 1 | 1 | 24 | Закрытая | Аллюминий | Нет |  | 8 | Нет |  |  |  | Скрытая | Алюминий. | Нет |  | Установлен(ы) | 1 |  |  | Нет | 2010 | Нет |  | Имеется |  |  | Центральное | 1 | Смешанный | Металл, пластик | 30 | Нет |  | 8 | Сталь |  | Нет |  | Необходима установка | [5 empty] | Да | 1 | Чугун |  | 22 | Нет |  | Центральное (сетевой природный газ) | 1 | 36 | Нет |  | Да | Печное (квартирное) | [36 empty] | Да | Квартирный двухконтурный котел |  | Газ
354200, - городкурорт Сочи, г Сочи, Победы ул. 58 | - городкурорт Сочи | 99993124 | г Сочи, Победы ул. 58 | Да | 4341 | Нет |  |  | 4341 |  |  | Нет |  | Типовой | Группа I | 1986 |  |  | 111 | Да | 27 | 01.10.2013 | Нет |  |  |  | 688.2 | 35.3 | 35.4 | 226 | 12 | 12 | 2 | 5909.4 | 96 | 5515 | 96 | 5515 | 84 | Да | 83 | 4868.9 | 83 | Да | 13 | 646.1 | 1 | Нет |  |  |  | Нет |  |  |  | Нет |  |  |  | Нет |  |  |  | Нет |  |  |  | Нет |  |  |  | Нет |  |  |  | 24 | 394.4 | 07.11.1991 |  |  | УО | ООО ""Грин-Вэй"" | Решение общего собрания собственников помещений в МКД | 1 | 12.03.2013 | Да | 1 | 10.05.2013 |  |  |  | Ленточный |  | Бетон | 180 | кв.м |  |  |  | Нет |  | Нет | [13 empty] | 0.3 | Крупнопанельные однослойные из легкого бетона |  | Окраска - по штукатурке (по бетону) - известковым составом |  | 1247 | Нет |  | Да | 1687 | Отвердевающая мастика |  | Нет |  | Нет | [5 empty] | Да | 48 | 108 | Отсутствует |  | Нет |  | 4 | 13 | Смешанный | деревянные и железные без утеплителя | Нет |  | Иной | Бетон | 320 | 1 | Нет |  | Плоская |  |  |  | Нет |  |  |  | Нет |  | Рулонные материалы (в 3-4 слоя) |  | 700 | Нет |  | Наружный организованный |  | Оцинкованная сталь |  |  | Нет |  | 6 | 339.4 | Нет |  | Да | 4 | Да | 4 | 400 | 0.8 | 12 | 1986 | Да | 4 | 2015 |  |  | 2040 | [12 empty] | 100 | 1 | 1 | 2 | 500 | Закрытая | Аллюминий | Нет |  | 550 | Нет |  | Да | 849 | Скрытая | Алюминий. | Нет |  | Установлен(ы) | 2 |  |  | Да | 2012 | Нет |  |  |  |  | Центральное | 2 | Черная сталь |  | 290 | Нет |  | 47 | Чугун |  | Нет |  | Установлен(ы) | 2 |  |  | Нет |  | Да | 2 | Чугун |  | 310 | Нет |  | Отсутствует |  |  |  |  | Да | Центральное (сетевой природный газ) |  | Газ |  | 1 | 4 | Открытая | Вертикальная | Черная сталь |  | 600 | Нет |  | 18 | Чугун |  | Нет |  | Да | 1 | Нет |  | Нет |  |  |  | Установлен(ы) | 2 |  |  | Нет |  | Нет |  | Имеется | Нет |  | Да | Центральное |  |  |  | 1 | 1 | Черная сталь |  | 600 |  |  | 90 | Сталь
354200, - городкурорт Сочи, г Сочи, Победы ул. 60 | - городкурорт Сочи | 744906907 | г Сочи, Победы ул. 60 | Да | 2019 | Нет |  |  | 1519 | 2936 | нет | Нет | нет | Типовой | Группа I | 1962 |  |  |  | Да | 61 | 12.06.1999 | Нет |  |  |  | 450 | 11.2 | 11.2 | 90 | 4 | 4 | 2 | 1447 | 32 | 1267 | 32 | 1264.8 | 32 | Да | 32 | 1264.8 | 32 | Нет |  |  |  | Нет |  |  |  | Нет | [7 empty] | Нет | [7 empty] | Нет |  |  |  | Нет |  |  |  | 2 | 180 | 01.02.1993 |  |  | УК | МУП РЭО-19 | Решение общего собрания собственников помещений в МКД |  |  | Нет | [5 empty] | Иной | бутобетонный ленточный | Бетон | 245.4 | кв.м | [5 empty] | Да | 450 | Бетон |  | Кирпич |  | 3 | 244 | Плоское | Железобетон |  | 460 | Нет |  | 0.99 | Кирпич |  | Штукатурка - иная | штукатурка по кирпичу | 902 | Нет |  | Нет | [11 empty] | Да | 6 | 31.5 | Дерево - твердых пород |  | Нет |  | 2 | 9 | Отсутствует |  | Нет |  | Иной | Бетон | 88 | 0.5 | Нет |  | Скатная |  | Дерево |  | Нет |  | Керамзит или шлак |  | Нет |  | Асбестоцементные листы и волнистый шифер. |  | 472 | Нет |  | Наружный организованный |  | Оцинкованная сталь |  | 52 | Нет |  | 4 | 56 | Нет |  | Нет | [25 empty] | 350 | 1 | 1 | 8 | 90 | Закрытая | Аллюминий | Нет |  | 76 | Нет |  | Да |  | Скрытая | Алюминий. | Нет |  | Установлен(ы) | 4 |  |  | Да | 2012 | Нет |  | Имеется |  |  | Центральное | 1 | Черная сталь |  | 118 | Нет |  | 36 | Сталь |  | Нет |  | Установлен(ы) | 1 |  |  |  |  | Да | 2 | Чугун |  | 108 | Нет |  | Центральное (сетевой природный газ) | 1 | 48 | Нет |  | Да | Центральное (сетевой природный газ) |  |  |  | 0.09 | 1 | Открытая | Вертикальная | Смешанный | полипропилен, сталь | 304 | Нет |  | 90 | Смешанный | Чугун, латунь, пластик, сталь | Нет |  | Да | 1 | Нет |  | Нет |  |  |  | Требуется установка | [5 empty] | Да | 1 | Имеется |  |  | Да | Центральное |  |  |  | 0.03 | 1 | Черная сталь |  | 96 | Нет |  | 25 | Смешанный | полипропилен, сталь | Нет |  | Установлен(ы) | 1 |  |  | Да | 2010 | Нет
354200, - городкурорт Сочи, г Сочи, Победы ул. 62 | - городкурорт Сочи | 744912730 | г Сочи, Победы ул. 62 | Да | 3600 | Нет |  |  | 1006 | 2937 |  | Нет |  | Типовой | Группа I | 1963 |  |  | 132 | Да | 61 | 14.04.1999 | Нет |  |  |  | 902.2 | 11.2 | 11.2 | 203.1 | 4 | 5 | 4 | 3495.7 | 64 | 3258 | 59 | 2560.8 | 64 | Да | 59 | 2560.8 | 64 | Нет |  |  |  | Нет |  |  |  | Нет |  |  |  | Да | 5 | 697.2 | 1 | Нет |  |  |  | Да | 5 | 697.2 | 1 | Нет |  |  |  | Нет |  |  |  | 4 | 237.7 | 01.02.1992 |  |  | УО | ООО Региональная управляющая компания | Решение общего собрания собственников помещений в МКД | бн | 01.01.2005 | Нет |  |  | Да | бн | 01.01.2010 | Смешанный | Бутовый, бетонный | Бутовый камень | 204.5 | м3 | 340.8 | м |  | Нет |  | Нет | [13 empty] | 0.25 | Кирпич |  | Штукатурка - по кирпичу - известковым раствором |  | 1526.4 | Нет |  | Нет | [5 empty] | Да | 742.4 | Иное | пакля и раствор | Нет |  | Да | 20 | 98.6 | Отсутствует |  | Нет |  | 4 | 18.5 | Смешанный | Стальная | Нет |  | Армированный асфальтобетон |  | 203.1 | 0.8 | Нет |  | Скатная | 1 | Сборные железобетонные элементы |  | Нет |  | Керамзит или шлак |  | Нет |  | Смешанный | Асбестоцементные листы и волнистый шифер, черная окрашенная сталь | 1180 | Нет |  | Наружный организованный |  | Оцинкованная сталь |  |  | Нет |  | 10 | 150 | Нет |  | Нет | [25 empty] | 90 | 1 | 1 | 16 | 345 | Закрытая | Аллюминий | Нет |  | 160 | Нет |  |  |  | Скрытая | Алюминий. | Нет |  | Установлен(ы) | 1 |  |  | Нет |  | Нет |  | Имеется |  |  | Центральное | 1 | Черная сталь |  | 270 | Нет |  | 15 | Смешанный | полипропилен, сталь | Нет |  | Необходима установка | [5 empty] | Да | 1 | Чугун |  | 320 | Нет |  | Центральное (сетевой природный газ) | 1 | 190 | Нет |  | Да | Центральное (сетевой природный газ) |  | Газ |  | 0.15 | 1 | Закрытая | Вертикальная | Смешанный | полипропилен, сталь | 1130 | Да | 2018 | 55 | Смешанный | Чугун, латунь, пластик, сталь | Да | 2018 | Да | 1 | Да | 2018 | Нет |  |  |  | Требуется установка | [5 empty] | Нет |  | Имеется |  |  | Да | Внешняя котельная |  |  |  | 0.06 | 1 | Черная сталь |  | 350 | Нет |  | 16 | Смешанный | полипропилен, сталь | Да | 2018 | Установлен(ы) | 1 |  |  | Да | 2018 | Нет
354200, - городкурорт Сочи, г Сочи, Победы ул. 65 | - городкурорт Сочи | 744912884 | г Сочи, Победы ул. 65 | Да | 4358 | Нет |  |  | 4358 | 41365 | 23:49:0109025:1005 | Нет |  | Типовой | Группа III | 1977 |  |  | 170 | Да | 33 | 10.02.1999 | Нет |  |  |  | 929.4 | 13.7 | 15 | 178.9 | 5 | 5 | 5 | 4652.7 | 75 | 3573.2 | 73 | 3471.7 | 70 | Да | 69 | 3133.7 | 69 | Да | 4 | 338 | 1 | Нет |  |  |  | Нет |  |  |  | Да | 2 | 101.5 | 2 | Да | 2 | 101.5 | 2 | Нет |  |  |  | Нет |  |  |  | Нет |  |  |  | 6 | 1079.5 | 04.12.1997 |  | счет регионального оператора (по решению ОМС) | УО | ООО ""РЭО"" | Решение общего собрания собственников помещений в МКД | б/н | 01.04.2015 | Да | б/н | 01.04.2015 | Да | б/н | 01.04.2015 | Ленточный |  | Бетон | 90 | м3 |  |  |  | Нет |  | Да | 736.5 | Бетон |  | Бетонные (железобетонные) блоки |  | 1.7 | 1619.2 | Плоское | Железобетон |  | 929.4 | Нет |  | 0.25 | Железо-бетонные панели |  | Облицовка - керамическая или цементная офактуренная плитка |  | 1845 | Нет |  | Да | 1664 | Отвердевающая мастика |  | Нет |  | Нет | [5 empty] | Да | 20 | 82 | Иной | Стеклоблоки | Нет |  | 6 | 17.65 | Металл без утеплителя |  | Нет |  | Армированный бетон |  | 178.9 | 0.8 | Нет |  | Скатная | 2.5 | Сборные железобетонные элементы |  | Нет |  | Керамзит или шлак |  | Нет |  | Асбестоцементные листы и волнистый шифер. |  | 1090 | Нет |  | Наружный организованный |  | Черная окрашенная сталь |  | 178.9 | Нет |  | 11 | 165 | Нет |  | Нет | [25 empty] | 40 | 1 | 1 | 25 | 157 | Закрытая | Аллюминий | Нет |  | 169 | Нет |  | Нет |  | Скрытая | Алюминий. | Нет |  | Установлен(ы) | 1 | 1 |  | Нет | 2010 | Нет |  | Имеется |  |  | Центральное | 1 | Черная сталь |  | 270 | Нет |  | 92 | Смешанный | Бронза,сталь | Нет |  | Установлен(ы) | 1 |  |  | Нет | 2010 | Да | 5 | Чугун |  | 267 | Нет |  | Центральное (сетевой природный газ) | 1 | 257 | Нет |  | Да | Внешняя котельная |  |  |  | 0.14 | 1 | Закрытая | Вертикальная | Смешанный | полипропилен, сталь | 924 | Нет |  | 70 | Смешанный | Чугун, латунь, пластик, сталь | Нет |  | Да | 1 | Нет |  | Нет |  |  |  | Требуется установка | [5 empty] | Нет |  | Имеется |  |  | Да | Внешняя котельная |  |  |  | 0.07 | 1 | Оцинкованная сталь |  | 460 | Нет |  | 108 | Смешанный | полипропилен, сталь | Нет |  | Установлен(ы) | 1 |  |  | Нет | 2010 | Нет
354200, - городкурорт Сочи, г Сочи, Победы ул. 67 | - городкурорт Сочи | 744913064 | г Сочи, Победы ул. 67 | Да | 4060 | Нет |  |  | 5331 |  |  | Нет |  | Типовой | Группа III | 1970 |  |  | 157 | Да | 57 | 01.11.2001 | Нет |  |  |  | 1101.1 | 15 | 15.4 | 206.2 | 5 | 5 | 6 | 4300.3 | 77 | 3887.8 | 72 | 3088.5 | 65 | Да | 64 | 2654.3 | 64 | Да | 8 | 434.2 | 1 | Нет |  |  |  | Нет |  |  |  | Да | 5 | 799.3 | 1 | Нет |  |  |  | Да | 5 | 799.3 | 1 | Нет |  |  |  | Нет |  |  |  | 6 | 412.5 | 13.03.1992 |  | счет регионального оператора (по решению ОМС) | УО | УО МУП ""РЭУ №19"" | Решение общего собрания собственников помещений в МКД | б/н | 20.12.2007 | Да | б/н | 14.05.2013 | Нет |  |  | Свайный |  | Железобетон | 90 | м3 |  |  |  | Нет |  | Да | 1101.1 | Гравий (щебень) |  | Бетонные (железобетонные) блоки |  | 1.6 | 3200 | Плоское | Железобетон |  | 1101.1 | Нет |  | 0.4 | Кирпич |  | Штукатурка - по кирпичу - сложным раствором |  | 2280 | Нет |  | Нет | [5 empty] | Нет | [5 empty] | Да | 24 | 79.2 | Иной | деревянные одинарные одностворчатые | Нет |  | 6 | 18.9 | Смешанный | деревянные и железные без утеплителя | Нет |  | Армированный бетон |  | 206.2 | 0.8 | Нет |  | Скатная | 2.5 | Сборные железобетонные элементы |  | Нет |  | Керамзит или шлак |  | Нет |  | Асбестоцементные листы и волнистый шифер. |  | 1300 | Нет |  | Наружный организованный |  | Оцинкованная сталь |  | 206.2 | Нет |  | 11 | 169.4 | Нет |  | Нет | [25 empty] | 70 | 1 | 1 | 30 | 225 | Закрытая | Аллюминий | Нет |  | 315 | Нет |  | Да |  | Скрытая | Алюминий. | Нет |  | Установлен(ы) | 1 | 1 |  | Нет |  | Да | 6 |  | Да | 2015 | Центральное | 1 | Черная сталь |  | 335 | Да | 2016 | 93 | Смешанный | полипропилен, сталь | Да | 2016 | Установлен(ы) | 1 |  |  | Нет |  | Да | 6 | Чугун |  | 300 | Да | 2016 | Центральное (сетевой природный газ) | 1 | 306 | Нет |  | Да | Внешняя котельная |  |  |  | 0.21 | 1 | Закрытая | Горизонтальная | Черная сталь |  | 1485 | Нет |  | 106 | Смешанный | Чугун, латунь, пластик, сталь | Нет |  | Да | 1 | Нет |  | Нет |  |  |  | Установлен(ы) | 1 | 1 |  | Нет |  | Нет |  | Имеется |  |  | Да | Внешняя котельная |  |  |  | 0.07 | 1 | Черная сталь |  | 673 | Нет |  | 122 | Смешанный | полипропилен, сталь | Нет |  | Установлен(ы) | 1 | 1 |  | Нет |  | Нет
354200, - городкурорт Сочи, г Сочи, Победы ул. 77 | - городкурорт Сочи | 744923861 | г Сочи, Победы ул. 77 | Да | 989.68 | Нет |  |  | 989.68 | 3328 |  | Нет |  | Типовой |  | 1962 |  |  | 53 | Да | 60 | 01.01.2009 | Нет |  |  |  | 444 | 12 | 12 | 89 | 4 | 4 | 2 | 1337.7 | 33 | 1238.9 | 32 | 1238.9 | 32 | Да | 32 | 1238.9 | 32 | Нет |  |  |  | Нет |  |  |  | Нет | [7 empty] | Нет | [7 empty] | Нет |  |  |  | Нет |  |  |  | 2 | 95.2 | 05.02.1992 |  |  | УК | РЭО-19 | Решение общего собрания собственников помещений в МКД | б/н | 21.03.2005 | Да | б/н | 21.03.2015 | Да |  | 01.04.2015 | Ленточный |  | Бетон | 158 | кв.м |  |  |  | Нет |  | Нет | [13 empty] | 0.4 | Кирпич |  | Штукатурка - по кирпичу - сложным раствором |  | 765 | Нет |  | Нет | [5 empty] | Нет | [5 empty] | Да | 6 | 37.8 | Дерево - твердых пород |  | Нет |  | 2 | 6.3 | Дерево |  | Нет |  | Иной | Бетон | 98 | 0.5 | Нет |  | Скатная |  | Дерево |  | Нет |  | Керамзит или шлак |  | Нет |  | Асбестоцементные листы и волнистый шифер. |  | 444.5 | Нет |  | Наружный организованный |  | Оцинкованная сталь |  |  | Нет |  | 6 | 72 | Нет |  | Нет | [25 empty] | 250 | 1 | 1 | 8 | 340 | Закрытая | Аллюминий | Нет |  | 44 | Нет | [5 empty] | Нет |  | Установлен(ы) | 1 |  |  | Нет |  | Нет |  | Имеется |  |  | Центральное | 1 | Черная сталь |  | 85 | Нет |  | 38 | Сталь |  | Нет |  | Установлен(ы) | 1 |  |  | Нет |  | Да | 2 | Чугун |  | 75 | Нет |  | Центральное (сетевой природный газ) | 1 | 58 | Нет |  | Да | Центральное (сетевой природный газ) |  |  |  | 0.15 | 1 | Закрытая | Горизонтальная | Черная сталь |  | 188 | Нет |  | 42 | Смешанный | Чугун, сталь | Нет |  | Да | 1 | Нет |  | Нет |  |  |  | Установлен(ы) | 1 | 1 |  |  |  | Нет |  | Имеется |  |  | Да | Центральное |  |  |  | 0.05 | 1 | Черная сталь |  | 80 | Нет |  | 38 | Сталь |  | Нет |  | Установлен(ы) | 1 |  |  |  |  | Нет
354200, - городкурорт Сочи, г Сочи, Победы ул. 84 | - городкурорт Сочи | 744926802 | г Сочи, Победы ул. 84 | Да | 2934.7 | Нет |  |  | 2934.7 |  |  | Нет | 1-467ДС-8 | Типовой | Группа III | 1973 |  |  | 92 | Да | 44 | 17.10.2008 | Нет |  |  |  | 2710 | 37 | 43 | 72 | 12 | 12 | 1 | 3124.9 | 52 | 2709.7 | 48 | 2519.5 | 73 | Да | 43 | 2268.7 | 72 | Да | 5 | 250.8 | 1 | Нет |  |  |  | Нет |  |  |  | Да | 4 | 190.2 | 4 | Да | 4 | 190.2 | 4 | Нет |  |  |  | Нет |  |  |  | Нет |  |  |  | 15 | 415.2 | 07.02.1993 |  | счет регионального оператора (по решению ОМС) | УО | МУП ""РЭО-19"" | Решение общего собрания собственников помещений в МКД | Протокол №15 | 31.01.2014 | Да | Протокол №16 | 26.03.2014 |  |  |  | Свайный |  | Железобетон | 265.6 | кв.м |  |  |  | Нет |  | Да | 200 | Бетон |  | Иной | монолитный железобетон | 2 | 328 | Плоское | Железобетон |  | 284 | Нет |  | 0.4 | Железо-бетонные панели |  | Окраска - по штукатурке (по бетону) - смешанная |  | 1495 | Нет |  | Да | 260 | Иной | Цементный раствор | Нет |  | Нет | [5 empty] | Да | 96 | 116.64 | Смешанный | металлопластик и дерево | Нет |  | 26 | 63.8 | Смешанный | Металл с утеплителем, дерево | Нет |  | Иной | Бетон | 72 | 1 | Нет |  | Скатная | 3.5 | Металл |  | Да | 1999 | Минеральная вата |  | Да | 1999 | Оцинкованная сталь |  | 320 | Да | 1999 | Наружный организованный |  | Оцинкованная сталь |  | 34 | Да | 1999 | 2 | 96 | Да | 1999 | Да | 2 | Да | 1 | 400 | 1 | 12 | 1973 | Да |  | 2006 | Да | 31.10.2014 | 2031 | Да | 1 | 600 | 1 | 12 | 1973 | Да |  | 2006 | Да | 31.10.2014 | 2031 | 50 | 2 | 2 | 12 | 492 | Закрытая | Аллюминий | Да | 2016 | 260 | Да | 2016 | Да | 120 | Скрытая | Алюминий. | Да | 2016 | Установлен(ы) | 3 |  | Имеется | Да | 2013 | Да | 2 | Имеется | Да | 2011 | Центральное | 1 | Черная сталь |  | 478 | Нет |  | 13 | Иной | Чугун, бронза | Нет |  | Установлен(ы) | 1 |  | Имеется | Да | 2013 | Да | 2 | Чугун |  | 336 | Нет |  | Центральное (сетевой природный газ) | 1 | 172 | Нет |  | Да | Внешняя котельная |  |  |  | 0.09 | 1 | Закрытая | Вертикальная | Иной | металлические | 1412 | Да | 2018 | 63 | Чугун |  | Да | 2018 | Да | 1 | Нет |  | Нет |  |  |  | Установлен(ы) | 1 | 1 | Имеется | Да | 2014 | Нет |  | Имеется |  |  | Да | Внешняя котельная |  |  |  | 0.03 | 1 | Иной | металлич | 508 | Нет |  | 16 | Металлические |  | Нет |  | Установлен(ы) | 1 |  | Имеется | Да | 2011 | Нет
354200, - городкурорт Сочи, г Сочи, Победы ул. 100 | - городкурорт Сочи | 744089969 | г Сочи, Победы ул. 100 | Да | 4034.7 | Да |  | 23:49:0109015:1010 | 5983 | 41378 |  | Нет |  | Типовой | Группа III | 1970 |  |  | 174 | Да | 59 | 16.03.2007 | Нет |  |  |  | 1119.7 | 13.75 | 13.75 | 207.3 | 5 | 5 | 6 | 4779.5 | 125 | 4697.4 | 90 | 3929.2 | 90 | Да | 89 | 3815.6 | 89 | Да | 2 | 113.6 | 1 | Нет |  |  |  | Нет |  |  |  | Да | 34 | 768.2 | 6 | Да | 34 | 768.2 | 6 | Нет |  |  |  | Нет |  |  |  | Нет |  |  |  | 6 | 82.1 | 23.03.1993 |  | счет регионального оператора (по решению ОМС) | УО | ООО "РЭО" |  |  |  | Да | б/н | 01.03.2015 | Да | б/н | 23.01.2015 | Ленточный |  | Бетон | 406.3 | кв.м |  |  |  | Нет |  | Нет | [13 empty] | 0.4 | Кирпич |  | Окраска фактурная |  | 2490 | Нет |  | Нет | [5 empty] | Нет | [5 empty] | Да | 24 | 79.2 | Иной | деревянный стеклопакет | Нет |  | 6 | 18.9 | Иной | сталь, дерево | Нет |  | Армированный бетон |  | 207.3 | 1 | Нет |  | Скатная | 2.5 | Сборные железобетонные элементы |  | Нет |  | Керамзит или шлак |  | Нет |  | Асбестоцементные листы и волнистый шифер |  | 1300 | Нет |  | Наружный неорганизованный |  | Оцинкованная сталь |  | 207.3 |  |  | 12 | 210.6 |  |  | Нет | [25 empty] | 400 | 1 | 1 | 30 | 285 | Закрытая | Аллюминий | Нет |  | 315 | Нет |  | Нет | [5 empty] | Установлен(ы) | 1 | 1 |  | Да | 2013 | Нет |  | Имеется |  |  | Центральное | 1 | Черная сталь |  | 385 |  |  | 121 | Смешанный | Чугун, бронза |  |  | Установлен(ы) | 1 |  |  | Да | 2015 | Да | 6 | Смешанный | Чугун, пластик | 340 |  |  | Центральное (сетевой природный газ) | 1 | 346 |  |  | Да | Внешняя котельная |  |  |  | 0.15 | 1 | Закрытая | Вертикальная | Смешанный | сталь, пластик | 1680 |  |  | 112 | Смешанный | Бронза, сталь |  |  | Да | 1 |  |  | Нет |  |  |  | Установлен(ы) | 1 | 1 |  | Да | 2015 | Нет |  |  |  |  | Да | Внешняя котельная |  |  |  | 0.07 | 1 | Черная сталь, Черная сталь |  | 765 |  |  | 130 | Смешанный | Сталь, бронза |  |  | Установлен(ы) | 1 | 1 |  | Да | 2015 | Нет |  | Имеется
354200, - городкурорт Сочи, г Сочи, Победы ул. 110 | - городкурорт Сочи | 744090092 | г Сочи, Победы ул. 110 | Нет |  | Нет |  | 23:49:0109015:54 | 1600 |  |  | Нет |  | Типовой | Группа I | 1977 |  |  |  | Да | 35 | 14.06.2001 | Нет |  |  |  | 896 | 15 | 15 | 70 | 5 | 5 | 5 | 3450 | 70 | 3300 | 70 | 3300 | 70 | Да | 70 | 3300 | 70 | Нет |  |  |  | Нет |  |  |  | Нет |  |  |  | Нет |  |  |  | Нет |  |  |  | Нет |  |  |  | Нет |  |  |  | Нет |  |  |  | 5 | 150 | 13.12.1997 |  |  | Непосредственное управление |  | Решение общего собрания собственников помещений в МКД | 1 | 01.05.2006 | Нет |  |  | Да | бн | 01.05.2010 | Свайный |  | Железобетон | 128 | шт. |  |  |  | Нет |  | Да | 800 | Уплотненный грунт |  | Иной | ж/б панели | 2.5 | 438 | Плоское | Иной | железобетонные плиты | 946 | Нет |  | 0.25 | Крупнопанельные однослойные |  | Облицовка - керамическая или цементная офактуренная плитка |  | 500 | Нет |  | Да | 1052 | Отвердевающая мастика |  | Нет |  | Нет | [6 empty] | 20 | 110 | Иной | Стеклоблоки | Нет |  | 5 | 18.4 | Металл без утеплителя |  | Нет |  | Армированный бетон |  | 162 | 0.8 | Нет |  | Скатная |  | Сборные железобетонные элементы |  | Нет |  | Керамзит или шлак |  | Нет |  | Асбестоцементные листы и волнистый шифер. |  | 968.8 | Нет |  | Наружный организованный |  | Оцинкованная сталь |  |  | Нет |  | 10 | 140 | Нет |  | Нет | [25 empty] | 250 | 1 | 1 | 25 | 320 | Закрытая | Аллюминий | Нет |  | 120 | Нет |  |  |  | Скрытая | Алюминий. | Нет |  | Установлен(ы) | 2 |  |  | Нет | 2010 | Нет |  | Имеется |  |  | Центральное | 1 | Черная сталь |  | 90 | Нет |  | 28 | Смешанный | чугун, латунь | Нет |  | Установлен(ы) | 1 |  |  | Нет | 2006 | Да | 5 | Чугун |  | 90 | Нет |  | Центральное (сетевой природный газ) | 1 | 60 | Нет |  | Да | Внешняя котельная |  |  |  | 0.2 | 1 | Открытая | Вертикальная | Смешанный | полипропилен, сталь | 1960 | Нет |  | 126 | Смешанный | Чугун, латунь, пластик, сталь | Нет |  | Да | 1 | Нет |  | Нет |  |  |  | Установка не требуется |  |  | Имеется | Нет |  | Нет |  | Имеется |  |  | Да | Внешняя котельная |  |  |  | 0.06 | 1 | Оцинкованная сталь |  | 120 | Нет |  | 36 | Смешанный | полипропилен, сталь | Нет |  | Установлен(ы) | 1 |  |  | Нет | 2010 | Нет
354200, - городкурорт Сочи, г Сочи, Победы ул. 111 | - городкурорт Сочи | 744093078 | г Сочи, Победы ул. 111 | Нет |  | Нет | [5 empty] | Нет |  |  |  | 2001 |  |  |  | Нет |  |  | Нет |  |  |  | 1217 | 28.2 | 28.2 | 270 | 11 | 11 | 6 | 9086.9 | 139 | 7806.7 | 134 | 7475.1 |  | Да | 134 | 7475.1 |  | Нет |  |  |  | Нет |  |  |  | Нет |  |  |  | Да | 5 | 331.6 |  | Да | 5 | 331.6 |  | Нет |  |  |  | Нет |  |  |  | Нет |  |  |  | 6 | 1280.2 |  |  | счет регионального оператора (по решению ОМС) | Не выбран не один из представленных |  |  |  |  | Нет | [5 empty] | Свайный |  | Железобетон | 1220 | м3 |  |  |  | Нет |  | Да | 1050 | Смешанный | уплотненный грунт, бетон | Смешанный | Железо-бетонные плиты | 2.5 | 1670 | Сборные плиты | Железобетонные сборные и монолитные |  | 1217 |  |  | 0.4 | Железо-бетонные панели |  | Окраска - по штукатурке (по бетону) - известковым составом |  | 5650 | Нет |  | Да | 3490 | Отвердевающая мастика |  |  |  | Нет | [5 empty] | Да | 90 | 90 | Металлопластик |  | Нет |  | 19 | 40 | Металл без утеплителя |  | Нет |  | Армированный бетон |  | 270 | 1 | Нет |  | Плоская | [9 empty] | Рулонные материалы (в 3-4 слоя) |  | 1250 | Нет |  | Внутренний | [6 empty] | 6 | 300 |  |  | Да | 6 | Да | 6 | 400 |  | 10 | 2001 | [5 empty] | 2026 | Нет | [11 empty] | 300 | 2 | 2 | 70 | 1100 | Закрытая | Аллюминий | Нет |  | 550 | Нет |  | Да | 950 | Закрытая | Алюминий |  |  | Установлен(ы) | 2 |  |  |  |  | Нет |  | Имеется |  |  | Центральное | 2 | Черная сталь |  | 620 |  |  | 150 | Латунь |  |  |  | Установлен(ы) | 2 |  |  |  |  | Да | 7 | Чугун |  | 590 |  |  | Центральное | 6 | 386 |  |  | Да | Центральное (сетевой природный газ) |  |  |  | 1 | 2 | Открытая | Горизонтальная | Черная сталь |  | 2060 |  |  | 192 | Латунь, Латунь |  |  |  | Да | 2 | [6 empty] | Установлен(ы) | 2 | [9 empty] | Да | Центральное |  |  |  | 1 | 2 | Черная сталь |  | 1240 |  |  | 58 | Латунь |  |  |  | Установлен(ы) | 2
354200, - городкурорт Сочи, г Сочи, Победы ул. 113 | - городкурорт Сочи | 744095572 | г Сочи, Победы ул. 113 | Да | 3365.9 | Да | 5116 | 23:49:0109014:77 | 5116 | 2975 |  | Нет | нет | Типовой | Группа I | 1968 |  |  |  | Да | 42 | 20.10.2013 | Нет |  |  |  | 1116 | 14 | 15.6 | 210 | 5 | 5 | 6 | 4714.9 | 90 | 4305.7 | 72 | 3374.4 | 71 | Да | 70 | 3287.1 | 70 | Да | 2 | 87.3 | 1 | Нет |  |  |  | Нет |  |  |  | Да | 18 | 931.3 | 1 | Нет |  |  |  | Да | 18 | 931.3 | 1 | Нет |  |  |  | Нет |  |  |  | 6 | 409.2 | 01.01.1992 |  |  | Непосредственное управление |  | Решение общего собрания собственников помещений в МКД | 3 | 30.01.2013 | Да | 4 | 30.01.2013 | Да | бн | 01.03.2013 | Свайный |  | Железобетон | 90 | м3 |  |  |  | Нет |  | Да | 650 | Смешанный | уплотненный грунт | Бетонные (железобетонные) блоки |  | 2.6 | 7.8 | Плоское | Железобетон |  | 1080 | Нет |  | 0.35 | Крупнопанельные однослойные |  | Облицовка - ковровая плитка |  | 2919 | Нет |  | Да | 36500 | Отвердевающая мастика |  | Нет |  | Нет | [5 empty] | Да | 24 | 151.2 | Иной | Стеклоблоки | Нет |  | 6 | 18.9 | Сталь |  | Нет |  | Армированный бетон |  | 210 | 0.8 | Нет |  | Скатная | 1.7 | Сборные железобетонные элементы |  | Нет |  | Керамзит или шлак |  | Нет |  | Асбестоцементные листы и волнистый шифер. |  | 1600 | Нет |  | Наружный организованный |  | Оцинкованная сталь |  |  | Нет |  | 12 | 196 | Нет |  | Нет | [25 empty] | 2500 | 1 | 1 | 30 | 1080 | Закрытая | Аллюминий | Нет |  | 105 | Нет |  | Да |  | Скрытая | Алюминий. | Нет |  | Требуется установка | [5 empty] | Нет |  | Имеется |  |  | Центральное | 1 | Черная сталь |  | 250 | Нет |  | 35 | Смешанный | полипропилен, сталь | Нет |  | Установлен(ы) | 1 |  |  | Да | 2004 | Да | 1 | Чугун |  | 205 | Нет |  | Центральное (сетевой природный газ) | 1 | 100 | Нет |  | Да | Внешняя котельная | центральное |  |  | 0.21 | 2 | Закрытая | Горизонтальная | Черная сталь |  | 2700 | Нет |  | 145 | Смешанный | Чугун, латунь, пластик, сталь | Нет |  | Да | 1 | Нет |  | Нет |  |  |  | Установлен(ы) | 1 |  |  | Да | 2012 | Нет |  | Имеется |  |  | Да | Внешняя котельная |  |  |  | 0.07 | 2 | Черная сталь |  | 300 | Нет |  | 165 | Смешанный | полипропилен, сталь | Нет |  | Установлен(ы) | 1 |  |  | Да | 2012 | Нет
354200, - городкурорт Сочи, г Сочи, Победы ул. 124 | - городкурорт Сочи | 744097103 | г Сочи, Победы ул. 124 | Да | 3549 | Да |  |  | 3683 |  | 23:49:0109015:40 | Нет | 1-467ДС-8 | Типовой | Группа III | 1992 |  |  | 271 | Да | 20 | 24.01.2002 | Нет |  |  |  | 698.5 | 37 | 43 | 144 | 12 | 12 | 2 | 5947.9 | 96 | 5394.4 | 96 | 5394.4 | 96 | Да | 96 | 5394.4 | 96 | Нет |  |  |  | Нет |  |  |  | Нет |  |  |  | Нет |  |  |  | Нет |  |  |  | Нет |  |  |  | Нет |  |  |  | Нет |  |  |  | 30 | 553.5 | 03.06.1993 |  | счет регионального оператора (по решению ОМС) | УО | МУП ""РЭО-19"" | Решение общего собрания собственников помещений в МКД | 124 | 09.02.2015 | Нет |  |  | Да | бн | 01.04.2015 | Монолитная плита по свайному основанию |  | Железобетон | 531.4 | кв.м |  |  |  | Нет |  | Да | 675.6 | Бетон |  | Бетон |  | 2.8 | 705.6 | Плоское | Железобетонные сборные и монолитные |  | 698 | Нет |  | 0.4 | Железо-бетонные панели |  | Окраска - по штукатурке (по бетону) - иная |  | 2990 | Нет |  | Да | 520 | Иной | Цементный раствор | Нет |  | Нет | [5 empty] | Да | 192 | 233.28 | Смешанный | металлопластик и дерево | Нет |  | 52 | 127.6 | Смешанный | Металл с утеплителем, дерево | Нет |  | Армированный бетон |  | 144 | 1 | Нет |  | Плоская |  | Сборные железобетонные элементы |  | Нет |  | Отсутствует |  | Нет |  | Рулонные материалы (в 3-4 слоя) |  | 700 | Нет |  | Внутренний |  | Трубы для внутреннего водостока - иные |  |  | Нет |  | 2 | 104.6 | Нет |  | Да | 4 | Да | 4 | 450 | 1.2 | 12 | 1992 | Да | 4 | 2016 |  |  | 2041 | Нет | [11 empty] | 90 | 2 | 2 | 24 | 984 | Закрытая | Аллюминий | Нет |  | 520 | Нет |  | Да | 240 | Скрытая | Алюминий. | Нет |  | Установлен(ы) | 6 |  |  | Нет |  | Нет |  | Имеется |  |  | Центральное | 1 | Черная сталь |  | 956 | Нет |  | 26 | Сталь |  | Нет |  | Установлен(ы) | 2 |  |  | Нет |  | Да | 4 | Чугун |  | 672 | Нет |  | Отсутствует |  |  |  |  | Да | Центральное (сетевой природный газ) |  | Газ |  | 0.3 | 2 | Открытая | Вертикальная | Смешанный | полипропилен, сталь | 2824 | Нет |  | 126 | Смешанный | Чугун, латунь, пластик, сталь | Нет |  | Да | 2 | Нет |  | Нет |  |  |  | Установлен(ы) | 2 | 2 |  | Нет |  | Нет |  | Имеется |  |  | Да | Центральное |  |  |  | 0.08 | 2 | Смешанный | полипропилен, сталь | 1016 | Нет |  | 112 | Смешанный | полипропилен, сталь | Нет |  | Установлен(ы) | 2 | 2 |  | Нет |  | Нет
354200, - городкурорт Сочи, г Сочи, Победы ул. 131 | - городкурорт Сочи | 744098369 | г Сочи, Победы ул. 131 | Нет |  | Нет |  |  | 4436 |  |  | Нет |  | Типовой | Группа I | 1968 |  |  |  | Да | 62 | 12.01.2001 | Нет |  |  |  | 787 | 15 | 15.3 | 135 | 5 | 5 | 4 | 3288.4 | 61 | 3026.4 | 60 | 2537.5 | 55 | Да | 54 | 2300.3 | 54 | Да | 6 | 237.2 | 1 | Нет |  |  |  | Нет |  |  |  | Да | 1 | 488.9 | 1 | Нет |  |  |  | Да | 1 | 488.9 | 1 | Нет |  |  |  | Нет |  |  |  | 4 | 262 | 16.01.1992 |  |  | Непосредственное управление |  | Решение общего собрания собственников помещений в МКД | б/н | 25.03.2006 | Да | б/н | 20.03.2013 | Нет |  |  | Ленточный |  | Бетон | 60 | м3 |  |  |  | Нет |  | Да | 730.8 | Уплотненный грунт |  | Бетонные (железобетонные) блоки |  | 2.6 | 7.8 | Плоское | Железобетон |  | 787 | Нет |  | 0.35 | Кирпич |  | Штукатурка - по кирпичу - сложным раствором |  | 1920 | Нет |  | Нет | [5 empty] | Нет | [6 empty] | 16 | 100.8 | Отсутствует |  | Нет |  | 4 | 12.6 | Дерево |  | Нет |  | Армированный бетон |  | 135 | 0.8 | Нет |  | Скатная |  | Дерево |  | Нет |  | Керамзит или шлак |  | Нет |  | Асбестоцементные листы и волнистый шифер. |  | 950 | Нет |  | Наружный организованный |  | Оцинкованная сталь |  |  | Нет |  | 10 | 150 | Нет |  | Нет | [25 empty] | 400 | 1 | 1 | 20 | 400 | Закрытая | Аллюминий | Нет |  | 64 | Нет |  |  |  | Скрытая | Алюминий. | Нет |  | Установлен(ы) | 1 |  |  | Нет | 2005 | Нет |  | Имеется |  |  | Центральное | 1 | Черная сталь |  | 180 | Нет |  | 20 | Смешанный | полипропилен, сталь | Нет |  | Установлен(ы) | 1 |  |  | Нет | 2004 | Да | 1 | Чугун |  | 160 | Нет |  | Центральное (сетевой природный газ) | 1 | 180 | Нет |  | Да | Внешняя котельная |  |  |  | 0.16 | 2 | Закрытая | Горизонтальная | Черная сталь |  | 1800 | Нет |  | 96 | Смешанный | Чугун, латунь, пластик, сталь | Нет |  | Да | 1 | Нет |  | Нет |  |  |  | Требуется установка | [5 empty] | Нет |  | Имеется |  |  | Да | Внешняя котельная |  |  |  | 0.06 | 2 | Черная сталь |  | 200 | Нет |  | 110 | Смешанный | полипропилен, сталь | Нет |  | Требуется установка | [5 empty] | Нет
354200, - городкурорт Сочи, г Сочи, Победы ул. 134 | - городкурорт Сочи | 744098463 | г Сочи, Победы ул. 134 | Нет |  | Да | 2469 | 23:49:0109015:42 | 2469 |  |  | Нет |  | Типовой | Группа I | 1960 |  |  | 18 | Да | 55 | 15.06.1998 | Нет |  |  |  | 265 | 6 | 6 | 98 | 2 | 2 | 1 | 409.7 | 10 | 347.8 | 10 | 347.8 |  | Да | 10 | 347.8 | [5 empty] | Нет |  |  |  | Нет | [7 empty] | Нет | [7 empty] | Нет |  |  |  | Нет |  |  |  | 1 | 61.9 | 14.01.1992 |  |  | УК |  | Решение общего собрания собственников помещений в МКД |  |  | Да | б/н | 12.03.2013 | Нет |  |  | Ленточный |  | Бетон | 25 | м3 |  |  |  | Нет |  | Нет | [13 empty] | 0.35 | Мелкие бетонные и легкобетонные блоки |  | Окраска - по штукатурке (по бетону) - кремнийорганическими красками |  | 370 | Да | 2014 | Нет | [5 empty] | Нет | [5 empty] | Да | 1 | 3 | Дерево - хвойных пород |  | Нет |  | 1 | 3.1 | Дерево |  | Нет |  | Армированный бетон |  | 98 | 0.8 | Нет |  | Скатная | 2 | Дерево |  | Нет |  | Керамзит или шлак |  | Нет |  | Асбестоцементные листы и волнистый шифер |  | 340 | Нет |  | Наружный организованный |  | Оцинкованная сталь |  |  | Нет |  | 2 | 12 | Нет |  | Нет | [25 empty] | 50 | 1 | 1 | 2 | 40 | Закрытая | Аллюминий | Да | 2016 | 45 | Да | 2016 | [6 empty] | Установлен(ы) | 1 |  |  | Нет |  | Нет |  | Имеется |  |  | Отсутствует | [17 empty] | Нет | [6 empty] | Отсутствует |  |  |  |  | Да | Центральное (сетевой природный газ) |  |  |  | 0.07 | 2 | Открытая | Горизонтальная | Черная сталь |  | 180 | Да | 1994 | 10 | Латунь |  | Нет | [5 empty] | Нет |  |  |  | Требуется установка | [10 empty] | Нет
354200, - городкурорт Сочи, г Сочи, Победы ул. 138 | - городкурорт Сочи | 744098547 | г Сочи, Победы ул. 138 | Нет |  | Нет |  |  | 1600 |  |  | Нет |  | Типовой | Группа I | 1983 |  |  |  | Да | 13 | 01.04.1997 | Нет |  |  |  | 896 | 15 | 15 | 70 | 5 | 6 | 5 | 3451 | 100 | 3300 | 100 | 3300 | 100 | Да | 100 | 3300 | 100 | Нет |  |  |  | Нет |  |  |  | Нет |  |  |  | Нет |  |  |  | Нет |  |  |  | Нет |  |  |  | Нет |  |  |  | Нет |  |  |  | 6 | 151 | 05.12.1996 |  |  | Непосредственное управление |  | Решение общего собрания собственников помещений в МКД | бн | 01.01.2007 | Нет |  |  | Да | 1 | 01.02.2007 | Смешанный | ж/бетонные сваи | Железобетон | 230 | шт. | 300 | ед. |  | Нет |  | Нет | [13 empty] | 0.35 | Крупнопанельные однослойные |  | Облицовка - керамическая или цементная офактуренная плитка |  | 790 | Нет |  | Да | 2460 | Отвердевающая мастика |  | Нет |  | Нет | [6 empty] | 20 | 132 | Иной | Стеклоблоки | Нет |  | 5 | 18.6 | Иной | деревянные филенчатые | Нет |  | Армированный бетон |  | 140 | 0.8 | Нет |  | Скатная |  | Сборные железобетонные элементы |  | Нет |  | Керамзит или шлак |  | Нет |  | Асбестоцементные листы и волнистый шифер. |  | 1452 | Нет |  | Наружный организованный |  | Оцинкованная сталь |  |  | Нет |  | 10 | 200 | Нет |  | Нет | [25 empty] | 250 | 2 | 2 | 25 | 380 | Закрытая | Аллюминий | Нет |  | 180 | Нет |  |  |  | Скрытая | Алюминий. | Нет |  | Установлен(ы) | 2 |  |  | Нет | 2010 | Нет |  | Имеется |  |  | Центральное | 1 | Черная сталь |  | 360 | Нет |  | 45 | Смешанный | полипропилен, сталь | Нет |  | Установлен(ы) | 2 |  |  | Нет | 2007 | Да | 5 | Чугун |  | 480 | Нет |  | Центральное (сетевой природный газ) | 1 | 90 | Нет |  | Да | Внешняя котельная |  |  |  | 0.4 | 1 | Закрытая | Вертикальная | Черная сталь |  | 2640 | Нет |  | 168 | Смешанный | Чугун, латунь, пластик, сталь | Нет |  | Да | 1 | Нет |  | Нет |  |  |  | Требуется установка | [5 empty] | Нет |  | Имеется |  |  | Да | Внешняя котельная |  |  |  | 0.07 | 1 | Оцинкованная сталь |  | 380 | Нет |  | 36 | Смешанный | полипропилен, сталь | Нет |  | Установлен(ы) | 1 |  |  | Нет | 2010 | Нет
354200, - городкурорт Сочи, г Сочи, Победы ул. 152 | - городкурорт Сочи | 744098633 | г Сочи, Победы ул. 152 | Да | 6293 | Нет |  |  | 6293 | 41331 | 23:49:0109012:1033 | Нет |  | Типовой | Группа III | 1971 |  |  | 225 | Да | 46.9 | 20.12.2004 | Нет |  |  |  | 1518.9 | 15 | 15 | 273.4 | 5 | 5 | 8 | 7232.7 | 100 | 5588.1 | 96 | 4484.3 | 73 | Да | 72 | 3200.9 | 72 | Да | 24 | 1283.4 | 1 | Нет |  |  |  | Нет |  |  |  | Да | 4 | 1103.8 | 1 | Нет |  |  |  | Да | 4 | 1103.8 | 1 | Нет |  |  |  | Нет |  |  |  | 8 | 1644.6 | 10.12.2003 |  | счет регионального оператора (по решению ОМС) | УО | ООО ""РЭО"" | Решение общего собрания собственников помещений в МКД | б/н | 01.04.2015 | Да | б/н | 01.04.2015 |  |  |  | Ленточный |  | Бетон | 164 | м3 |  |  |  | Нет |  | Да | 1147.6 | Бетон |  | Бетонные (железобетонные) блоки |  | 1.9 | 2295.2 | Плоское | Железобетон |  | 1518.9 | Нет |  | 0.25 | Крупнопанельные с утепляющим слоем |  | Окраска - по штукатурке (по бетону) - известковым составом |  | 3230 | Да | 2007 | Да | 2440 | Отвердевающая мастика |  | Да | 2007 | Нет | [5 empty] | Да | 40 | 125 | Иной | Стеклоблоки | Нет |  | 8 | 25.2 | Металл без утеплителя |  | Да | 2007 | Армированный бетон |  | 273.4 | 1 | Нет |  | Скатная | 2.5 | Сборные железобетонные элементы |  | Да | 2007 | Керамзит или шлак |  | Нет |  | Металлопрофиль (металлочерепица) |  | 1800 | Да | 2007 | Наружный организованный |  | Оцинкованная сталь с полимерным покрытием (для крыш из металлопрофиля (металлочерепицы)) |  | 273.4 | Да | 2007 | 26 | 429 | Да | 2007 | Нет | [25 empty] | 90 | 2 | 2 | 32 | 228 | Закрытая | Аллюминий | Нет |  | 348 | Да | 2007 | Нет | [5 empty] | Установлен(ы) | 2 | 2 |  | Нет | 2012 | Нет |  | Имеется |  |  | Центральное | 1 | Черная сталь |  | 432 | Нет |  | 126 | Смешанный | Чугун, бронза | Нет |  | Установлен(ы) | 1 |  |  | Нет | 2015 | Да | 5 | Смешанный | Чугун, пластик | 443 | Нет |  | Центральное (сетевой природный газ) | 1 | 166 | Нет |  | Да | Внешняя котельная |  |  |  | 0.17 | 2 | Закрытая | Вертикальная | Смешанный | полипропилен, сталь | 2544 | Нет |  | 210 | Смешанный | Бронза, сталь | Нет |  | Да | 2 | Нет |  | Нет |  |  |  | Требуется установка | [5 empty] | Нет |  | Имеется |  |  | Да | Внешняя котельная |  |  |  | 0.1 | 2 | Смешанный | Пластик, сталь | 890 | Нет |  | 154 | Смешанный | Сталь, бронза | Нет |  | Установлен(ы) | 2 | 2 |  | Нет | 2012 | Нет
354200, - городкурорт Сочи, г Сочи, Победы ул. 160 | - городкурорт Сочи | 99997560 | г Сочи, Победы ул. 160 | Нет |  | Нет |  |  | 500 |  |  | Да |  | Типовой | Группа III | 1935 |  |  | 18 | Нет |  |  | Да | 1 | 18.02.2013 | физический износ
354200, - городкурорт Сочи, г Сочи, Победы ул. 168 | - городкурорт Сочи | 99995949 | г Сочи, Победы ул. 168 | Нет |  | Нет |  |  | 3028 |  |  | Нет |  | Типовой | Группа I | 1958 |  |  |  | Да | 60 | 05.06.2004 | Нет |  |  |  | 1266 | 6 | 6 | 190 | 2 | 2 | 2 | 942 | 13 | 880.2 | 12 | 833.4 | 9 | Да | 8 | 380.1 | 8 | Да | 4 | 453.3 | 1 | Нет |  |  |  | Нет |  |  |  | Да | 1 | 46.8 | 1 | Нет |  |  |  | Да | 1 | 46.8 | 1 | Нет |  |  |  | Нет |  |  |  | 2 | 61.8 | 06.02.1992 |  |  | УО | МУП ""РЭО-19"" | Решение общего собрания собственников помещений в МКД | б/н | 09.01.2008 | Да | б/н | 15.04.2013 |  |  |  | Ленточный |  | Бутовый камень | 40 | м3 |  |  |  | Нет |  | Нет | [13 empty] | 0.4 | Мелкие бетонные и легкобетонные блоки |  | Штукатурка - терразитовая |  | 383 | Нет |  | Нет | [5 empty] | Нет | [6 empty] | 2 | 12.6 | Дерево - хвойных пород |  | Нет |  | 2 | 6.3 | Дерево |  | Нет |  | Армированный бетон |  | 190 | 0.8 | Нет |  | Скатная |  | Дерево |  | Нет |  | Керамзит или шлак |  | Нет |  | Асбестоцементные листы и волнистый шифер. |  | 1280 | Нет |  | Наружный организованный |  | Оцинкованная сталь |  |  | Нет |  | 4 | 25 | Нет |  | Нет | [25 empty] | 200 | 1 | 1 | 4 | 80 | Закрытая | Аллюминий | Нет |  | 13 | Нет |  |  |  | Скрытая | Алюминий. | Нет |  | Требуется установка | [5 empty] | Нет |  | Имеется |  |  | Центральное | 1 | Черная сталь |  | 36 | Нет |  | 4 | Смешанный | полипропилен, сталь | Нет |  | Необходима установка | [5 empty] | Да | 1 | Чугун |  | 32 | Нет |  | Центральное (сетевой природный газ) | 1 | 50 | Нет |  | Да | Внешняя котельная |  |  |  | 0.11 | 2 | Закрытая | Горизонтальная | Черная сталь |  | 360 | Нет |  | 20 | Смешанный | Чугун, латунь, пластик, сталь | Нет |  | Да | 1 | Нет |  | Нет |  |  |  | Требуется установка | [5 empty] | Нет |  | Имеется |  |  | Да | Внешняя котельная |  |  |  | 0.02 | 2 | Черная сталь |  | 40 | Нет |  | 22 | Смешанный | полипропилен, сталь | Нет |  | Требуется установка | [5 empty] | Нет
354200, - городкурорт Сочи, г Сочи, Победы ул. 170 | - городкурорт Сочи | 744839510 | г Сочи, Победы ул. 170 | Нет |  | Нет | [5 empty] | Нет |  | Типовой |  | 1974 |  |  |  | Нет |  |  | Нет |  |  |  | 1122 | 13.75 | 14.95 | 210 | 5 | 5 | 6 | 4644 | 90 | 4234.8 | 90 | 4234.8 |  | Да | 90 | 4234.8 |  | Нет |  |  |  | Нет |  |  |  | Нет |  |  |  | Нет |  |  |  | Нет |  |  |  | Нет |  |  |  | Нет |  |  |  | Нет |  |  |  | 6 | 409.2 |  |  | счет регионального оператора (по решению ОМС) | Не выбран не один из представленных |  |  |  |  | Нет | [5 empty] | Ленточный |  | Железобетон | 330 | кв.м |  |  |  | Нет |  | Да | 892 | Бетон |  | Смешанный | Железо-бетонные плиты | 1.95 | 2064.5 | Сборные плиты | Железобетонные сборные и монолитные |  | 1122 |  |  | 0.4 | Железо-бетонные панели |  | Окраска - по штукатурке (по бетону) - известковым составом |  | 2300 | Нет |  | Да | 1380 | Отвердевающая мастика |  |  |  | Нет | [5 empty] | Да | 24 | 90 | Дерево - твердых пород |  | Нет |  | 6 | 18 | Смешанный | Металл, дерево | Нет |  | Армированный бетон |  | 198 | 0.7 | Нет |  | Скатная | 2 | Сборные железобетонные элементы |  | Нет |  | Керамзит или шлак |  | Нет |  | Металлопрофиль (металлочерепица) |  | 1300 | Да | 2005 | Наружный организованный |  | Оцинкованная сталь |  | 210 | Да | 2005 | 12 | 192 | Да | 2005 | Нет | [25 empty] | 240 | 1 | 1 | 30 | 390 | Открытая | Медь | Да | 2005 | 270 | Да | 2005 | [6 empty] | Установлен(ы) | 1 |  |  |  |  | Нет |  | Имеется |  |  | Центральное | 1 | Металлополимер |  | 390 | Да | 2005 | 20 | Смешанный | полипропилен, сталь |  |  | Установлен(ы) | 1 |  |  |  |  | Да | 6 | Чугун |  | 400 |  |  | Центральное | 6 | 336 |  |  | Да | Центральное (сетевой природный газ) |  |  |  | 1 | 1 | Открытая | Горизонтальная | Черная сталь |  | 1400 |  |  | 62 | Чугун |  |  |  | Да | 1 | [17 empty] | Да | Центральное |  |  |  | 1 | 1 | Металлополимер |  | 780 | Да | 2005 | 40 | Латунь |  | Да | 2005 | Установлен(ы) | 1
354200, - городкурорт Сочи, г Сочи, Победы ул. 172 | - городкурорт Сочи | 744875618 | г Сочи, Победы ул. 172 | Да | 5373.7 | Нет |  |  | 5373.7 | бн |  | Нет |  | Типовой | Группа I | 1986 |  |  | 140 | Да | 23 | 01.06.1996 | Нет |  |  |  | 341 | 34.8 | 34.8 | 73.8 | 12 | 12 | 2 | 4093.5 | 98 | 3855.9 | 96 | 3207.7 | 96 | Да | 96 | 3207.7 | 96 | Нет |  |  |  | Нет |  |  |  | Нет |  |  |  | Да | 2 | 648.2 | 1 | Нет |  |  |  | Да | 2 | 648.2 | 1 | Нет |  |  |  | Нет |  |  |  | 24 | 237.6 | 01.02.1993 |  |  | Непосредственное управление |  | Решение общего собрания собственников помещений в МКД | 1 | 01.02.2006 | Нет |  |  | Да | бн | 01.02.2006 | Монолитная плита по свайному основанию |  | Железобетон | 162 | шт. |  |  |  | Нет |  | Да | 290 | Иной | Железобетон | Иной | ж/б панели | 2.7 | 184 | Плоское | Иной | железобетонные плиты | 290 | Нет |  | 0.35 | Железо-бетонные панели |  | Окраска - по штукатурке (по бетону) - иная |  | 890 | Нет |  | Да | 4440 | Отвердевающая мастика |  | Нет |  | Нет | [5 empty] | Да | 24 | 80 | Отсутствует |  | Нет |  | 4 | 22 | Металл без утеплителя |  | Нет |  | Армированный бетон |  | 90 | 1 | Нет |  | Плоская |  |  |  | Нет |  | Иной | мягкая кровля | Нет |  | Рулонные материалы (в 3-4 слоя) |  | 380 | Нет |  | Внутренний |  | Трубы для внутреннего водостока - иные |  |  | Нет |  | 2 | 92 | Нет |  | Да | 4 | Да | 4 | 400 | 1.2 | 12 | 1986 | Да | 4 | 2012 |  |  | 2037 | Нет | [11 empty] | 120 | 2 | 2 | 48 | 960 | Закрытая | Аллюминий | Нет |  | 190 | Нет |  | Да | 72 | Скрытая | Алюминий. | Нет |  | Требуется установка | [5 empty] | Нет |  | Имеется |  |  | Центральное | 2 | Черная сталь |  | 310 | Нет |  | 30 | Смешанный | полипропилен, сталь | Нет |  | Установлен(ы) | 2 |  |  | Нет |  | Да | 2 | Чугун |  | 126 | Нет |  | Отсутствует |  |  |  |  | Да | Внешняя котельная |  |  |  | 1.6 | 1 | Открытая | Горизонтальная | Смешанный | полипропилен, сталь | 1620 | Нет |  | 96 | Смешанный | Чугун, латунь, пластик, сталь | Нет |  | Да | 2 | Нет |  | Нет |  |  |  | Требуется установка | [5 empty] | Нет |  | Имеется |  |  | Да | Внешняя котельная |  |  |  | 1.3 | 2 | Оцинкованная сталь |  | 620 | Нет |  | 32 | Смешанный | полипропилен, сталь | Нет |  | Установлен(ы) | 2 |  |  | Нет |  | Нет
354200, - городкурорт Сочи, г Сочи, Победы ул. 176 | - городкурорт Сочи | 744878080 | г Сочи, Победы ул. 176 | Да | 7216 | Нет |  |  | 7216 | 41370 |  | Нет |  | Типовой | Группа III | 1984 |  |  | 210 | Да | 30 | 11.02.2004 | Нет |  |  |  | 1116 | 14.7 | 15 | 210 | 5 | 5 | 6 | 4844.6 | 103 | 4457.6 | 100 | 4182.8 | 60 | Да | 59 | 2529.1 | 59 | Да | 41 | 1653.7 | 1 | Нет |  |  |  | Нет |  |  |  | Да | 3 | 274.8 | 1 | Нет |  |  |  | Да | 3 | 274.8 | 1 | Нет |  |  |  | Нет |  |  |  | 6 | 387 | 14.12.1999 |  | счет регионального оператора (по решению ОМС) | УО | ООО ""РЭО"" | Решение общего собрания собственников помещений в МКД | бн | 01.04.2015 | Да | бн | 01.04.2015 | Нет |  |  | Свайный |  | Железобетон | 220 | шт. |  |  |  | Нет |  | Да | 1116 | Бетон |  | Бетонные (железобетонные) блоки |  | 2.3 | 1207.5 | Плоское | Железобетон |  | 1116 | Нет |  | 0.35 | Крупнопанельные с утепляющим слоем |  | Облицовка - ковровая плитка |  | 2320 | Нет |  | Да | 1981 | Отвердевающая мастика |  | Нет |  | Нет | [5 empty] | Да | 24 | 180 | Иной | бетонные решетки открытые | Нет |  | 6 | 18.9 | Иной | Деревянные и железные с остеклением | Нет |  | Армированный бетон |  | 210 | 1.4 | Нет |  | Скатная | 2.5 | Сборные железобетонные элементы |  | Нет |  | Керамзит или шлак |  | Нет |  | Асбестоцементные листы и волнистый шифер. |  | 1300 | Нет |  | Наружный организованный |  | Оцинкованная сталь |  | 210 | Нет |  | 12 | 180 | Нет |  | Нет | [25 empty] | 70 | 1 | 1 | 30 | 225 | Закрытая | Аллюминий | Нет |  | 315 | Нет |  | Да |  | Скрытая | Алюминий. | Нет |  | Установлен(ы) | 1 | 1 |  | Нет |  | Нет |  | Имеется |  |  | Центральное | 1 | Черная сталь |  | 335 | Да | 2016 | 121 | Смешанный | Чугун, бронза | Да | 2016 | Установлен(ы) | 1 |  |  | Да | 2016 | Да | 6 | Чугун |  | 300 | Нет |  | Центральное (сетевой природный газ) | 1 | 306 | Нет |  | Да | Внешняя котельная |  |  |  | 0.15 | 1 | Закрытая | Вертикальная | Смешанный | полипропилен, сталь | 1485 | Нет |  | 106 | Смешанный | чугун, латунь | Нет |  | Да | 1 | Нет |  | Нет |  |  |  | Требуется установка | [5 empty] | Нет |  | Имеется |  |  | Да | Внешняя котельная |  |  |  | 0.07 | 1 | Черная сталь |  | 698 | Да | 2016 | 142 | Смешанный | чугун, латунь | Да | 2016 | Установлен(ы) | 1 |  |  | Нет |  | Нет
354200, - городкурорт Сочи, г Сочи, Победы ул. 191А | - городкурорт Сочи | 744881775 | г Сочи, Победы ул. 191А | Нет |  | Да | 3488 | 23:49:0109008:102 | 3488 |  |  | Нет |  | Типовой | Группа II | 1960 |  |  |  | Да | 56 | 10.02.1999 | Нет |  |  |  | 791 | 9 | 9.5 | 134 | 3 | 3 | 2 | 950.8 | 23 | 879.1 | 23 | 879.1 | 21 | Да | 20 | 867.1 | 20 | Да | 3 | 12 | 1 | Нет |  |  |  | Нет |  |  |  | Нет |  |  |  | Нет |  |  |  | Нет |  |  |  | Нет |  |  |  | Нет |  |  |  | 2 | 71.7 | 08.01.1992 |  |  | Непосредственное управление |  | Решение общего собрания собственников помещений в МКД | б/н | 05.10.2006 | Да | б/н | 09.04.2013 | Нет |  |  | Ленточный |  | Бетон | 50 | м3 |  |  |  | Нет |  | Нет | [13 empty] | 0.35 | Кирпич |  | Штукатурка - по кирпичу - сложным раствором |  | 574 | Нет |  | Нет | [5 empty] | Нет | [6 empty] | 4 | 25.2 | Дерево - хвойных пород |  | Нет |  | 2 | 6.3 | Дерево |  | Нет |  | Армированный бетон |  | 134 | 0.8 | Нет |  | Скатная |  | Дерево |  | Нет |  | Керамзит или шлак |  | Нет |  | Асбестоцементные листы и волнистый шифер. |  | 795 | Нет |  | Наружный организованный |  | Оцинкованная сталь |  |  | Нет |  | 4 | 40 | Нет |  | Нет | [25 empty] | 250 | 1 | 1 | 6 | 120 | Закрытая | Аллюминий | Нет |  | 20 | Нет |  |  |  | Скрытая | Алюминий. | Нет |  | Установлен(ы) | 1 |  |  | Нет | 2004 | Нет |  | Имеется |  |  | Центральное | 1 | Черная сталь |  | 54 | Нет |  | 6 | Смешанный | полипропилен, сталь | Нет |  | Установлен(ы) | 1 |  |  | Нет | 2004 | Да | 1 | Чугун |  | 48 | Нет |  | Центральное (сетевой природный газ) | 1 | 69 | Нет |  | Да | Внешняя котельная |  |  |  | 0.13 | 2 | Закрытая | Горизонтальная | Черная сталь |  | 540 | Нет |  | 30 | Смешанный | Чугун, латунь, пластик, сталь | Нет |  | Да | 1 | Нет |  | Нет |  |  |  | Требуется установка | [5 empty] | Нет |  | Имеется |  |  | Да | Внешняя котельная |  |  |  | 0.03 | 2 | Черная сталь |  | 60 | Нет |  | 34 | Смешанный | полипропилен, сталь | Нет |  | Требуется установка | [5 empty] | Нет
354200, - городкурорт Сочи, г Сочи, Победы ул. 191В | - городкурорт Сочи | 744886117 | г Сочи, Победы ул. 191В | Нет |  | Да | 3745 | 23:49:0109008:104 | 3745 |  |  | Нет |  | Типовой | Группа II | 1962 |  |  |  | Да | 64 | 28.12.2001 | Нет |  |  |  | 758 | 9 | 9.5 | 128 | 3 | 3 | 2 | 910.7 | 24 | 835.1 | 24 | 835.1 | 22 | Да | 21 | 825.2 | 21 | Да | 3 | 9.9 | 1 | Нет |  |  |  | Нет |  |  |  | Нет |  |  |  | Нет |  |  |  | Нет |  |  |  | Нет |  |  |  | Нет |  |  |  | 2 | 69.3 | 29.01.1992 |  |  | Непосредственное управление |  | Решение общего собрания собственников помещений в МКД | б/н | 06.10.2006 | Да | б/н | 19.03.2013 | Нет |  |  | Ленточный |  | Бетон | 45 | м3 |  |  |  | Нет |  | Нет | [13 empty] | 0.35 | Смешанный | Бетон | Штукатурка - терразитовая |  | 580 | Нет |  | Нет | [5 empty] | Нет | [5 empty] | Да | 4 | 25.2 | Дерево - хвойных пород |  | Нет |  | 2 | 6.3 | Дерево |  | Нет |  | Армированный бетон |  | 128 | 0.8 | Нет |  | Скатная |  | Дерево |  | Нет |  | Керамзит или шлак |  | Нет |  | Асбестоцементные листы и волнистый шифер. |  | 770 | Нет |  | Наружный организованный |  | Оцинкованная сталь |  |  | Нет |  | 4 | 40 | Нет |  | Нет | [25 empty] | 200 | 1 | 1 | 6 | 120 | Закрытая | Аллюминий | Нет |  | 30 | Нет | [5 empty] | Нет |  | Установлен(ы) | 1 |  |  | Да | 2004 | Нет |  | Имеется |  |  | Центральное | 1 | Черная сталь |  | 60 | Нет |  | 6 | Смешанный | полипропилен,чугун | Нет |  | Установлен(ы) | 1 |  |  | Да | 2004 | Да | 1 | Чугун |  | 50 | Нет |  | Центральное (сетевой природный газ) | 1 | 72 | Нет |  | Да | Внешняя котельная |  |  |  | 0.12 | 2 | Закрытая | Горизонтальная | Черная сталь |  | 550 | Нет |  | 30 | Смешанный | Чугун, латунь, пластик, сталь | Нет |  | Да | 1 | Нет |  | Нет |  |  |  | Требуется установка | [5 empty] | Нет |  | Имеется |  |  | Да | Внешняя котельная |  |  |  | 0.02 | 2 | Черная сталь |  | 60 | Нет |  | 34 | Смешанный | полипропилен, сталь | Нет |  | Требуется установка | [5 empty] | Нет
354200, - городкурорт Сочи, г Сочи, Победы ул. 191Б | - городкурорт Сочи | 744885465 | г Сочи, Победы ул. 191Б | Нет |  | Да | 3142.6 | 23:49:0109008:103 | 3142.6 |  |  | Нет |  | Типовой | Группа II | 1960 |  |  |  | Да | 49 | 11.11.1999 | Нет |  |  |  | 665.7 | 9 | 9.6 | 116 | 3 | 3 | 2 | 920.6 | 24 | 850.4 | 24 | 850.4 | 24 | Да | 24 | 850.4 | 24 | Нет |  |  |  | Нет |  |  |  | Нет |  |  |  | Нет |  |  |  | Нет |  |  |  | Нет |  |  |  | Нет |  |  |  | Нет |  |  |  | 2 | 70.2 | 12.02.1992 |  |  | Непосредственное управление |  | Решение общего собрания собственников помещений в МКД | б/н | 10.10.2006 | Да | б/н | 14.05.2013 | Нет |  |  | Ленточный |  | Бетон | 45 | м3 |  |  |  | Нет |  | Нет | [13 empty] | 0.35 | Кирпич |  | Штукатурка - по кирпичу - известковым раствором |  | 575 | Нет |  | Нет | [5 empty] | Нет | [6 empty] | 4 | 25.2 | Дерево - хвойных пород |  | Нет |  | 2 | 6.3 | Дерево |  | Нет |  | Армированный бетон |  | 116 | 0.8 | Нет |  | Скатная |  | Дерево |  | Нет |  | Керамзит или шлак |  | Нет |  | Асбестоцементные листы и волнистый шифер. |  | 671 | Нет |  | Наружный организованный |  | Оцинкованная сталь |  |  | Нет |  | 4 | 40 | Нет |  | Нет | [25 empty] | 250 | 1 | 1 | 6 | 120 | Закрытая | Аллюминий | Нет |  | 20 | Нет |  |  |  | Скрытая | Алюминий. | Нет |  | Установлен(ы) | 1 |  |  | Нет | 2004 | Нет |  | Имеется |  |  | Центральное | 1 | Черная сталь |  | 55 | Нет |  | 6 | Смешанный | полипропилен,чугун | Нет |  | Установлен(ы) | 1 |  |  | Нет | 2004 | Да | 1 | Чугун |  | 50 | Нет |  | Центральное (сетевой природный газ) | 1 | 72 | Нет |  | Да | Внешняя котельная |  |  |  | 0.12 | 2 | Закрытая | Горизонтальная | Черная сталь |  | 550 | Нет |  | 30 | Смешанный | Чугун, латунь, пластик, сталь | Нет |  | Да | 1 | Нет |  | Нет |  |  |  | Требуется установка | [5 empty] | Нет |  | Имеется |  |  | Да | Внешняя котельная |  |  |  | 0.02 | 2 | Черная сталь |  | 60 | Нет |  | 34 | Смешанный | полипропилен, сталь | Нет |  | Требуется установка | [5 empty] | Нет
354068, - городкурорт Сочи, г Сочи, Подгорная ул. 5 | - городкурорт Сочи | 744928687 | г Сочи, Подгорная ул. 5 | Нет |  | Нет | [5 empty] | Нет |  | Типовой |  | 1977 |  |  |  | Нет |  |  | Нет |  |  |  | 1925 | 13.75 | 13.75 | 356 | 5 | 5 | 10 | 7932.1 | 160 | 7150 | 160 | 7150 |  | Да | 160 | 7150 |  | Нет |  |  |  | Нет |  |  |  | Нет |  |  |  | Нет |  |  |  | Нет |  |  |  | Нет |  |  |  | Нет |  |  |  | Нет |  |  |  | 10 | 782.1 |  |  | счет регионального оператора (по решению ОМС) | УК | РЭО-7 |  |  |  | Нет | [5 empty] | Ленточный |  | Бетон | 658 | кв.м |  |  |  | Нет |  | Да | 1800 | Бетон |  | Бетон |  | 2.2 | 2500 | Сборные плиты | Железобетонные сборные и монолитные |  | 1900 |  |  | 0.4 | Железо-бетонные панели |  | Окраска - по штукатурке (по бетону) - известковым составом |  | 3426.5 | Да | 2010 | Да | 3500 | Отвердевающая мастика |  | Да | 2010 | Нет | [5 empty] | Да | 40 | 80 | Металлопластик |  | Нет |  | 10 | 20 | Металл без утеплителя |  | Да | 2010 | Армированный бетон |  | 356 | 1 | Да | 2010 | Скатная | 2 | Сборные железобетонные элементы |  | Нет |  | Керамзит или шлак |  | Нет |  | Металлопрофиль (металлочерепица) |  | 2310 | Да | 2010 | Наружный организованный |  | Оцинкованная сталь |  | 365 | Да | 2010 | 20 | 300 | Да | 2010 | Нет | [25 empty] | 280 | 2 | 2 | 50 | 3950 | Закрытая | Аллюминий | Нет |  | 1000 | Нет | [18 empty] | Центральное | 2 | Черная сталь |  | 750 |  |  | 165 | Смешанный | сталь, чугун | [8 empty] | Да | 10 | Чугун |  | 750 |  |  | Центральное | 10 | 458 |  |  | Да | Центральное (сетевой природный газ) |  |  |  | 2 | 2 | Открытая | Горизонтальная | Черная сталь |  | 2500 |  |  | 450 | Смешанный | металл, пластик | [21 empty] | Да | Центральное |  |  |  | 2 | 2 | Черная сталь |  | 1250 |  |  | 320 | Смешанный | металл, пластик
354008, - городкурорт Сочи, г Сочи, Политехническая ул. 40 | - городкурорт Сочи | 99999084 | г Сочи, Политехническая ул. 40 | Да | 705 | [10 empty] | 1961 | 2018 | [9 empty] | 428.6 |  | 8.5 | 90 | 2 | 2 | 1 | 652.1 | 8 | 652.1 | 8 | 652.1 | [53 empty] | Ленточный |  | Бетон | 56 | м3 | [5 empty] | Да | 244 | Бетон |  | Иной | бетон | 2 | 244 | Плоское | Железобетон |  | 244 |  |  | 0.4 | Мелкие бетонные и легкобетонные блоки |  | Окраска - по штукатурке (по бетону) - известковым составом |  | 450 | Да | 2009 | Нет | [11 empty] | Да | 2 | 4 | Металлопластик |  |  |  | 1 | 4 | Металл без утеплителя |  |  |  | Иной | Бетон | 65 | 1 | Да | 2009 | Скатная |  | Дерево | [7 empty] | Металлопрофиль (металлочерепица) |  | 450 | Да | 2009 | Наружный организованный |  | Оцинкованная сталь с полимерным покрытием (для крыш из металлопрофиля (металлочерепицы)) |  | 80 | Да | 2009 | 8 | 32 | Да | 2009 | Нет | [25 empty] | 20 | 1 | 1 | 2 | 150 | Закрытая | Аллюминий |  |  | 25 | [19 empty] | Центральное | 1 | Черная сталь |  | 80 |  |  | 20 | Чугун | [9 empty] | Да | 1 | Чугун |  | 40 |  |  | Центральное | 1 | 35 |  |  | Да | Центральное (сетевой природный газ) |  |  |  |  | 1 | Открытая | Вертикальная | Черная сталь |  | 120 |  |  | 20 | Чугун |  |  |  | Нет |  |  |  | Нет | [14 empty] | Да | Центральное |  |  |  |  | 1 | Черная сталь |  | 90 |  |  | 16 | Чугун
354008, - городкурорт Сочи, г Сочи, Политехническая ул. 42 | - городкурорт Сочи | 99998846 | г Сочи, Политехническая ул. 42 | [5 empty] | 5302.5 |  |  | Нет |  | Типовой | Группа II | 1989 | [14 empty] | 10 | 10 | 4 | 8097.9 | 107 | 5302.5 | 107 | 5302.5 | [37 empty] | 3 | 2795.4 |  |  |  | УК | ООО УК РЭО-10 | Решение общего собрания собственников помещений в МКД |  | 15.08.2015 | Да |  | 15.08.2015 | Да |  | 15.08.2015 | Свайный |  | Железобетон | 1000 | м3 | [5 empty] | Да | 1619.3 | Иной | Железобетон | Бетон |  | 2.7 | 2000 | Плоское | Железобетон |  | 1620 |  |  | 0.4 | Иной | Железо-бетонные панели | Окраска - по штукатурке (по бетону) - полимерным составом |  | 3500 | [14 empty] | Да | 180 | 360 | Металлопластик |  |  |  | 4 | 10 | Металл без утеплителя |  |  |  | Армированный бетон |  | 150 | 1 |  |  | Плоская | [9 empty] | Иной | рубероид | 1800 |  |  | Внутренний | [10 empty] | Да | 4 | Да | 4 | 320 |  | 10 | 1989 | [5 empty] | 2014 | Нет | [11 empty] | 200 | 1 | 3 | 40 | 1100 | Закрытая | Аллюминий |  |  | 550 |  |  | Да |  | Открытая | Алюминий. |  |  | Требуется установка |  |  | Имеется |  |  | Нет |  |  |  |  | Центральное | 1 | Черная сталь |  | 800 |  |  | 60 | Сталь |  |  |  | Необходима установка | [5 empty] | Да | 1 | Чугун |  | 900 |  |  | Центральное | 1 | 300 |  |  | Да | Внешняя котельная |  |  |  |  | 1 | Закрытая | Вертикальная | Черная сталь |  | 1200 |  |  | 60 | Сталь |  |  |  | Да | 1 |  |  | Нет |  |  |  | Требуется установка | [5 empty] | Нет |  |  |  |  | Да | Внешняя котельная |  |  |  |  | 1 | Черная сталь |  | 1200 |  |  | 60 | Сталь |  |  |  | Требуется установка | [5 empty] | Нет
354053, - городкурорт Сочи, г Сочи, Полтавская ул. 21 | - городкурорт Сочи | 7309456120 | г Сочи, Полтавская ул. 21 | [12 empty] | 2016 | [10 empty] | 650 | 33 | 34 | 95 | 11 | 11 | 2 | 11660.6 | 208 | 9061.2 | 200 | 8003.3 |  | Да | 200 | 8003.3 | [13 empty] | Да | 8 | 1057.9 |  | Да | 8 | 1057.9 | [13 empty] | 15 | 2599.4 | [14 empty] | Свайный |  | Железобетон | 160 | кв.м | [19 empty] | 0.4 | Шлакоблок, ракушечник |  | Окраска - по штукатурке (по бетону) - полимерным составом |  | 2310 |  |  | Нет | [11 empty] | Да | 20 | 40 | Металлопластик |  |  |  | 4 | 12 | Металл |  |  |  | Бетон |  | 120 | 1 |  |  | Скатная | 2 | Сборные железобетонные элементы |  |  |  | Керамзит или шлак |  |  |  | Металлопрофиль (металлочерепица) |  | 780 |  |  | Наружный организованный |  | Оцинкованная сталь с полимерным покрытием (для крыш из металлопрофиля (металлочерепицы)) |  | 250 |  |  | 8 | 280 |  |  | Да | 4 | Да | 2 | 400 |  | 11 | 2016 | [5 empty] | 2041 | Да | 2 | 630 |  | 11 | 2016 | [5 empty] | 2041 | 350 | 1 | 1 | 40 | 2500 | Закрытая | Аллюминий |  |  | 450 |  |  | Да | 850 | Закрытая | Алюминий |  |  | Установлен(ы) | 1 | [9 empty] | Центральное | 1 | Металлополимер |  | 500 |  |  | 100 | Латунь | [9 empty] | Да | 4 | Чугун |  | 550 |  |  | Отсутствует |  |  |  |  | Да | Центральное (сетевой природный газ) |  |  |  | 2 | 1 | Открытая | Горизонтальная | Металлополимер |  | 1900 |  |  | 300 | Латунь | [22 empty] | Да | Центральное |  |  |  | 2 | 1 | Металлополимер |  | 900 |  |  | 150 | Латунь
354053, - городкурорт Сочи, г Сочи, Полтавская ул. 44 | - городкурорт Сочи | 99999766 | г Сочи, Полтавская ул. 44 | [12 empty] | 2011 | [10 empty] | 700 | 36 | 36 | 180 | 13 | 13 | 1 | 7644.9 | 93 | 5483.7 | 70 | 4587.7 |  | Да | 70 | 4587.7 | [13 empty] | Да | 23 | 896 |  | Да | 23 | 896 | [13 empty] | 25 | 2161.2 | [14 empty] | Монолитная плита по свайному основанию |  | Железобетон | 530 | кв.м | [19 empty] | 0.4 | Мелкоблочные |  | Облицовка - керамическая или цементная офактуренная плитка |  | 2500 | [14 empty] | Да | 20 | 30 | Металлопластик |  |  |  | 5 | 12 | Металл |  |  |  | Бетон |  | 125 | 1 |  |  | Плоская | [9 empty] | Рулонные материалы (в 3-4 слоя) |  | 750 |  |  | Внутренний |  | Трубы для внутреннего водостока - полимерные |  |  |  |  | 4 | 180 |  |  | Да | 2 | Да | 2 | 630 |  | 13 | 2011 | [5 empty] | 2036 | Нет | [11 empty] | 170 | 1 | 1 | 4 | 1500 | Закрытая | Аллюминий |  |  | 520 |  |  | Да | 400 | Закрытая | Алюминий |  |  | Установлен(ы) | 1 |  |  |  |  | Да | 1 |  |  |  | Центральное | 1 | Оцинкованная сталь |  | 150 |  |  | 80 | Сталь |  |  |  | Установлен(ы) | 1 |  |  |  |  | Да | 1 | Пластик |  | 300 |  |  | Центральное | 1 | 252 |  |  | Да | Квартирные котлы | [36 empty] | Да | Квартирный двухконтурный котел
354233, - городкурорт Сочи, г Сочи, Поселок Мирный ул. 1 | - городкурорт Сочи | 7309456101 | г Сочи, Поселок Мирный ул. 1 | [10 empty] | Индивидуальный | Группа V | 1964 |  |  |  | Да | 50 | 07.09.2009 |  |  |  |  | 243 | 5.5 | 6.4 | 69 | 2 | 2 | 2 | 450.8 | 12 | 398.6 | 12 | 398.6 | [37 empty] | 2 | 52 | [14 empty] | Ленточный |  | Иной | 93 | кв.м |  |  | Бутобетон |  |  | Нет | [13 empty] | 0.2 | Деревянные сборно-щитовые и каркасно-засыпные |  | Иная | штукатурка, побелка | 335 |  |  | Нет | [11 empty] | Да | 2 | 3.1 | Металлопластик |  |  |  | 2 | 4 | Дерево |  |  |  | Армированный бетон |  | 67 | 0.7 |  |  | Скатная |  | Дерево |  |  |  | Отсутствует |  |  |  | Асбестоцементные листы и волнистый шифер. |  | 300 |  |  | Наружный неорганизованный | [10 empty] | Нет | [25 empty] | 50 | 1 | 1 |  | 40 | Закрытая | Аллюминий |  |  | 16 | [19 empty] | Центральное | 1 | Черная сталь |  | 28 |  |  | 10 | Смешанный | металл, пластик |  |  | Установлен(ы) | 1 |  |  |  |  | Нет | [6 empty] | Центральное | 2 | 54 |  |  | Да | Печное (квартирное) |  | Иной | дрова | [33 empty] | Нет
354233, - городкурорт Сочи, г Сочи, Поселок Мирный ул. 2 | - городкурорт Сочи | 7309456102 | г Сочи, Поселок Мирный ул. 2 | [10 empty] | Индивидуальный | Группа V | 1963 |  |  |  | Да | 69 | 11.06.2003 | [5 empty] | 5.5 | 6.4 | 82 | 2 | 2 | 2 | 566.02 | 12 | 514.1 | 12 | 514.1 | [37 empty] | 2 | 52 | [14 empty] | Ленточный |  | Иной | 106 | кв.м |  |  | Бутобетон |  |  | Нет | [13 empty] | 0.2 | Деревянные сборно-щитовые и каркасно-засыпные |  | Штукатурка - по дереву |  | 410 |  |  | Нет | [11 empty] | Да | 2 | 3 | Металлопластик |  |  |  | 2 | 4 | Металл без утеплителя |  |  |  | Армированный бетон |  | 82 | 0.7 |  |  | Плоская |  | Дерево | [7 empty] | Асбестоцементные листы и волнистый шифер |  | 300 |  |  | Наружный неорганизованный | [10 empty] | Нет | [25 empty] | 50 | 1 | 1 |  | 40 | Закрытая | Аллюминий |  |  | 16 | [19 empty] | Центральное | 1 | Черная сталь |  | 28 |  |  | 10 | Смешанный | металл, пластик |  |  | Установлен(ы) | 1 |  |  |  |  | Нет | [6 empty] | Центральное | 2 | 54 |  |  | Да | Печное (квартирное) |  | Иной | дрова | [33 empty] | Нет
354233, - городкурорт Сочи, г Сочи, Поселок Мирный ул. 3 | - городкурорт Сочи | 99999239 | г Сочи, Поселок Мирный ул. 3 | [10 empty] | Индивидуальный | Группа V | 1964 |  |  |  | Да | 71 | 19.12.2005 |  |  |  |  | 298 | 5.5 | 6.4 | 80 | 2 | 2 | 2 | 526.62 | 12 | 474.62 | 12 | 474.62 | [37 empty] | 2 | 52 | [14 empty] | Ленточный |  | Иной | 117 | кв.м |  |  | Бутобетон |  |  | Нет | [13 empty] | 0.2 | Деревянные сборно-щитовые и каркасно-засыпные |  | Штукатурка - по дереву |  | 390 |  |  | Нет | [11 empty] | Да | 2 | 3 | Дерево - твердых пород |  |  |  | 2 | 4 | Дерево |  |  |  | Армированный бетон |  | 80 | 0.7 |  |  | Скатная |  | Дерево | [7 empty] | Асбестоцементные листы и волнистый шифер. |  | 350 |  |  | Наружный неорганизованный | [10 empty] | Нет | [25 empty] | 50 | 1 | 1 |  | 40 | Закрытая | Аллюминий |  |  | 16 | [19 empty] | Центральное | 1 | Черная сталь |  | 40 |  |  | 13 | Смешанный | металл, пластик |  |  | Установлен(ы) | 1 |  |  |  |  | Нет | [6 empty] | Центральное | 2 | 54 |  |  | Да | Печное (квартирное) |  | Иной | дрова | [33 empty] | Нет
354233, - городкурорт Сочи, г Сочи, Поселок Мирный ул. 4 | - городкурорт Сочи | 7309456103 | г Сочи, Поселок Мирный ул. 4 | [10 empty] | Индивидуальный | Группа V | 1965 |  |  |  | Да | 60 | 19.12.1995 |  |  |  |  | 340 | 5.7 | 6.6 | 99 | 2 | 2 | 2 | 680.74 | 16 | 625.54 | 16 | 625.54 | [37 empty] | 2 | 55.2 | [14 empty] | Ленточный |  | Бетон | 125 | кв.м | [5 empty] | Нет | [13 empty] | 0.2 | Деревянные сборно-щитовые и каркасно-засыпные |  | Штукатурка - по дереву |  | 490 | [14 empty] | Да | 2 | 3 | Металлопластик |  |  |  | 2 | 4 | Дерево |  |  |  | Армированный бетон |  | 99 | 0.7 |  |  | Скатная |  | Дерево | [7 empty] | Асбестоцементные листы и волнистый шифер |  | 400 |  |  | Наружный неорганизованный | [10 empty] | Нет | [25 empty] | 60 | 1 | 1 |  | 42 | Закрытая | Аллюминий |  |  | 16 | [19 empty] | Центральное | 1 | Черная сталь |  | 40 |  |  | 15 | Смешанный | металл, пластик |  |  | Установлен(ы) | 1 |  |  |  |  | Нет | [6 empty] | Центральное | 2 | 58 |  |  | Да | Печное (квартирное) |  | Иной | дрова | [33 empty] | Нет
354233, - городкурорт Сочи, г Сочи, Поселок Мирный ул. 5 | - городкурорт Сочи | 7309456104 | г Сочи, Поселок Мирный ул. 5 | [10 empty] | Индивидуальный | Группа III | 1966 |  |  |  | Да | 44 | 10.03.2009 |  |  |  |  | 368.65 | 5.7 | 6.6 | 115 | 2 | 2 | 2 | 702.56 | 16 | 649.2 | 16 | 649.2 | [37 empty] | 2 | 53.36 | [14 empty] | Ленточный |  | Иной | 119 | кв.м |  |  | Бутобетон |  |  | Нет | [13 empty] | 0.45 | Иной | Бетон | Окраска - по штукатурке (по бетону) - известковым составом |  | 530 |  |  | Нет | [11 empty] | Да | 2 | 3 | Дерево - твердых пород |  |  |  | 2 | 4 | Металл без утеплителя |  |  |  | Армированный бетон |  | 115 | 0.7 |  |  | Скатная |  | Дерево | [7 empty] | Асбестоцементные листы и волнистый шифер |  | 440 |  |  | Наружный организованный | [10 empty] | Нет | [25 empty] | 60 | 1 | 1 |  | 42 | Закрытая | Аллюминий |  |  | 16 | [19 empty] | Центральное | 1 | Черная сталь |  | 40 |  |  | 10 | Смешанный | металл, пластик |  |  | Установлен(ы) | 1 |  |  |  |  | Нет | [6 empty] | Центральное | 2 | 60 |  |  | Да | Печное (квартирное) |  | Иной | дрова | [33 empty] | Нет
354233, - городкурорт Сочи, г Сочи, Поселок Мирный ул. 6 | - городкурорт Сочи | 7309456105 | г Сочи, Поселок Мирный ул. 6 | [10 empty] | Индивидуальный | Группа III | 1966 |  |  |  | Да | 35 | 23.07.1998 |  |  |  |  | 360 | 6 | 7 | 119 | 2 | 2 | 2 | 798 | 16 | 750.2 | 16 | 750.2 | [37 empty] | 2 | 47.8 | [14 empty] | Ленточный |  | Иной | 135 | кв.м |  |  | Бутобетон |  |  | Нет | [13 empty] | 0.4 | Иной | шлакоблок | Окраска - по штукатурке (по бетону) - известковым составом |  | 560 | [14 empty] | Да | 2 | 3 | Металлопластик |  |  |  | 2 | 4 | Металл без утеплителя |  |  |  | Армированный бетон |  | 119 | 0.7 |  |  | Скатная |  | Дерево | [7 empty] | Асбестоцементные листы и волнистый шифер. |  | 425 |  |  | Наружный неорганизованный | [10 empty] | Нет | [25 empty] | 60 | 1 | 1 |  | 42 | Закрытая | Аллюминий |  |  | 16 | [19 empty] | Центральное | 1 | Черная сталь |  | 42 |  |  | 17 | Смешанный | металл, пластик | [8 empty] | Нет | [6 empty] | Центральное | 2 | 68 |  |  | Да | Печное (квартирное) |  | Иной | дрова | [33 empty] | Нет
- городкурорт Сочи, г Сочи, Прозрачная ул. 35 корп. 3 | - городкурорт Сочи | 100000854 | г Сочи, Прозрачная ул. 35 корп. 3 | [12 empty] | 2018 |  |  | 30 | [7 empty] | 1070 | 50 | 51 | 170 | 3 | 3 | 2 | 2850.1 | 30 | 2634.9 | 30 | 2088.4 | 30 | Да | 30 | 2088.4 | 30 | Нет | [11 empty] | Да | 0 | 546.5 | 0 | Да | 0 | 546.5 | 0 | [12 empty] | 0 | 215.2 |  |  |  | УК | [10 empty] | Монолитная плита по свайному основанию |  | Железобетон | 1070 | кв.м | [5 empty] | Нет | [13 empty] | 0.3 | Железо-бетонный или стальной каркас с кирпичным (мелкоблочным) заполнением |  | Окраска - по штукатурке (по бетону) - полимерным составом |  | 1071 |  |  | Нет | [11 empty] | Да | 5 | 12 | Металлопластик |  |  |  | 5 | 12 | Металлопластик |  |  |  | Смешанный | Бетон,тротуарная плитка | 170 | 1 |  |  | Плоская | [9 empty] | Рулонные материалы (в 3-4 слоя) |  | 1124 |  |  | Внутренний | [10 empty] | Нет | [25 empty] | 380 | 1 | 2 | 2 | 300 | Закрытая | Медь |  |  | 300 |  |  | Нет | [16 empty] | Центральное | 1 | Металлополимер |  | 300 |  |  | 30 | Металлополимер |  |  |  | Установлен(ы) | 1 |  |  |  |  | Да | 1 | Пластик |  | 300 |  |  | Центральное | 1 | 300 |  |  | Да | Квартирные котлы |  | Газ | [34 empty] | Да | Квартирный двухконтурный котел |  | Газ
- городкурорт Сочи, г Сочи, Прозрачная ул. 35 корп. 5 | - городкурорт Сочи | 100000855 | г Сочи, Прозрачная ул. 35 корп. 5 | [12 empty] | 2018 |  |  | 30 | [7 empty] | 1070 | 50 | 51 | 170 | 3 | 3 | 2 | 2878.3 | 30 | 2662.6 | 30 | 2063.8 | 30 | Да | 30 | 2063.8 | 30 | Нет | [11 empty] | Да | 0 | 598.8 | 0 | Да | 0 | 598.8 | 0 | [12 empty] | 0 | 215.7 |  |  |  | УК | [10 empty] | Монолитная плита по свайному основанию |  | Железобетон | 1071 | кв.м | [5 empty] | Нет | [13 empty] | 0.3 | Железо-бетонный или стальной каркас с кирпичным (мелкоблочным) заполнением |  | Окраска - по штукатурке (по бетону) - полимерным составом |  | 1071 |  |  | Нет | [30 empty] | Плоская | [9 empty] | Рулонные материалы (в 3-4 слоя) |  | 1124 | [13 empty] | Нет | [25 empty] | 380 | 1 | 2 | 2 | 300 | Закрытая | Медь | [22 empty] | Центральное | 1 | Металлополимер |  | 300 |  |  | 30 | Металлополимер | [9 empty] | Да | 1 | Пластик |  | 300 |  |  | Центральное | 1 | 300 |  |  | Да | Квартирные котлы |  | Газ | [34 empty] | Да | Квартирный двухконтурный котел |  | Газ
- городкурорт Сочи, г Сочи, Прозрачная ул. 35 корп. 7 | - городкурорт Сочи | 100000856 | г Сочи, Прозрачная ул. 35 корп. 7 | [12 empty] | 2018 |  |  | 30 | [7 empty] | 1070 | 50 | 51 | 170 | 3 | 3 | 2 | 2878.3 | 30 | 2662.6 | 30 | 2063.8 | 30 | Да | 30 | 2063.8 | 30 | Нет | [11 empty] | Да | 0 | 598.8 | 0 | Да | 0 | 598.8 | 0 | [12 empty] | 0 | 215.7 |  |  |  | УК | [10 empty] | Монолитная плита по свайному основанию |  | Железобетон | 1070 | кв.м | [5 empty] | Нет | [13 empty] | 0.3 | Железо-бетонный или стальной каркас с кирпичным (мелкоблочным) заполнением |  | Окраска - по штукатурке (по бетону) - полимерным составом |  | 1071 |  |  | Нет | [30 empty] | Плоская | [9 empty] | Рулонные материалы (в 3-4 слоя) |  | 1124 | [13 empty] | Нет | [25 empty] | 380 | 1 | 2 | 2 | 300 | Закрытая | Медь |  |  | 300 | [19 empty] | Центральное | 1 | Металлополимер |  | 300 |  |  | 30 | Металлополимер | [9 empty] | Да | 1 | Пластик |  | 300 |  |  | Центральное | 1 | 300 |  |  | Да | Квартирные котлы |  | Газ | [34 empty] | Да | Квартирный двухконтурный котел |  | Газ
- городкурорт Сочи, г Сочи, Прозрачная ул. 35 корп. 8 | - городкурорт Сочи | 100000859 | г Сочи, Прозрачная ул. 35 корп. 8 | [12 empty] | 2018 |  |  | 15 | [7 empty] | 576 | 50 | 51 | 100 | 3 | 3 | 1 | 1247.6 | 15 | 1137.3 | 15 | 988.1 | 15 | Да | 15 | 988.1 | 15 | Нет | [11 empty] | Да | 0 | 149.2 | 0 | Да | 0 | 149.2 | 0 | [12 empty] | 0 | 110.3 |  |  |  | УК | [10 empty] | Монолитная плита по свайному основанию |  | Железобетон | 576 | кв.м | [5 empty] | Нет | [13 empty] | 0.3 | Железо-бетонный или стальной каркас с кирпичным (мелкоблочным) заполнением |  | Окраска - по штукатурке (по бетону) - полимерным составом |  | 630 |  |  | Нет | [30 empty] | Плоская | [9 empty] | Рулонные материалы (в 3-4 слоя) |  | 605 | [13 empty] | Нет | [25 empty] | 380 | 1 | 1 | 1 | 150 | Закрытая | Медь |  |  | 150 | [19 empty] | Центральное | 1 | Металлополимер |  | 150 |  |  | 15 | Металлополимер | [9 empty] | Да | 1 | Пластик |  | 150 |  |  | Центральное | 1 | 150 |  |  | Да | Квартирные котлы |  | Газ | [34 empty] | Да | Квартирный двухконтурный котел |  | Газ
- городкурорт Сочи, г Сочи, Прозрачная ул. 35 корп. 9 | - городкурорт Сочи | 100000860 | г Сочи, Прозрачная ул. 35 корп. 9 | [12 empty] | 2018 |  |  | 15 | [7 empty] | 576 | 50 | 51 | 100 | 3 | 3 | 1 | 1202.1 | 15 | 1091.8 | 15 | 958.5 | 15 | Да | 15 | 958.5 | 15 | Нет | [11 empty] | Да | 0 | 133.3 | 0 | Да | 0 | 133.3 | 0 | [12 empty] | 0 | 110.3 |  |  |  | УК | [10 empty] | Монолитная плита по свайному основанию |  | Железобетон | 576 | кв.м | [5 empty] | Нет | [13 empty] | 0.3 | Железо-бетонный или стальной каркас с кирпичным (мелкоблочным) заполнением |  | Окраска - по штукатурке (по бетону) - полимерным составом |  | 630 |  |  | Нет | [30 empty] | Плоская | [9 empty] | Рулонные материалы (в 3-4 слоя) |  | 605 | [13 empty] | Нет | [25 empty] | 380 | 1 | 1 | 1 | 150 | Закрытая | Медь |  |  | 150 | [19 empty] | Центральное | 1 | Металлополимер |  | 150 |  |  | 15 | Металлополимер | [9 empty] | Да | 1 | Пластик |  | 150 |  |  | Центральное | 1 | 150 |  |  | Да | Квартирные котлы |  | Газ | [34 empty] | Да | Квартирный двухконтурный котел |  | Газ
- городкурорт Сочи, г Сочи, Прозрачная ул. 35 корп. 11 | - городкурорт Сочи | 100000857 | г Сочи, Прозрачная ул. 35 корп. 11 | [12 empty] | 2018 |  |  | 30 | [7 empty] | 1070 | 50 | 51 | 170 | 3 | 3 | 2 | 2892.1 | 30 | 2676.9 | 30 | 2030.6 | 30 | Да | 30 | 2030.6 | 30 | Нет | [11 empty] | Да | 0 | 646.3 | 0 | Да | 0 | 646.3 | 0 | [12 empty] | 0 | 215.2 |  |  |  | УК | [10 empty] | Монолитная плита по свайному основанию |  | Железобетон | 1070 | кв.м | [5 empty] | Нет | [13 empty] | 0.3 | Железо-бетонный или стальной каркас с кирпичным (мелкоблочным) заполнением |  | Окраска - по штукатурке (по бетону) - полимерным составом |  | 1071 |  |  | Нет | [30 empty] | Плоская | [9 empty] | Рулонные материалы (в 3-4 слоя) |  | 1124 | [13 empty] | Нет | [25 empty] | 380 | 1 | 2 | 2 | 300 | Закрытая | Медь |  |  | 300 | [19 empty] | Центральное | 1 | Металлополимер |  | 300 |  |  | 30 | Металлополимер | [9 empty] | Да | 1 | Пластик |  | 300 |  |  | Центральное | 1 | 300 |  |  | Да | Квартирные котлы |  | Газ | [34 empty] | Да | Квартирный двухконтурный котел |  | Газ
- городкурорт Сочи, г Сочи, Прозрачная ул. 35 корп. 12 | - городкурорт Сочи | 100000861 | г Сочи, Прозрачная ул. 35 корп. 12 | [12 empty] | 2018 |  |  | 30 | [7 empty] | 1070 | 50 | 51 | 170 | 3 | 3 | 2 | 2949.3 | 30 | 2734.1 | 30 | 2082.4 | 30 | Да | 30 | 2082.4 | 30 | Нет | [11 empty] | Да | 0 | 651.7 | 0 | Да | 0 | 651.7 | 0 | [12 empty] | 0 | 215.2 |  |  |  | УК | [10 empty] | Монолитная плита по свайному основанию |  | Железобетон | 1070 | кв.м | [5 empty] | Нет | [13 empty] | 0.3 | Железо-бетонный или стальной каркас с кирпичным (мелкоблочным) заполнением |  | Окраска - по штукатурке (по бетону) - полимерным составом |  | 1071 |  |  | Нет | [30 empty] | Плоская | [9 empty] | Рулонные материалы (в 3-4 слоя) |  | 1124 | [13 empty] | Нет | [25 empty] | 380 | 1 | 2 | 2 | 300 | Закрытая | Медь |  |  | 300 | [19 empty] | Центральное | 1 | Металлополимер |  | 300 |  |  | 30 | Металлополимер | [9 empty] | Да | 1 | Пластик |  | 300 |  |  | Центральное | 1 | 300 |  |  | Да | Квартирные котлы |  | Газ | [34 empty] | Да | Квартирный двухконтурный котел |  | Газ
- городкурорт Сочи, г Сочи, Прозрачная ул. 35 корп. 15 | - городкурорт Сочи | 100000863 | г Сочи, Прозрачная ул. 35 корп. 15 | [12 empty] | 2018 |  |  | 30 | [7 empty] | 1070 | 50 | 51 | 170 | 3 | 3 | 2 | 2816.4 | 30 | 2601.2 | 30 | 2030.6 | 30 | Да | 30 | 2030.6 | 30 | Нет | [11 empty] | Да | 0 | 570.6 | 0 | Да | 0 | 570.6 | 0 | [12 empty] | 0 | 215.2 |  |  |  | УК | [10 empty] | Монолитная плита по свайному основанию |  | Железобетон | 1070 | кв.м | [5 empty] | Нет | [13 empty] | 0.3 | Железо-бетонный или стальной каркас с кирпичным (мелкоблочным) заполнением |  | Окраска - по штукатурке (по бетону) - полимерным составом |  | 1071 |  |  | Нет | [30 empty] | Плоская | [9 empty] | Рулонные материалы (в 3-4 слоя) |  | 1124 | [13 empty] | Нет | [25 empty] | 380 | 1 | 2 | 2 | 300 | Закрытая | Медь |  |  | 300 | [19 empty] | Центральное | 1 | Металлополимер |  | 300 |  |  | 30 | Металлополимер | [9 empty] | Да | 1 | Пластик |  | 300 |  |  | Центральное | 1 | 300 |  |  | Да | Квартирные котлы |  | Газ | [34 empty] | Да | Квартирный двухконтурный котел |  | Газ
- городкурорт Сочи, г Сочи, Прозрачная ул. 35 корп. 16 | - городкурорт Сочи | 100000864 | г Сочи, Прозрачная ул. 35 корп. 16 | [12 empty] | 2018 |  |  | 15 | [7 empty] | 576 | 50 | 51 | 100 | 3 | 3 | 1 | 1454.6 | 15 | 1344.3 | 15 | 997.3 | 15 | Да | 15 | 997.3 | 15 | Нет | [11 empty] | Да | 0 | 347 | 0 | Да | 0 | 347 | 0 | [12 empty] | 0 | 110.3 |  |  |  | УК | [10 empty] | Монолитная плита по свайному основанию |  | Железобетон | 576 | кв.м | [5 empty] | Нет | [13 empty] | 0.3 | Железо-бетонный или стальной каркас с кирпичным (мелкоблочным) заполнением |  | Окраска - по штукатурке (по бетону) - полимерным составом |  | 630 |  |  | Нет | [30 empty] | Плоская | [9 empty] | Рулонные материалы (в 3-4 слоя) |  | 605 | [13 empty] | Нет | [25 empty] | 380 | 1 | 1 | 1 | 300 | Закрытая | Медь |  |  | 300 | [19 empty] | Центральное | 1 | Металлополимер |  | 300 |  |  | 30 | Металлополимер | [9 empty] | Да | 1 | Пластик |  | 300 |  |  | Центральное | 1 | 300 |  |  | Да | Квартирные котлы |  | Газ | [34 empty] | Да | Квартирный двухконтурный котел |  | Газ
- городкурорт Сочи, г Сочи, Прозрачная ул. 35 корп. 17 | - городкурорт Сочи | 100000862 | г Сочи, Прозрачная ул. 35 корп. 17 | [12 empty] | 2018 |  |  | 30 | [7 empty] | 1070 | 50 | 51 | 170 | 3 | 3 | 2 | 2892.1 | 30 | 2676.9 | 30 | 2032.5 | 30 | Да | 30 | 2032.5 | 30 | Нет | [11 empty] | Да | 0 | 644.4 | 0 | Да | 0 | 644.4 | 0 | [12 empty] | 0 | 215.2 |  |  |  | УК | [10 empty] | Монолитная плита по свайному основанию |  | Железобетон | 1070 | кв.м | [5 empty] | Нет | [13 empty] | 0.3 | Железо-бетонный или стальной каркас с кирпичным (мелкоблочным) заполнением |  | Окраска - по штукатурке (по бетону) - полимерным составом |  | 1071 |  |  | Нет | [30 empty] | Плоская | [9 empty] | Рулонные материалы (в 3-4 слоя) |  | 1124 | [13 empty] | Нет | [25 empty] | 380 | 1 | 2 | 2 | 300 | Закрытая | Медь |  |  | 300 | [19 empty] | Центральное | 1 | Металлополимер |  | 300 |  |  | 30 | Металлополимер | [9 empty] | Да | 1 | Пластик |  | 300 |  |  | Центральное | 1 | 300 |  |  | Да | Квартирные котлы |  | Газ | [34 empty] | Да | Квартирный двухконтурный котел |  | Газ
- городкурорт Сочи, г Сочи, Прозрачная ул. 35 корп. 18 | - городкурорт Сочи | 100000858 | г Сочи, Прозрачная ул. 35 корп. 18 | [12 empty] | 2018 |  |  | 15 | [7 empty] | 450 | 50 | 51 | 90 | 3 | 3 | 1 | 1454.6 | 15 | 1344.3 | 15 | 997.3 | 15 | Да | 15 | 997.3 | 15 | Нет | [11 empty] | Да | 0 | 347 | 0 | Да | 0 | 347 | 0 | [12 empty] | 0 | 110.3 |  |  |  | УК | [10 empty] | Монолитная плита по свайному основанию |  | Железобетон | 450 | кв.м | [5 empty] | Нет | [13 empty] | 0.3 | Железо-бетонный или стальной каркас с кирпичным (мелкоблочным) заполнением |  | Окраска - по штукатурке (по бетону) - полимерным составом |  | 570 |  |  | Нет | [30 empty] | Плоская | [9 empty] | Рулонные материалы (в 3-4 слоя) |  | 475 | [13 empty] | Нет | [25 empty] | 380 | 1 | 1 | 1 | 150 | Закрытая | Медь |  |  | 150 | [19 empty] | Центральное | 1 | Металлополимер |  | 150 |  |  | 15 | Металлополимер | [9 empty] | Да | 1 | Пластик |  | 150 |  |  | Центральное | 1 | 200 |  |  | Да | Квартирные котлы |  | Газ | [34 empty] | Да | Квартирный двухконтурный котел |  | Газ
- городкурорт Сочи, г Сочи, Прозрачная ул. 35 корп. 19 | - городкурорт Сочи | 100000865 | г Сочи, Прозрачная ул. 35 корп. 19 | [12 empty] | 2021 |  |  | 56 | [7 empty] | 1905 | 50 | 51 | 290 | 5 | 7 | 4 | 11236.9 | 72 | 9089.6 | 56 | 5981.3 | 56 | Да | 56 | 5981.3 | 56 | Нет | [11 empty] | Да | 16 | 3108.3 | 16 | Да | 16 | 3108.3 | 16 | [12 empty] | 0 | 2147.3 |  |  |  | УК | [10 empty] | Монолитная плита по свайному основанию |  | Железобетон | 1905 | кв.м | [5 empty] | Нет | [13 empty] | 0.3 | Железо-бетонный или стальной каркас с кирпичным (мелкоблочным) заполнением |  | Окраска - по штукатурке (по бетону) - полимерным составом |  | 4265 |  |  | Нет | [30 empty] | Плоская | [9 empty] | Рулонные материалы (в 3-4 слоя) |  | 2000 | [13 empty] | Да | 8 | Да | 4 | 450 |  | 7 | 2021 | [5 empty] | 2046 | Да | 4 | 1000 |  | 7 | 2021 | [5 empty] | 2046 | 380 | 1 | 4 | 4 | 2000 | Закрытая | Медь |  |  | 1000 | [19 empty] | Центральное | 4 | Металлополимер |  | 1000 |  |  | 56 | Металлополимер | [9 empty] | Да | 4 | Пластик |  | 1000 |  |  | Центральное | 4 | 1000 |  |  | Да | Квартирные котлы |  | Газ | [34 empty] | Да | Квартирный двухконтурный котел |  | Газ
- городкурорт Сочи, г Сочи, Прозрачная ул. 35 корп. 20 | - городкурорт Сочи | 100000866 | г Сочи, Прозрачная ул. 35 корп. 20 | [12 empty] | 2021 |  |  | 50 | [7 empty] | 866 | 50 | 51 | 140 | 7 | 8 | 2 | 4371.3 | 33 | 3999.4 | 31 | 3195.4 | 31 | Да | 31 | 3195.4 | 31 | Нет | [11 empty] | Да | 2 | 804 | 2 | Да | 2 | 804 | 2 | [12 empty] | 0 | 371.9 |  |  |  | УК | [10 empty] | Монолитная плита по свайному основанию |  | Железобетон | 866 | кв.м | [5 empty] | Нет | [13 empty] | 0.3 | Железо-бетонный или стальной каркас с кирпичным (мелкоблочным) заполнением |  | Окраска - по штукатурке (по бетону) - полимерным составом |  | 3361 |  |  | Нет | [30 empty] | Плоская | [9 empty] | Рулонные материалы (в 3-4 слоя) |  | 910 | [13 empty] | Да | 4 | Да | 2 | 450 |  | 8 | 2021 | [5 empty] | 2046 | Да | 2 | 1000 |  | 8 | 2021 | [5 empty] | 2046 | 380 | 1 | 2 | 2 | 600 | Закрытая | Медь |  |  | 600 | [19 empty] | Центральное | 1 | Металлополимер |  | 600 |  |  | 31 | Металлополимер | [9 empty] | Да | 2 | Пластик |  | 600 |  |  | Центральное | 1 | 600 |  |  | Да | Квартирные котлы |  | Газ | [34 empty] | Да | Квартирный двухконтурный котел |  | Газ
- городкурорт Сочи, г Сочи, Прозрачная ул. 35 | - городкурорт Сочи | 100000853 | г Сочи, Прозрачная ул. 35 | [12 empty] | 2018 |  |  | 30 | [7 empty] | 1070 | 50 | 51 | 170 | 3 | 3 | 2 | 2925.6 | 30 | 2710.4 | 30 | 2088.4 | 30 | Да | 30 | 2088.4 | 30 | Нет | [11 empty] | Да | 0 | 622 | 0 | Да | 0 | 622 | 0 | [12 empty] | 0 | 215.2 |  |  |  | УК | [10 empty] | Монолитная плита по свайному основанию |  | Железобетон | 1070 | кв.м | [5 empty] | Нет | [13 empty] | 0.3 | Железо-бетонный или стальной каркас с кирпичным (мелкоблочным) заполнением |  | Окраска - по штукатурке (по бетону) - полимерным составом |  | 1071 |  |  | Нет | [11 empty] | Да | 5 | 12 | Металлопластик |  |  |  | 5 | 12 | Металлопластик |  |  |  | Смешанный | Бетон,тротуарная плитка | 170 | 1 |  |  | Плоская | [9 empty] | Рулонные материалы (в 3-4 слоя) |  | 1071 |  |  | Внутренний |  | Оцинкованная сталь | [8 empty] | Нет | [25 empty] | 380 | 1 | 2 | 2 | 300 | Открытая | Медь |  |  | 300 | [19 empty] | Центральное | 1 | Металлополимер |  | 300 |  |  | 30 | Металлополимер |  |  |  | Установлен(ы) | 1 |  |  |  |  | Да | 1 | Пластик |  | 300 |  |  | Центральное | 1 | 300 |  |  | Да | Квартирные котлы |  | Газ | [34 empty] | Да | Квартирный двухконтурный котел |  | Газ
354340, - городкурорт Сочи, г Сочи, Просвещения ул. 79 | - городкурорт Сочи | 99997150 | г Сочи, Просвещения ул. 79 | Нет |  | Нет |  |  | 636 |  |  | Нет |  | Типовой | Группа III | 1965 |  |  | 5 | Нет |  |  | Нет |  |  |  | 282.5 | 3 | 3 | 30 | 1 | 1 | 1 | 565 | 5 | 282.5 | 5 | 282.5 | 5 | Да | 5 | 282.5 | 5 | Нет |  |  |  | Нет |  |  |  | Нет |  |  |  | Нет |  |  |  | Нет |  |  |  | Нет |  |  |  | Нет |  |  |  | Нет |  |  |  | 5 | 282.5 | 24.12.1999 |  | счет регионального оператора (по решению ОМС) | Не выбран не один из представленных |  |  |  |  | Нет | [5 empty] | Ленточный |  | Бетон | 1 | м3 |  |  |  | Нет |  | Нет | [13 empty] | 0.2 | Кирпич |  | Штукатурка - по кирпичу - известковым раствором |  | 59 | Да | 2013 | Нет | [5 empty] | Нет | [5 empty] | Да | 1 | 2 | Металлопластик |  | Нет |  | 1 | 2 | Металл без утеплителя |  | Нет |  | Отсутствует |  | 30 | 1 | Нет |  | Скатная | 1 | Дерево |  | Нет |  | Отсутствует |  | Нет |  | Металлопрофиль (металлочерепица) |  | 100 | Да | 2013 | Наружный неорганизованный | [10 empty] | Нет | [25 empty] | 28 | 1 | 1 | 1 | 140 | Закрытая | Аллюминий | Нет |  | 25 | Нет |  | Нет | [5 empty] | Установка не требуется |  |  | Имеется |  |  | Нет |  | Имеется |  |  | Центральное | 5 | Металлополимер |  | 150 | Нет |  | 2 | Чугун |  | Нет |  | Установка не требуется |  |  | Имеется |  |  | Нет | [6 empty] | Баллонный газ |  |  |  |  | Нет | [37 empty] | Нет
354340, - городкурорт Сочи, г Сочи, Просвещения ул. 81 | - городкурорт Сочи | 746895363 | г Сочи, Просвещения ул. 81 | Да | 6401 | Да |  |  | 6401 | 1683 |  | Нет |  |  |  | 1963 |  |  | 26 | Нет |  |  | Нет |  |  |  | 446 | 8.4 | 8.4 | 97 | 3 | 3 | 2 | 972.3 | 24 | 947.7 | 24 | 947.7 | 23 | Да | 20 | 807.9 | 22 | Да | 4 | 139.8 | 1 | Нет |  |  |  | Нет |  |  |  | Нет |  |  |  | Нет |  |  |  | Нет |  |  |  | Нет |  |  |  | Нет |  |  |  | 2 | 24.6 | 17.12.1997 |  |  |  | ООО""УК""Альпик-Сити"" | Решение общего собрания собственников помещений в МКД |  |  | Нет | [5 empty] | Ленточный |  | Бетон | 120 | кв.м |  |  |  | Нет |  | Нет | [13 empty] | 0.5 | Кирпич |  | Окраска - по штукатурке (по бетону) - известковым составом |  | 445.7 | Да | 2013 | Нет | [5 empty] | Нет | [5 empty] | Нет |  |  |  |  | Нет |  | 2 | 4 | Металл без утеплителя |  | Нет |  | Армированный бетон |  | 80 | 1.3 | Да | 2013 | Скатная | 1.5 | Дерево |  | Нет |  | Керамзит или шлак |  | Да | 2013 | Металлопрофиль (металлочерепица) |  | 520 | Да | 2013 | Наружный организованный |  | Оцинкованная сталь с полимерным покрытием (для крыш из металлопрофиля (металлочерепицы)) |  |  | Да | 2013 | 6 | 48 | Да | 2013 | Нет | [25 empty] | 30 | 1 | 1 | 1 | 900 | Закрытая | Аллюминий | Нет |  | 50 | Нет |  | Нет |  |  |  | Нет |  | Установлен(ы) | 1 |  |  |  |  | Да | 6 |  |  |  | Центральное | 1 | Черная сталь |  | 100 | Нет |  | 30 | Латунь |  | Нет | [5 empty] | Нет |  | Да | 2 | Чугун |  | 80 | Нет |  | Центральное | 1 | 150 | Нет |  | Да | Центральное (сетевой природный газ) |  |  |  | 0.2 | 1 | Закрытая | Вертикальная | Черная сталь |  | 280 | Нет |  | 30 | Сталь |  | Нет |  | Нет |  |  |  | Нет | [9 empty] | Нет |  | Имеется |  |  | Нет
354340, - городкурорт Сочи, г Сочи, Просвещения ул. 83 | - городкурорт Сочи | 746895576 | г Сочи, Просвещения ул. 83 | Да | 6401 | Да |  |  | 6401 | 1683 |  | Нет |  | Типовой | Группа II | 1963 |  |  | 35 | Да | 45 | 11.07.1974 | Нет |  |  |  | 447.5 | 8.4 | 8.4 | 97 | 3 | 3 | 2 | 1018.1 | 24 | 980 | 24 | 980 | [9 empty] | Нет |  |  |  | Нет |  |  |  | Нет |  |  |  | Нет |  |  |  | Нет |  |  |  | Нет |  |  |  | Нет | [5 empty] | 02.12.1997 |  |  | УО | ООО ""УКЖФ""Альпик-Сити"" | Решение общего собрания собственников помещений в МКД | 3 | 01.08.2008 | Нет | [5 empty] | Ленточный |  | Бетон | 100 | кв.м |  |  |  | Нет |  | Нет | [13 empty] | 0.5 | Кирпич |  | Окраска - по штукатурке (по бетону) - известковым составом |  | 700 | Да | 2013 | Нет | [5 empty] | Нет | [5 empty] | Да | 4 | 6 | Металлопластик |  | Нет |  | 2 | 6 | Металл без утеплителя |  | Нет |  | Армированный бетон |  | 97 | 1 | Да | 2013 | Скатная | 2 | Дерево |  | Да | 2013 | Керамзит или шлак |  | Да | 2013 | Металлопрофиль (металлочерепица) |  | 582 | Да | 2013 | Наружный организованный |  | Оцинкованная сталь с полимерным покрытием (для крыш из металлопрофиля (металлочерепицы)) |  |  | Да | 2013 | 6 | 48 | Да | 2013 | Нет | [25 empty] | 33 | 1 | 1 | 1 | 900 | Закрытая | Аллюминий | Нет |  | 50 | Нет |  | Нет |  |  |  | Нет |  | Требуется установка | [5 empty] | Нет |  | Имеется |  |  | Центральное | 1 | Черная сталь |  | 100 | Нет |  | 1 | Латунь |  | Нет |  | Установка не требуется |  |  | Имеется |  |  | Да | 2 | Чугун |  | 80 | Нет |  | Центральное (сетевой природный газ) | 1 | 150 | Нет |  | Да | Центральное (сетевой природный газ) |  |  |  | 0.2 | 1 | Закрытая | Вертикальная | Смешанный | Сталь | 280 | Нет |  | 30 | Латунь |  | Нет |  | Да | 1 | Нет |  | Нет | [7 empty] | Нет |  | Нет |  | Имеется |  |  | Нет
354364, - городкурорт Сочи, г Сочи, Просвещения ул. 116 корп. А | - городкурорт Сочи | 99997626 | г Сочи, Просвещения ул. 116 корп. А | Нет |  | Нет |  |  | 900 |  |  | Нет |  | Индивидуальный | Группа III | 1961 |  |  | 25 | Да | 52 | 12.05.1999 | Нет |  |  |  | 228 | 3 | 6 | 50 | 1 | 2 | 1 | 740 | 8 | 370 | 8 | 370 | 8 | Да | 8 | 370 | 8 | Нет |  |  |  | Нет |  |  |  | Нет |  |  |  | Нет |  |  |  | Нет |  |  |  | Нет |  |  |  | Нет |  |  |  | Нет |  |  |  | 8 | 370 | 24.12.2000 |  |  | Не выбран не один из представленных |  |  |  |  | Нет | [5 empty] | Ленточный |  | Железобетон | 250 | кв.м |  |  |  | Нет |  | Да | 100 | Уплотненный грунт |  | Кирпич |  | 6 | 100 | Свод | Кирпич для сводчатого перекрытия |  | 100 | Нет |  | 0.2 | Кирпич |  | Штукатурка - по кирпичу - известковым раствором |  | 400 | Нет | [13 empty] | Да | 2 | 4 | Дерево - твердых пород |  | Нет |  | 1 | 2 | Дерево |  | Нет |  | Бетон |  | 50 | 1 | Нет |  | Скатная | 1 | Дерево |  | Нет |  | Отсутствует |  | Нет |  | Металлопрофиль (металлочерепица) |  | 274 | Нет |  | Наружный неорганизованный | [10 empty] | Нет | [25 empty] | 25 | 1 | 1 | 1 | 100 | Закрытая | Аллюминий | Нет |  | 25 | Нет |  | Нет | [5 empty] | Установка не требуется |  |  | Имеется |  |  | Нет |  | Имеется |  |  | Центральное | 1 | Черная сталь |  | 100 | Нет |  | 1 | Чугун |  | Нет |  | Установка не требуется |  |  | Имеется |  |  | Да | 1 | Чугун |  | 100 | Нет |  | Центральное | 1 | 35 |  |  | Нет | [37 empty] | Нет
354002, - городкурорт Сочи, г Сочи, Пушкина пр-кт. 6 | - городкурорт Сочи | 99999577 | г Сочи, Пушкина пр-кт. 6 | [12 empty] | 2009 | [10 empty] | 1975 | 75 | 75 | 238 | 27 | 27 | 2 | 42967.6 | 470 | 30232.7 | 224 | 23664.5 |  | Да | 224 | 23664.5 | [13 empty] | Да | 246 | 6568.2 |  | Да | 246 | 6568.2 | [13 empty] | 100 | 12734.9 |  |  |  | УК | ООО "УК "ЭЛИТ ПРОСПЕКТ" | [9 empty] | Монолитная плита по свайному основанию |  | Железобетон | 385 | кв.м | [19 empty] | 0.35 | Кирпич |  | Облицовка - керамическая или цементная офактуренная плитка |  | 12495 | [14 empty] | Да | 150 | 200 | Металлопластик |  |  |  | 5 | 12 | Металл |  |  |  | Бетон |  | 250 | 1 |  |  | Плоская | [9 empty] | Безрулочный мастичный по стеклоткании |  | 1975 |  |  | Внутренний | [10 empty] | Да | 5 | Да | 2 | 500 |  | 27 | 2010 | [5 empty] | 2035 | Да | 3 | 1000 |  | 27 | 2010 | [5 empty] | 2035 | 800 | 2 | 2 | 100 | 4500 | Закрытая | Аллюминий |  |  | 1000 |  |  | Да | 1200 | Закрытая | Алюминий | [13 empty] | Центральное | 2 | Металлополимер |  | 1200 |  |  | 350 | Смешанный | полипропилен, сталь | [8 empty] | Да | 2 | Пластик |  | 1200 |  |  | Отсутствует |  |  |  |  | Да | Центральное (сетевой природный газ) |  |  |  | 2 | 1 | Открытая | Горизонтальная | Металлополимер |  | 5500 |  |  | 950 | Смешанный | металл, пластик | [21 empty] | Да | Центральное |  |  |  | 2 | 2 | Металлополимер |  | 2000 |  |  | 352 | Смешанный | металл, пластик
354393, - городкурорт Сочи, г Сочи, Пчеловодов ул. 1 | - городкурорт Сочи | 746904944 | г Сочи, Пчеловодов ул. 1 | Да | 1235 | Да |  | 23:49:0402019:1029 | 1235 |  |  | Нет |  | Индивидуальный | Группа III | 1967 |  |  |  | Да | 37 | 23.04.1999 | Нет |  |  |  | 400 | 6 | 6 | 77.2 | 2 | 2 | 2 | 694.4 | 8 | 382.4 | 8 | 382.4 | 8 | Да | 8 | 382.4 | 8 | Нет |  |  |  | Нет |  |  |  | Нет |  |  |  | Нет |  |  |  | Нет |  |  |  | Нет |  |  |  | Нет |  |  |  | Нет |  |  |  | 5 | 312 | 18.05.1996 |  | счет регионального оператора (по решению ОМС) | УО | ООО 2УК ""Доверие"" | Решение общего собрания собственников помещений в МКД | б/н | 03.09.2010 | Да | б/н | 20.07.2012 |  |  |  | Монолитная плита по свайному основанию |  | Бетон | 130 | кв.м |  |  |  | Нет |  | Нет | [13 empty] | 0.36 | Кирпич |  | Окраска - по штукатурке (по бетону) - известковым составом |  | 370 | Да | 2013 | Нет | [5 empty] | Нет | [5 empty] | Да | 4 | 4 | Дерево - хвойных пород |  | Нет |  | 2 | 7 | Металл без утеплителя |  | Да | 2013 | Иной | асфальтобетон | 77.2 | 1 | Нет |  | Скатная | 2 | Дерево |  | Нет |  | Отсутствует |  | Нет |  | Металлопрофиль (металлочерепица) |  | 490 | Да | 2013 | Наружный организованный |  | Оцинкованная сталь |  | 97 | Да | 2013 | 4 | 26 | Да | 2013 | Нет | [25 empty] | 12 | 1 | 1 | 4 | 44 | Закрытая | Аллюминий | Нет |  | 25 | Нет | [5 empty] | Нет |  | Установлен(ы) | 1 |  |  | Да | 2012 | Нет |  | Имеется |  |  | Центральное | 1 | Черная сталь |  | 62 | Нет |  | 13 | Сталь |  | Нет |  | Необходима установка | [5 empty] | Да | 2 | Чугун |  | 118 | Нет |  | Центральное (сетевой природный газ) | 1 | 24 | Нет |  | Да | Внешняя котельная |  |  |  | 0.29 | 1 | Открытая | Вертикальная | Черная сталь |  | 248 | Нет |  | 74 | Смешанный | Чугун, сталь | Нет |  | Нет |  |  |  | Нет |  |  |  | Установка не требуется |  |  | Отсутствует по причине, указанной в: ч.1 ст.13 261-ФЗ (3 причины) |  |  | Нет |  |  |  |  | Нет
354393, - городкурорт Сочи, г Сочи, Пчеловодов ул. 2 | - городкурорт Сочи | 746905411 | г Сочи, Пчеловодов ул. 2 | Да | 1586 | Да |  | 23:49:0402019:1036 | 1586 |  |  | Нет |  | Индивидуальный | Группа III | 1968 |  |  |  | Да | 25 | 08.06.1993 | Нет |  |  |  | 427 | 9 | 9 | 93.8 | 3 | 3 | 2 | 482.4 | 8 | 382.4 | 8 | 382.4 |  | Да | 8 | 382.4 | [5 empty] | Нет |  |  |  | Нет |  |  |  | Нет |  |  |  | Нет |  |  |  | Нет |  |  |  | Нет |  |  |  | Нет |  |  |  | 5 | 100 | 16.07.1995 |  | счет регионального оператора (по решению ОМС) | УО | ООО ""УК ""Доверие"" | Решение общего собрания собственников помещений в МКД | б/н | 03.09.2010 | Да | б/н | 20.07.2012 |  |  |  | Монолитная плита по свайному основанию |  | Бетон | 130 | кв.м |  |  |  | Нет |  | Нет | [13 empty] | 0.36 | Кирпич |  | Окраска - по штукатурке (по бетону) - известковым составом |  | 370 | Да | 2013 | Нет | [5 empty] | Нет | [5 empty] | Да | 4 | 4 | Дерево - хвойных пород |  | Нет |  | 2 | 7 | Металл без утеплителя |  | Да | 2013 | Иной | асфальтобетон | 93.8 | 1 | Нет |  | Скатная | 2 | Дерево |  | Нет |  | Отсутствует |  | Нет |  | Металлопрофиль (металлочерепица) |  | 490 | Да | 2013 | Наружный организованный |  | Оцинкованная сталь |  | 97 | Да | 2013 | 4 | 26 | Да | 2013 | Нет | [25 empty] | 12 | 1 | 1 | 4 | 44 | Закрытая | Аллюминий | Нет |  | 25 | Нет | [5 empty] | Нет |  | Установлен(ы) | 1 |  |  | Да | 2012 | Нет |  | Имеется |  |  | Центральное | 1 | Черная сталь |  | 62 | Нет |  | 13 | Сталь |  | Нет |  | Необходима установка | [5 empty] | Да | 2 | Чугун |  | 118 | Нет |  | Центральное (сетевой природный газ) | 1 | 24 | Нет |  | Да | Внешняя котельная |  |  |  | 0.1 | 1 | Открытая | Вертикальная | Черная сталь |  | 248 | Нет |  | 74 | Смешанный | Чугун, сталь | Нет |  | Нет |  |  |  | Нет |  |  |  | Установка не требуется |  |  | Отсутствует по причине, указанной в: ч.1 ст.13 261-ФЗ (3 причины) |  |  | Нет |  |  |  |  | Нет
354393, - городкурорт Сочи, г Сочи, Пчеловодов ул. 3 | - городкурорт Сочи | 746910311 | г Сочи, Пчеловодов ул. 3 | Да | 2572 | Да | 2111 | 23:49:0402019:1031 | 2111 | 6204 | 23;49:0402019:1031 | Нет |  | Индивидуальный | Группа III | 1973 |  |  | 69 | Да | 35 | 08.07.2000 | Нет |  |  |  | 425.9 | 9 | 9 | 93.5 | 3 | 3 | 2 | 1560.4 | 24 | 1059.2 | 24 | 1059.2 | 24 | Да | 24 | 1059.2 | 24 | Нет |  |  |  | Нет |  |  |  | Нет |  |  |  | Нет |  |  |  | Нет |  |  |  | Нет |  |  |  | Нет |  |  |  | Нет |  |  |  | 7 | 501.2 | 12.12.1995 |  |  | УО | ООО ""УК ""Доверие"" | Решение общего собрания собственников помещений в МКД | б/н | 03.09.2010 | Нет | [5 empty] | Монолитная плита по свайному основанию |  | Бетон | 130 | кв.м |  |  |  | Нет |  | Нет | [13 empty] | 0.36 | Кирпич |  | Окраска - по штукатурке (по бетону) - известковым составом |  | 37 | Да | 2013 | Нет | [5 empty] | Нет | [5 empty] | Да | 4 | 4 | Дерево - хвойных пород |  | Нет |  | 2 | 7 | Металл без утеплителя |  | Да | 2013 | Иной | асфальтобетон | 93.5 | 1 | Нет |  | Скатная | 2.5 | Дерево |  | Нет |  | Отсутствует |  | Нет |  | Металлопрофиль (металлочерепица) |  | 490 | Да | 2013 | Наружный организованный |  | Оцинкованная сталь |  | 97 | Да | 2013 | 4 | 40 | Да | 2013 | Нет | [25 empty] | 12 | 1 | 1 | 4 | 43.5 | Закрытая | Аллюминий | Нет |  | 25 | Нет |  | Нет |  |  |  | Нет |  | Установлен(ы) | 1 |  |  | Да | 2012 | Нет |  | Имеется |  |  | Центральное | 1 | Черная сталь |  | 118.8 | Нет |  | 33 | Сталь |  | Нет |  | Необходима установка | [5 empty] | Да | 2 | Чугун |  | 130 | Нет |  | Центральное (сетевой природный газ) | 1 | 72 | Нет |  | Да | Внешняя котельная |  |  |  | 0.1 | 1 | Открытая | Вертикальная | Черная сталь |  | 480 | Нет |  | 194 | Смешанный | Чугун, сталь | Нет |  | Нет |  |  |  | Нет |  |  |  | Установка не требуется |  |  | Отсутствует по причине, указанной в: ч.1 ст.13 261-ФЗ (3 причины) |  |  | Нет |  | Отсутствует по причине, указанной в: ч.1 ст.13 261-ФЗ (3 причины) |  |  | Нет
354065, - городкурорт Сочи, г Сочи, Рабочий пер. 28 | - городкурорт Сочи | 606843517 | г Сочи, Рабочий пер. 28 | Нет |  | Нет |  |  | 2500 |  |  | Нет |  | Типовой | Группа III | 1950 |  |  | 30 | Да | 67 | 16.09.2011 | Да | 537-р | 24.11.2011 | физический износ | 300 | 3 | 3 | 60 | 1 | 1 | 1 | 275 | 6 | 173 | 6 | 173 | 6 | Да | 6 | 173 | 6 | Нет |  |  |  | Нет |  |  |  | Нет |  |  |  | Нет |  |  |  | Нет |  |  |  | Нет |  |  |  | Нет |  |  |  | Нет |  |  |  | 1 | 102 | 05.11.2009 |  | счет регионального оператора (по решению ОМС) | УО | УК ""Гарант"" | Решение общего собрания собственников помещений в МКД | 1 | 09.11.2011 | Нет | [5 empty] | Ленточный |  | Бетон | 1 | кв.м |  |  |  | Нет |  | Нет | [13 empty] | 0.2 | Кирпич |  | Окраска - по штукатурке (по бетону) - известковым составом |  | 150 | Нет |  | Нет | [5 empty] | Нет | [6 empty] | 18 | 36 | Иной | металлопластик и дерево | Нет |  | 1 | 2 | Металл без утеплителя |  | Нет |  | Армированный бетон |  | 60 | 1 | Нет |  | Скатная |  | Металл |  | Нет |  | Керамзит или шлак |  | Нет |  | Асбестоцементные листы и волнистый шифер. |  | 70 | Нет |  | Наружный организованный |  | Оцинкованная сталь |  |  | Нет |  | 10 | 48 | Нет |  | Нет | [25 empty] | 34 | 1 | 1 | 1 | 600 | Закрытая | Аллюминий | Нет |  | 300 | Нет |  |  |  | Скрытая | Алюминий. | Нет |  | Требуется установка | [5 empty] | Нет |  | Имеется |  |  | Центральное | 1 | Металлополимер |  | 400 | Нет |  | 40 | Пластик |  | Нет |  | Необходима установка | [5 empty] | Да | 1 | Пластик |  | 400 | Нет |  | Центральное (сетевой природный газ) | 1 | 170 | Нет |  | Да | Внешняя котельная |  |  |  | 34 | 1 | Закрытая | Вертикальная | Металлополимер |  | 600 | Нет |  | 30 | Пластик |  | Нет |  | Нет |  |  |  | Нет |  |  |  | Требуется установка | [5 empty] | Нет |  | Имеется |  |  | Да | Внешняя котельная |  |  |  | 35 | 1 | Металлополимер |  | 600 | Нет |  | 30 | Латунь |  | Нет |  | Требуется установка | [5 empty] | Нет
354065, - городкурорт Сочи, г Сочи, Рабочий пер. 35 | - городкурорт Сочи | 746917121 | г Сочи, Рабочий пер. 35 | Нет |  | Нет |  |  | 1600 |  |  | Нет |  | Типовой | Группа III | 1953 |  |  | 30 | Нет |  |  | Нет |  |  |  | 896 | 8 | 8 | 84 | 2 | 2 | 1 | 869.6 | 30 | 478 | 30 | 478 | 30 | Да | 30 | 478 | 30 | Нет |  |  |  | Нет |  |  |  | Нет |  |  |  | Нет |  |  |  | Нет |  |  |  | Нет |  |  |  | Нет |  |  |  | Нет |  |  |  | 2 | 391.6 | 09.12.2003 |  | счет регионального оператора (по решению ОМС) | Не выбран не один из представленных |  |  |  |  | Нет | [5 empty] | Ленточный |  | Бетон | 210 | м3 |  |  |  | Нет |  | Да | 612 | Бетон |  | Бетонные (железобетонные) блоки |  | 1.7 | 612 | Плоское | Железобетон |  | 612 | Нет |  | 0.4 | Железо-бетонные панели |  | Окраска - по штукатурке (по бетону) - известковым составом |  | 537 | Нет |  | Нет | [5 empty] | Нет | [5 empty] | Да | 12 | 28 | Дерево - хвойных пород |  | Нет |  | 1 | 3.2 | Металл без утеплителя |  | Нет |  | Армированный бетон |  | 84 | 1 | Нет |  | Скатная | 2 | Дерево |  | Нет |  | Минеральная вата |  | Нет |  | Оцинкованная сталь |  | 1030 | Нет |  | Наружный неорганизованный | [10 empty] | Нет | [25 empty] | 33 | 1 | 1 | 1 | 1100 | Закрытая | Аллюминий | Нет |  | 550 | Нет |  | Нет |  | Открытая | Алюминий. | Нет |  | Требуется установка | [5 empty] | Нет |  | Имеется |  |  | Центральное | 1 | Черная сталь |  | 350 | Нет |  | 30 | Чугун |  | Нет |  | Необходима установка | [5 empty] | Да | 1 | Чугун |  | 156 | Нет |  | Центральное (сетевой природный газ) | 1 | 180 | Нет |  | Да | Центральное (сетевой природный газ) |  | Газ |  | 4.5 | 1 | Закрытая | Горизонтальная | Черная сталь |  | 450 | Нет |  | 20 | Чугун |  | Нет |  | Нет |  |  |  | Нет |  |  |  | Требуется установка | [5 empty] | Нет |  | Имеется |  |  | Да | Внешняя котельная |  |  |  | 2 | 1 | Черная сталь |  | 350 | Нет |  | 20 | Сталь |  | Нет |  | Требуется установка | [5 empty] | Нет
354065, - городкурорт Сочи, г Сочи, Рабочий пер. 37 | - городкурорт Сочи | 746917972 | г Сочи, Рабочий пер. 37 | Нет |  | Нет |  |  | 3824 |  |  | Нет |  | Типовой | Группа I | 1999 |  |  | 246 | Да | 42 | 25.02.2014 | Нет |  |  |  | 723.4 | 24 | 26 | 140 | 10 | 10 | 2 | 6900.5 | 82 | 4845.7 | 82 | 4845.7 | 82 | Да | 82 | 4845.7 | 82 | Нет |  |  |  | Нет |  |  |  | Нет |  |  |  | Нет |  |  |  | Нет |  |  |  | Нет |  |  |  | Нет |  |  |  | Нет |  |  |  | 0 | 2054.8 | 22.11.1994 |  | счет регионального оператора (по решению ОМС) | Непосредственное управление | ООО ""Югстройсервис"" | Решение общего собрания собственников помещений в МКД | 1 | 26.09.2009 | Нет |  |  | Да | 1 | 26.09.2009 | Свайный |  | Железобетон | 6000 | м3 |  |  |  | Нет |  | Да | 660 | Уплотненный грунт |  | Бетонные (железобетонные) блоки |  | 1.5 | 792 | Плоское | Железобетон |  | 660 | Нет |  | 0.4 | Железо-бетонные панели |  | Окраска - по штукатурке (по бетону) - известковым составом |  | 3376 | Да | 2013 | Нет | [5 empty] | Да | 1608 | Монтажная пена |  | Да | 2012 | Да | 26 | 52 | Металлопластик |  | Да | 2012 | 2 | 8 | Металл без утеплителя |  | Да | 2012 | Армированный бетон |  | 140 | 1 | Да | 2012 | Скатная | 2 | Дерево |  | Да | 2013 | Керамзит или шлак |  | Да | 2013 | Металлопрофиль (металлочерепица) |  | 835 | Да | 2013 | Наружный неорганизованный |  |  |  |  | Да | 2012 |  |  | Да | 2012 | Да | 2 | Да | 2 | 400 | 1 | 10 | 1999 | Нет |  |  | Нет |  | 2024 | Нет | [11 empty] | 70 | 2 | 2 | 2 | 380 | Закрытая | Аллюминий | Нет |  | 380 | Нет |  | Да | 1000 | Скрытая | Алюминий. | Нет |  | Установлен(ы) | 2 |  |  | Нет |  | Нет |  | Имеется |  |  | Центральное | 1 | Черная сталь |  | 450 | Нет |  | 40 | Сталь |  | Нет |  | Установлен(ы) | 1 |  |  | Нет |  | Да | 1 | Чугун |  | 250 | Нет |  | Центральное (сетевой природный газ) | 1 | 1 | Нет |  | Да | Внешняя котельная |  | Газ |  | 2500 | 2 | Открытая | Горизонтальная | Черная сталь |  | 900 | Нет |  | 70 | Сталь |  | Нет |  | Нет |  |  |  | Нет |  |  |  | Требуется установка | [5 empty] | Нет |  | Имеется |  |  | Да | Внешняя котельная |  |  |  | 2500 | 2 | Черная сталь |  | 200 | Нет |  | 40 | Сталь |  | Нет |  | Требуется установка | [5 empty] | Нет
354065, - городкурорт Сочи, г Сочи, Рабочий пер. 39 | - городкурорт Сочи | 99995950 | г Сочи, Рабочий пер. 39 | Нет |  | Нет | [5 empty] | Нет |  |  |  | 1995 | [6 empty] | Нет |  |  |  | 676 | 13.8 | 13.8 | 118 | 5 | 5 | 1 | 2223.9 | 64 | 1843.3 | 64 | 1843.3 | 64 | Да | 64 | 1843.3 | 64 | Нет |  |  |  | Нет |  |  |  | Нет |  |  |  | Нет |  |  |  | Нет |  |  |  | Нет |  |  |  | Нет |  |  |  | Нет |  |  |  | 5 | 380.6 | 06.07.1993 |  | счет регионального оператора (по решению ОМС) | УК | ООО "РЭП-5" | Решение общего собрания собственников помещений в МКД |  |  | Нет | [5 empty] | Ленточный |  | Бетон | 200 | кв.м |  |  |  | Нет |  | Да | 550 | Уплотненный грунт |  | Бетонные (железобетонные) блоки |  | 2 | 720 | Плоское | Железобетон |  | 550 | Нет |  | 0.4 | Железо-бетонные панели |  | Окраска - по штукатурке (по бетону) - известковым составом |  | 1728 | Да | 2013 | Нет | [5 empty] | Нет | [5 empty] | Да | 10 | 13.2 | Дерево - хвойных пород |  | Да | 2010 | 1 | 4 | Металл без утеплителя |  | Да | 2013 | Бетон |  | 120 | 1 | Нет |  | Плоская | [9 empty] | Рулонные материалы (в 3-4 слоя) |  | 700 | Да | 2013 | Внутренний |  | Оцинкованная сталь | [8 empty] | Нет | [25 empty] | 49 | 1 | 1 | 5 | 180 | Закрытая | Аллюминий | Нет |  | 160 | Нет |  | Нет | [5 empty] | Установлен(ы) | 1 | 1 |  | Да | 2019 | Нет |  | Имеется |  |  | Центральное | 1 | Черная сталь |  | 240 | Нет |  | 78 | Латунь |  | Нет |  | Установлен(ы) | 1 |  |  | Да | 2017 | Да | 1 | Чугун |  | 192 | Нет |  | Центральное (сетевой природный газ) | 1 | 240 | Нет |  | Да | Центральное (сетевой природный газ) |  |  |  | 1 | 2 | Открытая | Горизонтальная | Черная сталь |  | 1100 | Нет |  | 154 | Латунь |  | Нет |  | Да | 1 | Да | 2018 | Нет |  |  |  | Установлен(ы) | 1 |  |  | Да | 2018 | Нет |  | Имеется |  |  | Да | Центральное |  |  |  | 1 | 1 | Черная сталь |  | 440 |  |  | 218 | Латунь |  |  |  | Установлен(ы) | 1 |  |  | Да | 2018
354208, - городкурорт Сочи, г Сочи, Разина ул. 13 | - городкурорт Сочи | 746918120 | г Сочи, Разина ул. 13 | Нет |  | Нет |  |  | 780 |  |  | Нет |  | Типовой | Группа IV | 1955 |  |  |  | Нет |  |  | Нет |  |  |  | 290 | 7.2 | 7.5 | 70 | 2 | 2 | 1 | 560.7 | 12 | 553.7 | 12 | 553.7 | 10 | Да | 9 | 432.4 | 9 | Да | 3 | 121.3 | 1 | Нет |  |  |  | Нет |  |  |  | Нет |  |  |  | Нет |  |  |  | Нет |  |  |  | Нет |  |  |  | Нет |  |  |  | 1 | 7 | 30.01.2002 |  |  | Непосредственное управление |  | Решение общего собрания собственников помещений в МКД | 1 | 29.07.2007 | Нет | [5 empty] | Ленточный |  | Бетон | 1 | шт. |  |  |  | Нет |  | Нет | [13 empty] | 0.3 | Деревянные сборно-щитовые и каркасно-засыпные |  |  | Окраска красками по фасадной системе утепления с тонкослойной штукатуркой | 443.5 | Нет |  | Нет | [5 empty] | Нет | [6 empty] | 31 | 46.5 | Дерево - твердых пород |  | Нет |  | 14 | 22.4 | Смешанный | деревянные и железные без утеплителя | Нет |  | Иной | Бетон | 70 | 1 | Нет |  | Скатная |  | Дерево |  | Нет |  | Керамзит или шлак |  | Нет |  | Иной | шифер | 340 | Нет |  | Наружный организованный |  | Трубы для внутреннего водостока - стальные |  |  | Нет |  | 4 | 26 | Нет |  | Нет | [25 empty] | 60 | 1 | 1 | 2 | 95 | Открытая | Аллюминий | Нет |  | 20 | Нет |  |  |  | Открытая | Алюминий. | Нет |  | Установлен(ы) | 13 |  |  | Нет | 2010 | Нет |  | Имеется |  |  | Центральное | 1 | Черная сталь |  | 56 | Нет |  | 42 | Сталь |  | Нет |  | Установлен(ы) | 13 |  |  | Нет | 2010 | Да | 2 | Чугун |  | 43 | Нет |  | Отсутствует |  |  |  |  | Да | Внешняя котельная |  |  |  | 1 | 1 | Закрытая | Горизонтальная | Черная сталь |  | 45 | Нет |  | 45 | Сталь |  | Нет |  | Нет |  |  |  | Нет |  |  |  | Требуется установка | [5 empty] | Нет |  | Имеется |  |  | Нет
354208, - городкурорт Сочи, г Сочи, Разина ул. 18 | - городкурорт Сочи | 99999634 | г Сочи, Разина ул. 18 | [12 empty] | 1967 | [10 empty] | 444.5 | 11.6 | 12.1 | 96.5 | 4 | 4 | 2 | 1351.2 | 32 | 1244.6 | 32 | 1244.6 |  | Да | 32 | 1244.6 | [13 empty] | Нет | [19 empty] | 2 | 106.6 | [14 empty] | Ленточный |  | Железобетон | 153 | кв.м | [5 empty] | Нет | [13 empty] | 0.4 | Кирпич |  | Штукатурка по кирпичу |  | 860 |  |  | Нет | [11 empty] | Да | 6 | 22 | Дерево - твердых пород |  |  |  | 2 | 7 | Дерево |  |  |  | Бетон |  | 96 | 1 |  |  | Скатная | 2 | Дерево |  |  |  | Керамзит или шлак |  |  |  | Асбестоцементные листы и волнистый шифер |  | 530 |  |  | Наружный организованный |  | Оцинкованная сталь |  | 48 |  |  | 6 | 72 | [28 empty] | 80 | 1 | 1 | 6 | 200 | Закрытая | Аллюминий |  |  | 40 | [8 empty] | Установлен(ы) | 1 | [9 empty] | Центральное | 1 | Черная сталь |  | 160 |  |  | 16 | Латунь |  |  |  | Установлен(ы) | 1 |  |  |  |  | Да | 2 | Чугун |  | 145 |  |  | Отсутствует |  |  |  |  | Да | Центральное (сетевой природный газ) |  |  |  | 0.02 | 1 | Открытая | Горизонтальная | Черная сталь |  | 540 |  |  | 42 | Латунь |  |  |  | Да | 1 |  |  | Нет |  |  |  | Установлен(ы) | 1 |  |  |  |  | Нет |  |  |  |  | Да | Центральное |  |  |  | 0.02 | 1 | Черная сталь |  | 170 |  |  | 28 | Латунь
354348, - городкурорт Сочи, г Сочи, Революции пер. 6 | - городкурорт Сочи | 744892381 | г Сочи, Революции пер. 6 | Да | 4404 | Да | 3353 | 23:49:0402026:37 | 3353 | 1854 |  | Нет |  | Типовой | Группа II | 1974 |  |  |  | Да | 32 | 20.09.1994 | Нет |  |  |  | 745.2 | 13.5 | 13.5 | 148.2 | 5 | 5 | 4 | 4470.8 | 60 | 2835 | 60 | 2835 | 54 | Да | 53 | 2433.3 | 53 | Да | 7 | 401.7 | 1 | Нет |  |  |  | Нет |  |  |  | Нет |  |  |  | Нет |  |  |  | Нет |  |  |  | Нет |  |  |  | Нет |  |  |  | 22 | 1635.8 | 22.10.1992 |  |  | УО | ООО ""УК ""Доверие"" | Решение общего собрания собственников помещений в МКД | 3 | 23.01.2008 | Да | б/н | 04.08.2011 |  |  |  | Ленточный |  | Бетон | 1 | шт. |  |  |  | Нет |  | Да | 615.6 | Уплотненный грунт |  | Бетонные (железобетонные) блоки |  | 1.8 | 619.2 | Плоское | Железобетон |  | 745.2 | Нет |  | 0.16 | Железо-бетонные панели |  | Окраска - по штукатурке (по бетону) - известковым составом |  | 1425 | Да | 2010 | Да | 2500 | Неотвердевающая мастика |  | Да | 2010 | Да | 312 | Монтажная пена |  | Да | 2010 |  | 18 | 22.8 | Металлопластик |  | Нет |  | 4 | 14 | Металл без утеплителя |  | Нет |  | Армированный бетон |  | 148.2 | 0.8 | Да | 2010 | Скатная |  | Смешанный | сборные железобетонные настилы, дерево | Да | 2010 | Керамзит или шлак |  | Да | 2010 | Металлопрофиль (металлочерепица) |  | 864 | Да | 2010 | Наружный организованный |  | Оцинкованная сталь с полимерным покрытием (для крыш из металлопрофиля (металлочерепицы)) |  |  | Да | 2010 | 10 | 150 | Да | 2010 | Нет | [25 empty] | 90 | 1 | 1 | 20 | 3780 | Закрытая | Аллюминий | Нет |  | 180 | Нет |  |  |  | Скрытая | Алюминий. | Нет |  | Установлен(ы) | 1 |  |  | Да | 2012 | Нет |  | Имеется |  |  | Центральное | 1 | Смешанный | полипропилен, сталь | 254.1 | Нет |  | 76 | Сталь |  | Нет |  | Необходима установка | [5 empty] | Да | 4 | Чугун |  | 290 | Нет |  | Центральное (сетевой природный газ) | 1 | 180 | Нет |  | Да | Внешняя котельная |  |  |  | 0.16 | 1 | Закрытая | Вертикальная | Черная сталь |  | 720 | Нет |  | 440 | Сталь |  | Нет |  | Да | 1 | Да | 2012 | Нет |  |  |  | Установлен(ы) | 1 |  |  | Да | 2012 | Да | 1 | Имеется | Да | 2012 | Да | Внешняя котельная |  |  |  | 0.24 | 1 | Смешанный | полипропилен, сталь | 508.2 | Нет |  | 116 | Сталь |  | Нет |  | Установлен(ы) | 1 |  |  | Да | 2012 | Да | 1 | Имеется | Да | 2012
354348, - городкурорт Сочи, г Сочи, Революции пер. 7 | - городкурорт Сочи | 744906731 | г Сочи, Революции пер. 7 | Да | 3893 | Да | 2477 | 23:49:0402026:23 | 2477 | 1855 |  | Нет |  | Типовой | Группа I | 1973 |  |  |  | Да | 19 | 15.11.1988 | Нет |  |  |  | 731.6 | 14 | 14 | 147.6 | 5 | 5 | 4 | 4546.5 | 50 | 2944.3 | 48 | 2241.5 | 49 | Да | 47 | 2171.6 | 48 | Да | 1 | 69.9 | 1 | Нет |  |  |  | Нет |  |  |  | Да | 2 | 702.8 | 1 | Нет |  |  |  | Да | 2 | 702.8 | 1 | Нет |  |  |  | Нет |  |  |  | 22 | 1602.2 | 05.01.1993 |  |  | УО | ООО ""УК ""Доверие"" | Решение общего собрания собственников помещений в МКД | 2 | 30.12.2007 | Да | б/н | 30.07.2011 |  |  |  | Ленточный |  | Бетон | 180 | кв.м |  |  |  | Нет |  | Да | 600 | Уплотненный грунт |  | Бетонные (железобетонные) блоки |  | 2.2 | 699.6 | Плоское | Железобетон |  | 731.6 | Нет |  | 0.16 | Иной | Железо-бетонные панели | Окраска - по штукатурке (по бетону) - полимерным составом |  | 1425 | Да | 2010 | Нет | [5 empty] | Нет | [5 empty] | Да | 20 | 22.8 | Смешанный | металлопластик и дерево | Да | 2010 | 6 | 22 | Металл без утеплителя |  | Да | 2010 | Армированный бетон |  | 147.6 | 0.8 | Да | 2010 | Скатная |  | Смешанный | сборные железобетонные настилы, дерево | Да | 2010 | Керамзит или шлак |  | Да | 2010 | Металлопрофиль (металлочерепица) |  | 864 | Да | 2010 | Наружный организованный |  | Оцинкованная сталь с полимерным покрытием (для крыш из металлопрофиля (металлочерепицы)) |  |  | Да | 2010 | 10 | 150 | Да | 2010 | Нет | [25 empty] | 90 | 1 | 1 | 16 | 2600 | Закрытая | Аллюминий | Нет |  | 180 | Нет |  | Да |  | Скрытая | Алюминий. | Нет |  | Установлен(ы) | 1 |  |  | Да | 2012 | Нет |  | Имеется |  |  | Центральное | 1 | Смешанный | полипропилен, сталь | 254 | Да | 2018 | 76 | Сталь |  | Да | 2018 | Необходима установка | [5 empty] | Да | 4 | Смешанный | Чугун, пластик | 290 | Да | 2018 | Центральное (сетевой природный газ) | 1 | 141 | Нет |  | Да | Внешняя котельная |  |  |  | 0.12 | 1 | Закрытая | Вертикальная | Черная сталь |  | 1016 | Нет |  | 440 | Сталь |  | Нет |  | Да | 1 | Да | 2012 | Нет |  |  |  | Установлен(ы) | 1 |  |  | Да | 2012 | Да | 1 | Имеется | Да | 2012 | Да | Внешняя котельная |  |  |  | 0.2 | 1 | Смешанный | полипропилен, сталь, полипропилен, сталь | 508 | Да | 2018 | 116 | Сталь |  | Да | 2018 | Установлен(ы) | 1 |  |  | Да | 2012 | Да | 1 | Имеется | Да | 2012
354348, - городкурорт Сочи, г Сочи, Революции ул. 1 | - городкурорт Сочи | 99996054 | г Сочи, Революции ул. 1 | Да | 4288 | Нет |  |  | 4288 | 2495 | 23:49:0402026:31 | Нет |  | Типовой | Группа II | 1978 |  |  | 291 | Да | 25 | 11.07.2002 | Нет |  |  |  | 809.6 | 3 | 14.5 | 153.3 | 1 | 5 | 4 | 3954 | 360 | 3283.3 | 120 | 1809.7 | 60 | Да | 115 | 1701.7 | 58 | Да | 5 | 108 | 2 | Нет |  |  |  | Нет |  |  |  | Да | 240 | 1473.6 | 60 | Да | 232 | 1398.2 | 58 | Да | 8 | 75.4 | 2 | Нет |  |  |  | Нет |  |  |  | 5 | 670.7 | 07.03.1993 |  | счет регионального оператора (по решению общего собрания) | ТСЖ | ТСЖ ""Революции - 1"" | Решение общего собрания собственников помещений в МКД | 1 | 28.03.2006 | [6 empty] | Ленточный |  | Бетон | 809.6 | кв.м |  |  |  | Нет |  | Да | 809.6 | Бетон |  | Кирпич |  | 2.6 | 398.5 | Плоское | Железобетон |  | 809.6 | Нет |  | 0.36 | Кирпич |  | Штукатурка - по кирпичу - иная | Окраска красками по фасадной системе утепления с тонкослойной штукатуркой | 1768.28 | Да | 2008 | Нет | [5 empty] | Нет | [5 empty] | Да | 180 | 444.57 | Смешанный | металлопластик и дерево | Да | 2008 | 4 | 10 | Металл без утеплителя |  | Да | 2008 | Армированный бетон |  | 153.3 | 1 | Да | 2008 | Скатная | 2 | Дерево |  | Да | 2008 | Керамзит или шлак |  | Да | 2008 | Металлопрофиль (металлочерепица) |  | 880 | Да | 2008 | Наружный организованный |  | Оцинкованная сталь с полимерным покрытием (для крыш из металлопрофиля (металлочерепицы)) |  |  | Да | 2008 | 8 | 116 | Да | 2008 | Нет | [25 empty] | 100 | 2 | 2 | 2 | 800 | Закрытая | Аллюминий | Нет |  | 200 | Нет |  | Нет |  | Открытая | Алюминий. | Нет |  | Установлен(ы) | 2 |  |  | Нет | 2010 | Нет |  | Имеется |  |  | Центральное | 1 | Черная сталь |  | 600 | Нет |  | 180 | Смешанный | чугун,сталь,латунь | Нет |  | Необходима установка | [5 empty] | Да | 1 | Смешанный | Чугун, пластик | 140 | Нет |  | Центральное (сетевой природный газ) | 1 | 120 | Нет |  | Да | Внешняя котельная |  |  |  | 0.5 | 1 | Открытая | Вертикальная | Черная сталь |  | 220 | Нет |  | 120 | Смешанный | Чугун, латунь, пластик, сталь | Нет |  | Да | 1 | Да | 2012 | Нет |  |  |  | Установлен(ы) | 1 |  |  | Нет | 2011 | Нет |  | Отсутствует по причине, указанной в: ч.1 ст.13 261-ФЗ (3 причины) |  |  | Да | Внешняя котельная |  |  |  | 0.5 | 1 | Смешанный | сталь, полипропилен, металлопласт | 120 | Нет |  | 100 | Смешанный | чугун, латунь и сталь | Нет |  | Требуется установка | [5 empty] | Нет
354348, - городкурорт Сочи, г Сочи, Революции ул. 11 | - городкурорт Сочи | 746923559 | г Сочи, Революции ул. 11 | Да | 5583 | Нет |  |  | 5583 |  |  | Нет |  | Типовой | Группа II | 1972 |  |  |  | Да | 35 | 17.07.1997 | Нет |  |  |  | 1120.8 | 13.5 | 13.5 | 210.8 | 5 | 5 | 6 | 7189.4 | 74 | 4709.2 | 72 | 3302.9 | 59 | Да | 57 | 2656.8 | 58 | Да | 15 | 646.1 | 1 | Нет |  |  |  | Нет |  |  |  | Да | 2 | 1406.3 | 1 | Нет |  |  |  | Да | 2 | 1406.3 | 1 | Нет |  |  |  | Нет |  |  |  | 34 | 2480.2 | 14.12.1995 |  |  | УО | ООО ""УК ""Доверие"" | Решение общего собрания собственников помещений в МКД | б/н | 16.01.2006 | Нет | [5 empty] | Ленточный |  | Бетон | 1 | шт. |  |  |  | Нет |  | Да | 951 | Уплотненный грунт |  | Бетонные (железобетонные) блоки |  | 2.6 | 1099.8 | Плоское | Железобетон |  | 1120 | Нет |  | 0.16 | Иной | Железо-бетонные панели | Окраска - по штукатурке (по бетону) - полимерным составом |  | 2130 | Да | 2010 | Да | 320 | Неотвердевающая мастика |  | Да | 2010 | Нет | [6 empty] | 28 | 33 | Смешанный | металлопластик и дерево | Да | 2010 | 6 | 22 | Металл без утеплителя |  | Да | 2009 | Армированный бетон |  | 210.8 | 0.8 | Да | 2010 | Скатная |  | Дерево |  | Да | 2010 | Керамзит или шлак |  | Да | 2010 | Металлопрофиль (металлочерепица) |  | 1296 | Да | 2010 | Наружный организованный |  | Оцинкованная сталь с полимерным покрытием (для крыш из металлопрофиля (металлочерепицы)) |  |  | Да | 2010 | 14 | 220 | Да | 2010 | Нет | [25 empty] | 130 | 1 | 1 | 30 | 3780 | Закрытая | Аллюминий | Нет |  | 270 | Нет |  |  |  | Скрытая | Алюминий. | Нет |  | Установлен(ы) | 1 |  |  | Да | 2012 | Нет |  | Имеется |  |  | Центральное | 1 | Смешанный | полипропилен, сталь | 375 | Нет |  | 112 | Сталь |  | Нет |  | Необходима установка | [5 empty] | Да | 6 | Чугун |  | 435 | Нет |  | Центральное (сетевой природный газ) | 1 | 270 | Нет |  | Да | Внешняя котельная |  |  |  | 0.17 | 1 | Закрытая | Вертикальная | Черная сталь |  | 1500 | Нет |  | 656 | Сталь |  | Нет |  | Да | 1 | Да | 2012 | Нет |  |  |  | Установлен(ы) | 1 |  |  | Да | 2012 | Да | 1 | Имеется | Да | 2012 | Да | Внешняя котельная |  |  |  | 0.28 | 1 | Смешанный | полипропилен, сталь | 750 | Нет |  | 170 | Сталь |  | Нет |  | Установлен(ы) | 1 |  |  | Да | 2012 | Да | 1 | Имеется | Да | 2012
354348, - городкурорт Сочи, г Сочи, Революции ул. 14 | - городкурорт Сочи | 48399161 | г Сочи, Революции ул. 14 | Да | 7214 | Да | 6314 | 23:49:0402026:308 | 6314 | 20072 |  | Нет |  | Индивидуальный | Группа II | 1977 |  |  |  | Нет |  |  | Нет |  |  |  | 1228.7 | 17.2 | 17.2 | 222 | 6 | 6 | 6 | 6874.95 | 111 | 5160.95 | 111 | 5160.95 | 95 | Да | 94 | 4357.65 | 94 | Да | 17 | 803.3 | 1 | Нет |  |  |  | Нет |  |  |  | Нет |  |  |  | Нет |  |  |  | Нет |  |  |  | Нет |  |  |  | Нет |  |  |  | 37 | 1714 | 09.09.1993 |  |  | ТСЖ | ООО ""УК ""Доверие"" | Решение общего собрания собственников помещений в МКД | 23 | 15.06.2011 | [6 empty] | Ленточный |  | Бетон | 1 | шт. |  |  |  | Нет |  | Нет | [13 empty] | 0.36 | Кирпич |  | Окраска - по штукатурке (по бетону) - полимерным составом |  | 3064 | Да | 2009 | Нет | [5 empty] | Нет | [6 empty] | 4 | 2 | Дерево - хвойных пород |  | Да | 2009 | 6 | 22 | Металл без утеплителя |  | Да | 2009 | Армированный бетон |  | 222 | 0.8 | Да | 2009 | Скатная |  | Дерево |  | Да | 2009 | Керамзит или шлак |  | Нет |  | Металлопрофиль (металлочерепица) |  | 1415 | Да | 2009 | Наружный организованный |  | Оцинкованная сталь с полимерным покрытием (для крыш из металлопрофиля (металлочерепицы)) |  |  | Да | 2009 | 14 | 220 | Да | 2009 | Нет | [25 empty] | 150 | 1 | 1 | 36 | 4620 | Закрытая | Медь | Да | 2009 | 330 | Да | 2009 |  |  | Скрытая | Медь | Да | 2009 | Установлен(ы) | 1 |  |  | Да | 2012 | Нет |  | Имеется |  |  | Центральное | 1 | Смешанный | полипропилен, сталь | 443.5 | Да | 2009 | 136 | Сталь |  | Да | 2009 | Установлен(ы) | 1 |  | Имеется | Да | 2009 | Да | 6 | Смешанный | Чугун, пластик | 503 | Нет |  | Центральное (сетевой природный газ) | 1 | 270 | Нет |  | Да | Внешняя котельная |  |  |  | 0.28 | 1 | Закрытая | Вертикальная | Черная сталь |  | 1640 | Да | 2009 | 794 | Сталь |  | Да | 2009 | Да | 1 | Да | 2012 | Нет |  |  |  | Установлен(ы) | 1 |  |  | Да | 2012 | Да | 1 | Имеется | Да | 2012 | Да | Внешняя котельная |  |  |  | 0.37 | 1 | Смешанный | полипропилен, сталь | 886 | Да | 2009 | 199 | Сталь |  | Да | 2009 | Установлен(ы) | 1 |  |  | Да | 2012 | Да | 1 | Имеется | Да | 2012
354348, - городкурорт Сочи, г Сочи, Революции ул. 15 | - городкурорт Сочи | 746932742 | г Сочи, Революции ул. 15 | Да | 3234 | Да | 3212 | 23:49:0402026:302 | 3212 |  |  | Нет |  | Типовой | Группа II | 1978 |  |  |  | Да | 26 | 04.04.2000 | Нет |  |  |  | 764 | 13.7 | 13.7 | 148.2 | 5 | 5 | 4 | 4352.7 | 71 | 2851.2 | 70 | 2768.3 | 64 | Да | 62 | 2371 | 63 | Да | 8 | 397.3 | 1 | Нет |  |  |  | Нет |  |  |  | Да | 1 | 82.9 | 1 | Нет |  |  |  | Да | 1 | 82.9 | 1 | Нет |  |  |  | Нет |  |  |  | 22 | 1501.5 | 05.02.1993 |  |  | УО | ООО ""УК ""Доверие"" | Решение общего собрания собственников помещений в МКД | 1 | 29.05.2006 | Да | б/н | 01.09.2011 |  |  |  | Ленточный |  | Бетон | 1 | шт. |  |  |  | Нет |  | Да | 462 | Уплотненный грунт |  | Бетонные (железобетонные) блоки |  | 2.4 | 964.8 | Плоское | Железобетон |  | 745 | Нет |  | 0.16 | Иной | Железо-бетонные панели | Окраска - по штукатурке (по бетону) - полимерным составом |  | 1426 | Да | 2010 | Нет | [5 empty] | Нет | [6 empty] | 2 | 4.2 | Дерево - хвойных пород |  | Да | 2010 | 4 | 14 | Металл без утеплителя |  | Да | 2009 | Армированный бетон |  | 148.2 | 0.8 | Да | 2010 | Скатная |  | Смешанный | сборные железобетонные настилы, дерево | Да | 2010 | Керамзит или шлак |  | Нет |  | Металлопрофиль (металлочерепица) |  | 864 | Да | 2010 | Наружный организованный |  | Оцинкованная сталь с полимерным покрытием (для крыш из металлопрофиля (металлочерепицы)) |  |  | Да | 2010 | 10 | 150 | Да | 2010 | Нет | [25 empty] | 100 | 1 | 1 | 20 | 2980 | Закрытая | Аллюминий | Нет |  | 210 | Нет |  |  |  | Скрытая | Алюминий. | Нет |  | Установлен(ы) | 1 |  |  | Да | 2012 | Нет |  | Имеется |  |  | Центральное | 1 | Смешанный | полипропилен, сталь | 284 | Нет |  | 89 | Сталь |  | Нет |  | Необходима установка | [5 empty] | Да | 4 | Чугун |  | 320 | Нет |  | Центральное (сетевой природный газ) | 1 | 210 | Нет |  | Да | Внешняя котельная |  |  |  | 0.15 | 1 | Закрытая | Вертикальная | Черная сталь |  | 1136 | Нет |  | 518 | Сталь |  | Нет |  | Да | 1 | Да | 2012 | Нет |  |  |  | Установлен(ы) | 1 |  |  | Да | 2012 | Да | 1 | Имеется | Да | 2012 | Да | Внешняя котельная |  |  |  | 0.26 | 1 | Смешанный | полипропилен, сталь | 568 | Нет |  | 138 | Сталь |  | Нет |  | Установлен(ы) | 1 |  |  | Да | 2012 | Да | 1 | Имеется | Да | 2012
354340, - городкурорт Сочи, г Сочи, Революции ул. 16А | - городкурорт Сочи | 746951578 | г Сочи, Революции ул. 16А | Да | 3696 | Нет |  |  | 3696 |  |  | Нет |  | Типовой | Группа I | 1977 |  |  |  | Да | 24 | 01.01.1999 | Нет |  |  |  | 798 | 13.5 | 13.5 | 178.5 | 5 | 5 | 4 | 2778 | 70 | 2503 | 70 | 2503 | 70 | Да | 70 | 2503 | 70 | Нет |  |  |  | Нет |  |  |  | Нет |  |  |  | Нет |  |  |  | Нет |  |  |  | Нет |  |  |  | Нет |  |  |  | Нет |  |  |  | 4 | 275 | 18.03.1992 |  |  | УО | ООО ""УК""Адлержилсервис"" | Решение общего собрания собственников помещений в МКД | б/н | 01.05.2008 | Нет | [5 empty] | Ленточный |  | Бетон | 1 | шт. |  |  |  | Нет |  | Да | 649 | Уплотненный грунт |  | Иной | ж/б панели | 1.7 | 649 | Плоское | Железобетон |  | 649 | Нет |  | 0.3 | Железо-бетонные панели |  | Окраска - по штукатурке (по бетону) - смешанная |  | 1595 | Да | 2010 | Да | 694 | Отвердевающая мастика |  | Да | 2010 | Да | 112 | Монтажная пена |  | Да | 2010 |  | 16 | 60 | Металлопластик |  | Да | 2011 | 4 | 12 | Металл без утеплителя |  | Да | 2011 | Армированный бетон |  | 178.5 | 1 | Да | 2010 | Скатная |  | Дерево |  | Да | 2010 | Керамзит или шлак |  | Да | 2010 | Металлопрофиль (металлочерепица) |  | 975 | Да | 2010 | Наружный организованный |  | Черная окрашенная сталь |  |  | Да | 2010 | 8 | 100 | Да | 2010 | Нет | [25 empty] | 90 | 1 | 1 | 72 | 455 | Закрытая | Аллюминий | Да | 1977 | 180 | Нет |  |  |  | Скрытая | Алюминий. | Нет |  | Установлен(ы) | 72 |  |  | Нет | 1977 | Да | 4 |  | Нет | 1977 | Центральное | 1 | Смешанный | Сталь | 144 | Нет |  | 20 | Сталь |  | Нет |  | Установлен(ы) | 1 |  |  | Нет | 1977 | Да | 4 | Чугун |  | 144 | Нет |  | Центральное (сетевой природный газ) | 1 | 144 | Нет |  | Да | Внешняя котельная |  |  |  | 0.15 | 1 | Закрытая | Вертикальная | Иной | полипропилен, сталь | 124 | Нет |  | 40 | Сталь |  | Нет |  | Да | 1 | Нет |  | Нет |  |  |  | Установлен(ы) | 1 |  |  | Нет | 2012 | Да | 1 | Имеется | Нет | 2012 | Да | Внешняя котельная |  |  |  | 0.15 | 1 | Смешанный | полипропилен, сталь | 124 | Нет |  | 40 | Иной | полипропилен, сталь | Нет |  | Установлен(ы) | 1 |  |  | Нет | 2012 | Да | 1 | Имеется | Нет
354348, - городкурорт Сочи, г Сочи, Революции ул. 18 | - городкурорт Сочи | 744875480 | г Сочи, Революции ул. 18 | Да | 2211 | Нет |  |  | 2211 | 2780 |  | Нет |  | Типовой | Группа I | 1980 |  |  |  | Да | 18 | 14.01.1998 | Нет |  |  |  | 539.4 | 13.5 | 15 | 115.6 | 5 | 5 | 1 | 2510 | 104 | 2038.2 | 104 | 2038.2 | 104 | Да | 35 | 845.31 | 35 | Да | 69 | 1192.89 | 69 | Нет |  |  |  | Нет |  |  |  | Нет |  |  |  | Нет |  |  |  | Нет |  |  |  | Нет |  |  |  | Нет |  |  |  | 2 | 471.8 | 28.01.1998 |  |  | УО | ООО ""Орхидея"" | Решение общего собрания собственников помещений в МКД | 1 | 18.04.2011 | Да | 1 | 18.04.2012 |  |  |  | Ленточный |  | Бетон | 539.4 | кв.м |  |  |  | Нет |  | Да | 106.6 | Бетон |  | Иной | ж/б панели | 2.5 | 539.4 | Плоское | Железобетон |  | 539.4 | Да | 2013 | 0.3 | Железо-бетонные панели |  | Окраска - по штукатурке (по бетону) - полимерным составом |  | 179.8 | Да | 2013 | Нет | [5 empty] | Да | 21 | Монтажная пена |  | Да | 2013 |  | 8 | 5.12 | Металлопластик |  | Да | 2011 | 3 | 9 | Металл без утеплителя |  | Да | 2011 | Армированный бетон |  | 115.6 | 1 | Да | 2013 | Плоская |  | Отсутствует |  | Да | 2013 | Отсутствует |  | Да | 2013 | Рулонные материалы (в 3-4 слоя) |  | 539.4 | Да | 2013 | Внутренний |  | Трубы для внутреннего водостока - стальные |  |  | Нет | 2013 | 2 | 27 | Да | 2013 | Нет | [25 empty] | 80 | 1 | 1 | 11 | 1988.6 | Закрытая | Аллюминий | Нет |  | 300 | Нет |  |  |  | Скрытая | Алюминий. | Нет |  | Установлен(ы) | 10 |  |  | Нет | 1980 | Нет |  | Отсутствует по причине, указанной в: ч.1 ст.13 261-ФЗ (3 причины) |  |  | Центральное | 1 | Иной | сталь, чугун | 1988.6 | Нет |  | 3 | Чугун |  | Нет | [7 empty] | Да | 4 | Чугун |  | 1988.6 | Нет |  | Отсутствует |  |  |  |  | Да | Внешняя котельная |  |  |  | 0.09 | 1 | Закрытая | Вертикальная | Иной | полипропилен, сталь | 1988.6 | Нет |  | 2 | Чугун |  | Нет |  | Да | 1 | Да | 2012 | Нет |  |  |  | Установлен(ы) | 1 | 1 |  | Да | 2012 | Да | 1 | Имеется | Да | 2012 | Да | Внешняя котельная |  |  |  | 0.38 | 1 | Иной | полипропилен, сталь | 1988.6 | Нет |  | 2 | Латунь |  | Нет |  | Установлен(ы) | 1 |  |  | Да | 2012 | Да | 1 | Имеется | Да | 2012
354348, - городкурорт Сочи, г Сочи, Революции ул. 24 | - городкурорт Сочи | 744885693 | г Сочи, Революции ул. 24 | Да | 5935 | Нет |  |  | 5935 |  |  | Нет |  | Типовой | Группа I | 1974 |  |  |  | Да | 26 | 09.04.1992 | Нет |  |  |  | 1534.5 | 15.75 | 15.75 | 285.3 | 5 | 5 | 8 | 7406 | 119 | 5666.4 | 119 | 5666.4 | 119 | Да | 119 | 5666.4 | 119 | Нет |  |  |  | Нет |  |  |  | Нет |  |  |  | Нет |  |  |  | Нет |  |  |  | Нет |  |  |  | Нет |  |  |  | Нет |  |  |  | 32 | 1739.6 | 28.12.1992 |  | счет регионального оператора (по решению ОМС) | УО | ООО ""УК""Гарант"" | Решение общего собрания собственников помещений в МКД | 1 | 27.04.2017 | Нет | [5 empty] | Ленточный |  | Бетон | 659 | м3 |  |  |  | Нет |  | Да | 1231.2 | Уплотненный грунт |  | Бетонные (железобетонные) блоки |  | 2.2 | 1488 | Плоское | Железобетон |  | 1488 | Нет |  | 0.16 | Железо-бетонные панели |  | Окраска - по штукатурке (по бетону) - смешанная |  | 2840 | Да | 2010 | Да | 1387 | Отвердевающая мастика |  | Да | 2010 | Да | 226 | Монтажная пена |  | Да | 2010 | Да | 40 | 45.6 | Смешанный | металлопластик и дерево | Да | 2011 | 8 | 24 | Металл без утеплителя |  | Да | 2011 | Армированный бетон |  | 294 | 0.8 | Да | 2010 | Скатная |  | Дерево |  | Да | 2010 | Керамзит или шлак |  | Да | 2010 | Металлопрофиль (металлочерепица) |  | 2016 | Да | 2010 | Наружный организованный |  | Оцинкованная сталь с полимерным покрытием (для крыш из металлопрофиля (металлочерепицы)) |  | 293 | Да | 2010 | 20 | 293 | Да | 2010 | Нет | [25 empty] | 130 | 1 | 1 | 360 | 5040 | Закрытая | Аллюминий | Нет |  | 240 | Нет |  | Да | 40 | Скрытая | Алюминий. | Нет |  | Установлен(ы) | 1 | 1 |  | Нет |  | Нет |  | Имеется |  |  | Центральное | 1 | Смешанный | полипропилен, сталь | 360 | Нет |  | 180 | Сталь |  | Нет |  | Установлен(ы) | 1 |  |  | Нет |  | Да | 8 | Смешанный | Чугун, пластик | 579 | Нет |  | Центральное (сетевой природный газ) | 1 | 360 | Нет |  | Да | Центральное (сетевой природный газ) |  |  |  | 0.23 | 1 | Закрытая | Вертикальная | Черная сталь |  | 2000 | Нет |  | 360 | Сталь |  | Нет |  | Да | 1 |  |  | Нет |  |  |  | Установлен(ы) | 1 | 1 |  | Нет |  | Да | 1 |  | Нет |  | Да | Центральное |  |  |  | 0.27 | 1 | Смешанный | полипропилен, сталь | 1000 | Нет |  | 228 | Сталь |  | Нет |  | Установлен(ы) | 1 | 1 |  | Нет |  | Да | 1 |  | Нет
354348, - городкурорт Сочи, г Сочи, Революции ул. 38 | - городкурорт Сочи | 744886439 | г Сочи, Революции ул. 38 | Да | 4435 | Да | 3511 | 23:49:0402026:137 | 3511 |  |  | Нет |  | Индивидуальный | Группа I | 1979 |  |  |  | Да | 20 | 05.11.1998 | Нет |  |  |  | 1206 | 11 | 11 | 273.1 | 4 | 4 | 4 | 4651.4 | 64 | 3071.4 | 64 | 3071.4 | 59 | Да | 58 | 2768.3 | 58 | Да | 6 | 303.1 | 1 | Нет |  |  |  | Нет |  |  |  | Нет |  |  |  | Нет |  |  |  | Нет |  |  |  | Нет |  |  |  | Нет |  |  |  | 17 | 1580 | 05.01.1993 |  |  | УО | ООО ""УК ""Доверие"" | Решение общего собрания собственников помещений в МКД | 1 | 22.01.2006 | Да | 1 | 24.05.2013 |  |  |  | Ленточный |  | Бетон | 1 | шт. |  |  |  | Нет |  | Да | 1015 | Уплотненный грунт |  | Бетонные (железобетонные) блоки |  | 1.8 | 535.6 | Плоское | Железобетон |  | 1167 | Нет |  | 0.36 | Кирпич |  | Окраска - по штукатурке (по бетону) - полимерным составом |  | 526 | Да | 2010 | Нет | [5 empty] | Нет | [5 empty] | Да | 4 | 2.6 | Дерево - хвойных пород |  | Да | 2009 | 4 | 14.4 | Металл без утеплителя |  | Да | 2009 | Армированный бетон |  | 273.1 | 0.8 | Да | 2010 | Плоская |  | Отсутствует |  | Да | 2010 | Отсутствует |  | Да | 2010 | Рулонные материалы (в 3-4 слоя) |  | 1230 | Да | 2010 | Внутренний |  | Трубы для внутреннего водостока - стальные |  |  | Да | 2010 | 4 | 70 | Да | 2010 | Нет | [25 empty] | 96 | 1 | 1 | 16 | 2680 | Закрытая | Аллюминий | Нет |  | 190 | Нет |  | Да |  | Скрытая | Алюминий. | Нет |  | Установлен(ы) | 1 |  |  | Да | 2012 | Нет |  | Имеется |  |  | Центральное | 1 | Смешанный | полипропилен, сталь | 328 | Да | 2018 | 84 | Сталь |  | Да | 2018 | Необходима установка | [5 empty] | Да | 4 | Чугун |  | 328 | Нет |  | Центральное (сетевой природный газ) | 1 | 192 | Нет |  | Да | Внешняя котельная |  |  |  | 0.25 | 1 | Закрытая | Вертикальная | Черная сталь |  | 1312 | Нет |  | 168 | Сталь |  | Нет |  | Да | 1 | Да | 2012 | Нет |  |  |  | Установлен(ы) | 1 |  |  | Да | 2012 | Да | 1 | Имеется | Да | 2012 | Да | Внешняя котельная |  |  |  | 0.25 | 1 | Смешанный | полипропилен, сталь | 520 | Да | 2018 | 136 | Сталь |  | Да | 2018 | Установлен(ы) | 1 |  |  | Да | 2012 | Да | 1 | Имеется | Да | 2012
354205, - городкурорт Сочи, г Сочи, Репина ул. 42 | - городкурорт Сочи | 744912556 | г Сочи, Репина ул. 42 | Нет |  | Нет |  |  | 380 |  |  | Нет |  | Типовой | Группа III | 1990 |  |  |  | Нет |  |  | Да | № 10 | 24.01.2013 | п. 34 постановления Правительства РФ от 28.01.2006 № 47 | [128 empty] | Скатная
354200, - городкурорт Сочи, г Сочи, Речная ул. 17 | - городкурорт Сочи | 744912772 | г Сочи, Речная ул. 17 | Нет |  | Нет |  |  | 3647 |  |  | Нет |  | Типовой | Группа III | 1961 |  |  |  | Да | 58 | 17.09.1997 | Нет |  |  |  | 516 | 6 | 6 | 96 | 2 | 2 | 1 | 384.6 | 8 | 344.6 | 8 | 344.6 | 7 | Да | 6 | 296.3 | 6 | Да | 2 | 48.3 | 1 | Нет |  |  |  | Нет |  |  |  | Нет |  |  |  | Нет |  |  |  | Нет |  |  |  | Нет |  |  |  | Нет |  |  |  | 1 | 40 | 16.04.1992 |  |  | Непосредственное управление |  | Решение общего собрания собственников помещений в МКД | б/н | 27.12.2005 | Да | б/н | 18.04.2013 |  |  |  | Ленточный |  | Бетон | 1 | шт. |  |  |  | Нет |  | Нет | [13 empty] | 0.35 | Мелкие бетонные и легкобетонные блоки |  | Окраска - по штукатурке (по бетону) - известковым составом |  | 105.6 | Нет |  | Нет | [5 empty] | Нет | [6 empty] | 1 | 5.5 | Дерево - твердых пород |  | Нет |  | 1 | 3.2 | Дерево |  | Нет |  | Отсутствует |  | 96 | 0.8 | Нет |  | Скатная |  | Дерево |  | Нет |  | Керамзит или шлак |  | Нет |  | Асбестоцементные листы и волнистый шифер. |  | 520 | Нет |  | Наружный неорганизованный | [10 empty] | Нет | [25 empty] | 50 | 1 | 1 | 1 | 25 | Закрытая | Аллюминий | Нет |  | 10 | Нет |  |  |  | Скрытая | Алюминий. | Нет |  | Требуется установка | [5 empty] | Нет |  | Имеется |  |  | Центральное | 1 | Черная сталь |  | 18 | Нет |  | 2 | Сталь |  | Нет |  | Необходима установка | [5 empty] | Да | 1 | Чугун |  | 16 | Нет |  | Баллонный газ |  |  |  |  | Да | Внешняя котельная |  |  |  | 0.1 | 2 | Закрытая | Горизонтальная | Черная сталь |  | 180 | Нет |  | 10 | Смешанный | Чугун, латунь, пластик, сталь | Нет |  | Нет |  |  |  | Нет |  |  |  | Требуется установка | [5 empty] | Нет |  | Имеется |  |  | Да | Внешняя котельная |  |  |  | 0.01 | 2 | Черная сталь |  | 20 | Нет |  | 12 | Смешанный | полипропилен, сталь | Нет |  | Требуется установка | [5 empty] | Нет
354200, - городкурорт Сочи, г Сочи, Родниковая ул. 18 | - городкурорт Сочи | 99999547 | г Сочи, Родниковая ул. 18 | [12 empty] | 1967 |  |  | 20 | [7 empty] | 185.81 | 6.5 | 8.5 | 57.06 | 2 | 3 | 1 | 371.6 | 10 | 362.3 | 8 | 343.9 |  | Да | 8 | 343.9 | [13 empty] | Да | 2 | 18.4 |  | Да | 2 | 18.4 | [13 empty] | 1 | 9.3 | [14 empty] | Ленточный |  | Бетон | 85.8 | кв.м | [5 empty] | Нет | [13 empty] | 0.4 | Кирпич |  | Штукатурка по кирпичу |  | 350 |  |  | Нет | [11 empty] | Да | 1 | 1.5 | Дерево - твердых пород |  |  |  | 1 | 2.5 | Дерево |  |  |  | Бетон |  | 56 | 0.8 |  |  | Скатная | 3 | Дерево |  |  |  | Отсутствует |  |  |  | Асбестоцементные листы и волнистый шифер |  | 245 |  |  | Наружный неорганизованный | [10 empty] | Нет | [25 empty] | 20 | 1 | 1 | 2 | 38 | Закрытая | Аллюминий |  |  | 15 | [8 empty] | Установлен(ы) | 1 |  |  |  |  | Нет |  |  |  |  | Центральное | 1 | Черная сталь |  | 120 |  |  | 25 | Латунь | [9 empty] | Да | 1 | Смешанный | Чугун, пластик | 50 |  |  | Баллонный газ |  |  |  |  | Нет | [32 empty] | Нет |  |  |  |  | Да | Бойлер |  | Электроэнергия
354200, - городкурорт Сочи, г Сочи, Родниковая ул. 23 | - городкурорт Сочи | 99999213 | г Сочи, Родниковая ул. 23 | [10 empty] | Индивидуальный | Группа I | 2008 | [10 empty] | 2900 | 21 | 24 |  | 7 | 8 | 9 | 20358.4 | 337 | 18926.5 | 231 | 15512.9 | [17 empty] | Да | 106 | 3585.9 | [18 empty] | 1499 |  |  |  | ТСЖ | ТСЖ Родник | [9 empty] | Ленточный |  | Железобетон | 2000 | кв.м | [5 empty] | Да | 1933 | Иной | Железобетон | Бетонные (железобетонные) блоки |  | 2.7 | 2500 | Плоское | Железобетон |  | 1933 |  |  | 0.4 | Иной | Керамзитобетонные блоки | Иной | Штукатурка | 5500 |  |  | Нет | [11 empty] | Да | 50 | 100 | Металлопластик |  |  |  | 15 | 30 | Металлопластик |  |  |  | Иной | Тротуарная плитка | 320 | 1 |  |  | Скатная |  | Дерево |  |  |  | Минеральная вата |  |  |  | Металлопрофиль (металлочерепица) |  | 3000 |  |  | Наружный организованный |  | Оцинкованная сталь с полимерным покрытием (для крыш из металлопрофиля (металлочерепицы)) |  | 300 |  |  | 25 | 520 |  |  | Да | 9 | Да | 9 | 400 |  | 9 | 2008 |  |  |  | Да | 30.01.2018 | 2033 | Нет | [11 empty] | 180 | 3 | 6 | 86 | 500 | Закрытая | Медь |  |  | 3000 |  |  | Да | 400 | Скрытая | Медь |  |  | Установлен(ы) | 8 | 2 |  | Да | 2008 | Да | 3 |  | Да | 2010 | Центральное | 2 | Оцинкованная сталь |  | 1900 |  |  | 320 | Смешанный | сталь, чугун |  |  | Установлен(ы) | 2 |  |  |  |  | Да | 15 | Смешанный | чугун,ПВХ | 1400 |  |  | Центральное | 1 | 500 |  |  | Да | Иной | индивидуальное | Газ |  |  | 1 | Горизонтальная | Закрытая | Смешанный | Металл, полипропилен | 6500 |  |  | 560 | Сталь | [22 empty] | Да | Квартирный двухконтурный котел |  | Газ |  |  | 1 | Смешанный | Металл, полипропилен |  |  |  | 250 | Сталь
354000, - городкурорт Сочи, г Сочи, Роз ул. 14 | - городкурорт Сочи | 746320826 | г Сочи, Роз ул. 14 | Да | 2803.1 | Нет |  |  | 3093 | 5434 |  | Нет |  | Типовой | Группа III | 1965 |  |  | 180 | Нет |  |  | Нет |  |  |  | 1158 | 14.8 | 14.8 | 180 | 5 | 5 | 5 | 4590.7 | 62 | 4285.2 | 60 | 2803.1 | [9 empty] | Нет |  |  |  | Нет |  |  |  | Да | 2 | 1482.1 |  | Нет |  |  |  | Нет |  |  |  | Нет |  |  |  | Нет |  |  |  | 5 | 305.5 |  |  | счет регионального оператора (по решению ОМС) | УК | ООО Югстройсервис | Решение общего собрания собственников помещений в МКД | [8 empty] | Ленточный |  | Бетон | 252 | м3 |  |  |  | Нет |  | Да | 944 | Бетон |  | Бетон |  | 3 | 562 | Плоское | Железобетон |  | 944 |  |  | 0.4 | Железо-бетонные панели |  | Окраска - по штукатурке (по бетону) - известковым составом |  | 2373 | Да | 2011 | Да | 1125 | Отвердевающая мастика |  |  |  | Нет | [5 empty] | Да | 20 | 56 | Металлопластик |  | Да | 2011 | 5 | 10 | Металл без утеплителя |  | Да | 2011 | Иной | Бетон | 180 | 1 | Да | 2011 | Скатная | 2 | Дерево |  | Нет |  | Керамзит или шлак |  | Нет |  | Иной | профнастил | 1390 | Да | 2011 | Наружный организованный |  | Оцинкованная сталь с полимерным покрытием (для крыш из металлопрофиля (металлочерепицы)) |  | 180 | Да | 2011 | 14 | 207 | Да | 2011 | Нет | [25 empty] | 65 | 1 | 1 | 30 | 300 | Закрытая | Аллюминий | Нет |  | 150 | Нет |  | Нет | [5 empty] | Установлен(ы) | 1 |  |  |  |  | Нет |  | Имеется |  |  | Центральное | 1 | Черная сталь |  | 410 |  |  | 24 | Сталь |  |  |  | Установлен(ы) | 1 |  |  |  |  | Да | 5 | Чугун |  | 378 |  |  | Центральное | 1 | 180 |  |  | Да | Центральное (сетевой природный газ) |  |  |  |  | 1 | Открытая | Горизонтальная | Черная сталь |  | 1590 |  |  | 80 | Сталь |  |  |  | Да | 1 |  |  | Нет |  |  |  | Установлен(ы) | 1 | [9 empty] | Да | Центральное |  |  |  |  | 1 | Черная сталь |  | 410 |  |  | 24 | Сталь |  |  |  | Установлен(ы) | 1
354000, - городкурорт Сочи, г Сочи, Роз ул. 23 | - городкурорт Сочи | 746328333 | г Сочи, Роз ул. 23 | Нет |  | Нет | [5 empty] | Нет |  | Типовой | Группа III | 1960 |  |  | 50 | Нет |  |  | Нет |  |  |  | 419 | 12 | 12 | 95 | 4 | 4 | 2 | 1692.3 | 32 | 1523.6 | 28 | 1408.6 |  | Да | 28 | 1408.6 |  | Нет |  |  |  | Нет |  |  |  | Нет |  |  |  | Да | 4 | 115 |  | Да | 4 | 115 |  | Нет |  |  |  | Нет |  |  |  | Нет |  |  |  | 2 | 168.7 |  |  | счет регионального оператора (по решению ОМС) | УК | ООО Вектор |  |  |  | Нет | [5 empty] | Ленточный |  | Бетон | 73 | м3 |  |  |  | Нет |  | Нет | [13 empty] | 0.4 | Кирпич |  | Окраска - по штукатурке (по бетону) - известковым составом |  | 855 | Да | 2011 | Нет | [5 empty] | Нет | [5 empty] | Да | 6 | 18 | Дерево - хвойных пород |  | Нет |  | 2 | 6 | Металл без утеплителя |  | Нет |  | Армированный асфальтобетон |  | 100 | 1 | Да | 2011 | Скатная | 2 | Дерево |  | Нет |  | Керамзит или шлак |  | Нет |  | Металлопрофиль (металлочерепица) |  | 502 | Да | 2011 | Наружный организованный |  | Оцинкованная сталь |  | 100 | Да | 2011 | 4 | 52 | Да | 2011 | Нет | [25 empty] | 55 | 1 | 1 | 8 | 1100 | Закрытая | Аллюминий | Нет |  | 550 | Нет |  | Нет | [5 empty] | Требуется установка | [5 empty] | Нет |  | Имеется |  |  | Центральное | 1 | Черная сталь |  | 180 |  |  | 35 | Сталь | [9 empty] | Да | 2 | Чугун |  | 150 |  |  | Центральное | 1 | 120 |  |  | Да | Центральное (сетевой природный газ) |  | Газ |  | 0.2 | 1 | Открытая | Горизонтальная | Черная сталь |  | 550 |  |  | 88 | Сталь | [22 empty] | Да | Центральное |  |  |  | 0.2 | 1 | Черная сталь |  | 170 |  |  | 35 | Сталь
354000, - городкурорт Сочи, г Сочи, Роз ул. 26 | - городкурорт Сочи | 99995919 | г Сочи, Роз ул. 26 | Нет |  | Нет |  |  | 800 |  |  | Нет |  | Типовой | Группа III | 1955 |  |  | 11 | Да | 42 | 02.07.2014 | Да | 275-р | 23.08.2013 | физический износ | 264 | 3 | 4.5 | 120 | 1 | 1 | 1 | 265 | 10 | 264 | 10 | 264 | 10 | Да | 10 | 264 | 10 | Нет |  |  |  | Нет |  |  |  | Нет |  |  |  | Нет |  |  |  | Нет |  |  |  | Нет |  |  |  | Нет |  |  |  | Нет |  |  |  | 1 | 1 | 25.12.1993 |  | счет регионального оператора (по решению ОМС) | Непосредственное управление | ООО ""Югстройсервис"" | Решение общего собрания собственников помещений в МКД | 1 | 01.10.2009 | Нет | [5 empty] | Ленточный |  | Бетон | 230 | м3 |  |  |  | Нет |  | Нет | [13 empty] | 0.4 | Железо-бетонные панели |  | Окраска - по штукатурке (по бетону) - известковым составом |  | 84 | Нет |  | Нет | [5 empty] | Да | 154 | Монтажная пена |  | Нет |  | Да | 1 | 1 | Дерево - хвойных пород |  | Нет |  | 1 | 1.5 | Дерево |  | Нет |  | Армированный асфальтобетон |  | 120 | 1 | Нет |  | Скатная | 2 | Дерево |  | Нет |  | Керамзит или шлак |  | Нет |  | Асбестоцементные листы и волнистый шифер. |  | 500 | Нет |  | Наружный неорганизованный | [10 empty] | Нет | [25 empty] | 12 | 1 | 1 | 2 | 50 | Открытая | Аллюминий | Нет |  | 50 | Нет |  | Нет |  | Открытая | Алюминий. | Нет |  | Требуется установка | [5 empty] | Нет |  | Имеется |  |  | Отсутствует | [17 empty] | Нет | [6 empty] | Отсутствует |  |  |  |  | Нет | [37 empty] | Нет
354000, - городкурорт Сочи, г Сочи, Роз ул. 31 | - городкурорт Сочи | 746334022 | г Сочи, Роз ул. 31 | Нет |  | Нет |  | 23:49:0204009:64 | 1200 |  |  | Нет |  | Типовой | Группа II | 1978 |  |  | 75 | Да | 26 | 08.05.2014 | Нет |  |  |  | 1200 | 12 | 15 | 170 | 5 | 5 | 4 | 5223 | 70 | 3678 | 69 | 3626 | 69 | Да | 69 | 3626 | 69 | Нет |  |  |  | Нет |  |  |  | Нет |  |  |  | Да | 1 | 52 | 1 | Да | 1 | 52 | 1 | Нет |  |  |  | Нет |  |  |  | Нет |  |  |  | 17 | 1545 | 24.11.1995 |  | счет регионального оператора (по решению ОМС) | Непосредственное управление | ООО ""Югстройсервис"" | Решение общего собрания собственников помещений в МКД | 1 | 01.08.2012 | Нет |  |  | Да | 1 | 01.08.2012 | Ленточный |  | Бетон | 2500 | м3 |  |  |  | Нет |  | Да | 1100 | Цементная стяжка |  | Бетонные (железобетонные) блоки |  | 2 | 800 | Плоское | Железобетон |  | 1100 | Нет |  | 0.4 | Железо-бетонные панели |  | Штукатурка - терразитовая |  | 1940 | Да | 2010 | Нет | [5 empty] | Да | 330 | Монтажная пена |  | Да | 2010 | Да | 16 | 30 | Металлопластик |  | Да | 2010 | 4 | 6 | Металл без утеплителя |  | Да | 2011 | Армированный бетон |  | 170 | 1 | Да | 2011 | Скатная | 2 | Дерево |  | Да | 2010 | Керамзит или шлак |  | Да | 2010 | Металлопрофиль (металлочерепица) |  | 1140 | Да | 2010 | Наружный организованный |  | Черная окрашенная сталь |  |  | Да | 2010 | 8 | 180 | Да | 2010 | Нет | [25 empty] | 36 | 1 | 1 | 1 | 330 | Закрытая | Аллюминий | Нет |  | 330 | Нет |  | Нет |  | Скрытая | Алюминий. | Нет |  | Требуется установка | [5 empty] | Нет |  | Имеется |  |  | Центральное | 2 | Черная сталь |  | 300 | Нет |  | 38 | Сталь |  | Нет |  | Необходима установка | [5 empty] | Да | 4 | Чугун |  | 200 | Нет |  | Центральное (сетевой природный газ) | 1 | 1 | Нет |  | Да | Внешняя котельная |  |  |  | 20 | 2 | Открытая | Вертикальная | Черная сталь |  | 1000 | Нет |  | 96 | Сталь |  | Нет |  | Да | 1 | Нет |  | Нет |  |  |  | Требуется установка | [5 empty] | Нет |  | Имеется |  |  | Да | Внешняя котельная |  |  |  | 20 | 2 | Черная сталь |  | 1000 | Нет |  | 96 | Сталь |  | Нет |  | Требуется установка | [5 empty] | Нет
354000, - городкурорт Сочи, г Сочи, Роз ул. 32А | - городкурорт Сочи | 746335503 | г Сочи, Роз ул. 32А | Нет |  | Нет |  |  | 400 |  |  | Нет |  | Типовой | Группа II | 2008 |  |  | 28 | Да | 5 | 21.05.2014 | Нет |  |  |  | 225 | 24 | 27 | 60 | 7 | 7 | 1 | 2363 | 30 | 2255 | 28 | 2030 | 28 | Да | 28 | 2030 | 28 | Нет |  |  |  | Нет |  |  |  | Нет |  |  |  | Да | 2 | 225 | 2 | Да | 2 | 225 | 2 | Нет |  |  |  | Нет |  |  |  | Нет |  |  |  | 8 | 108 | 18.11.1993 |  | счет регионального оператора (по решению ОМС) | Непосредственное управление | ООО ""Югстройсервис"" | Решение общего собрания собственников помещений в МКД | 1 | 30.03.2012 | Нет |  |  | Да | 1 | 30.03.2012 | Ленточный |  | Железобетон | 3000 | м3 |  |  |  | Нет |  | Да | 200 | Уплотненный грунт |  | Бутовый камень |  | 3 | 200 | Плоское | Железобетон |  | 300 | Нет |  | 0.4 | Железо-бетонные панели |  | Штукатурка - терразитовая |  | 1409 | Нет |  | Нет | [5 empty] | Да | 690 | Монтажная пена |  | Нет |  | Да | 8 | 12 | Дерево - хвойных пород |  | Нет |  | 1 | 2 | Металл без утеплителя |  | Нет |  | Армированный бетон |  | 60 | 1 | Нет |  | Скатная | 2 | Дерево |  | Нет |  | Керамзит или шлак |  | Нет |  | Асбестоцементные листы и волнистый шифер. |  | 300 | Нет |  | Наружный организованный |  | Черная окрашенная сталь |  |  | Нет |  | 4 | 96 | Да | 2005 | Нет | [25 empty] | 12 | 1 | 1 | 1 | 200 | Закрытая | Медь | Нет |  | 200 | Нет |  | Нет |  | Скрытая | Медь | Нет |  | Установлен(ы) | 32 |  |  | Нет | 2008 | Нет |  | Имеется |  |  | Центральное | 1 | Металлополимер |  | 150 | Нет |  | 30 | Смешанный | металл, пластик | Нет |  | Необходима установка | [5 empty] | Да | 1 | Пластик |  | 140 | Нет |  | Центральное (сетевой природный газ) | 1 | 1 | Нет |  | Нет | [37 empty] | Нет
- городкурорт Сочи, г Сочи, Роз ул. 36 корп. 1 | - городкурорт Сочи | 100000831 | г Сочи, Роз ул. 36 корп. 1 | [12 empty] | 2016 |  |  | 100 | [7 empty] | 670 | 50 | 51 | 110 | 15 | 15 | 1 | 5836.9 | 63 | 5836.9 | 55 | 3503.2 | 55 | Да | 55 | 3503.2 | 55 | Да | [11 empty] | Да | 8 | 2333.7 | 8 | Да | 8 | 2333.7 | 8 | [12 empty] | 0 | 0 |  |  |  | Не выбран не один из представленных | [10 empty] | Монолитная плита по свайному основанию |  | Железобетон | 670 | кв.м | [5 empty] | Да | 650 | Бетон |  | Бетон |  | 1 | 650 | Сборно-монолитные плиты | Железобетонные сборные и монолитные |  | 650 |  |  | 0.3 | Железо-бетонный или стальной каркас с кирпичным (мелкоблочным) заполнением |  | Окраска - по штукатурке (по бетону) - полимерным составом |  | 3465 |  |  | Нет | [11 empty] | Да | 40 | 45 | Металлопластик |  |  |  | 5 | 20 | Металлопластик |  |  |  | Смешанный | Бетон,тротуарная плитка | 110 | 1 |  |  | Плоская | [9 empty] | Рулонные материалы (в 3-4 слоя) |  | 705 |  |  | Внутренний |  | Оцинкованная сталь |  |  |  |  | 6 | 300 |  |  | Да | 2 | Да | 1 | 400 |  | 15 | 2016 | [5 empty] | 2041 | Да | 1 | 1000 |  | 15 | 2016 | [5 empty] | 2041 | 380 | 1 | 1 | 1 | 1000 | Закрытая | Медь |  |  | 600 |  |  | Да | 600 | Закрытая | Медь |  |  | Установлен(ы) | 1 | [9 empty] | Центральное | 1 | Металлополимер |  | 600 |  |  | 63 | Металлополимер |  |  |  | Установлен(ы) | 1 |  |  |  |  | Да | 1 | Пластик |  | 600 |  |  | Отсутствует |  |  |  |  | Да | Центральное (сетевой природный газ) |  | Газ |  | 23.78 | 1 | Открытая | Вертикальная | Металлополимер |  | 600 |  |  | 63 | Металлополимер |  |  |  | Да | 1 |  |  | Нет |  |  |  | Установлен(ы) | 1 | [9 empty] | Да | Центральное |  | Газ |  | 23.78 | 1 | Металлополимер |  | 700 |  |  | 63 | Пластик |  |  |  | Установлен(ы) | 1
354000, - городкурорт Сочи, г Сочи, Роз ул. 36 | - городкурорт Сочи | 99999731 | г Сочи, Роз ул. 36 | [12 empty] | 2016 |  | A | [8 empty] | 1376 | 42 | 42 | 222 | 14 | 14 | 3 | 18524.4 | 275 | 17524.4 | 264 | 15315 |  | Да | 264 | 15315 | [13 empty] | Да | 11 | 2209.4 |  | Да | 11 | 2209.4 | [13 empty] | 20 | 1000 | [14 empty] | Монолитная плита по свайному основанию |  | Железобетон | 1300 | кв.м | [19 empty] | 0.3 | Мелкоблочные |  | Облицовка - керамическая или цементная офактуренная плитка |  | 4600 |  |  | Нет | [11 empty] | Да | 40 | 50 | Металлопластик |  |  |  | 6 | 12 | Металл |  |  |  | Бетон |  | 230 | 1 |  |  | Плоская | [9 empty] | Рулонные материалы (в 3-4 слоя) |  | 1450 |  |  | Внутренний | [6 empty] | 4 | 168 |  |  | Да | 6 | Да | 3 | 400 |  | 14 | 2016 | [5 empty] | 2041 | Да | 3 | 1000 |  | 14 | 2016 | [5 empty] | 2041 | 500 | 1 | 1 | 30 | 2500 | Закрытая | Аллюминий |  |  | 490 |  |  | Да | 1500 | Закрытая | Алюминий |  |  | Установлен(ы) | 1 | [9 empty] | Центральное | 1 | Металлополимер |  | 500 |  |  | 300 | Сталь | [9 empty] | Да | 3 | Пластик |  | 520 |  |  | Отсутствует |  |  |  |  | Да | Центральное (сетевой природный газ) |  |  |  | 1 | 1 | Закрытая | Горизонтальная | Металлополимер |  | 2000 |  |  | 650 | Сталь, Сталь |  |  |  | Да | 1 | [17 empty] | Да | Центральное |  |  |  | 1 | 1 | Металлополимер |  | 980 |  |  | 300 | Сталь
354000, - городкурорт Сочи, г Сочи, Роз ул. 37 | - городкурорт Сочи | 746345700 | г Сочи, Роз ул. 37 | Нет |  | Нет |  | 23:49:0204009:60 | 911 |  |  | Нет |  | Индивидуальный | Группа III | 1976 |  |  | 58 | Да | 34 | 30.07.2014 | Нет |  |  |  | 911 | 11 | 12.5 | 168 | 5 | 5 | 4 | 4514 | 60 | 2878 | 60 | 2878 | 60 | Да | 60 | 2878 | 60 | Нет |  |  |  | Нет |  |  |  | Нет |  |  |  | Нет |  |  |  | Нет |  |  |  | Нет |  |  |  | Нет |  |  |  | Нет |  |  |  | 1 | 1636 | 22.11.1995 |  | счет регионального оператора (по решению ОМС) | Непосредственное управление | ООО ""Югстройсервис"" | Решение общего собрания собственников помещений в МКД | 1 | 10.10.2009 | Нет |  |  | Да | 1 | 10.10.2009 | Ленточный |  | Железобетон | 3000 | м3 |  |  |  | Да | 2010 | Да | 720 | Уплотненный грунт |  | Бутовый камень |  | 2 | 864 | Плоское | Железобетон |  | 720 | Да | 2010 | 0.4 | Железо-бетонные панели |  | Окраска - по штукатурке (по бетону) - известковым составом |  | 1512 | Да | 2010 | Нет | [5 empty] | Да | 720 | Монтажная пена |  | Да | 2010 | Да | 26 | 26 | Дерево - хвойных пород |  | Да | 2010 | 4 | 6 | Металл без утеплителя |  | Да | 2010 | Армированный бетон |  | 168 | 1 | Да | 2010 | Скатная | 2 | Дерево |  | Да | 2010 | Керамзит или шлак |  | Да | 2010 | Металлопрофиль (металлочерепица) |  | 1100 | Да | 2010 | Наружный организованный |  | Оцинкованная сталь |  |  | Да | 2010 | 10 | 150 | Да | 2010 | Нет | [25 empty] | 36 | 1 | 1 | 4 | 380 | Открытая | Аллюминий | Нет |  | 380 | Нет |  | Нет |  | Скрытая | Алюминий. | Нет |  | Установлен(ы) | 1 |  |  | Нет | 1976 | Нет |  | Имеется |  |  | Центральное | 1 | Черная сталь |  | 220 | Нет |  | 32 | Сталь |  | Нет |  | Необходима установка | [5 empty] | Да | 4 | Чугун |  | 120 | Нет |  | Центральное (сетевой природный газ) | 1 | 1 | Нет |  | Да | Внешняя котельная |  |  |  | 20 | 4 | Открытая | Вертикальная | Черная сталь |  | 750 | Нет |  | 42 | Чугун |  | Нет |  | Да | 1 | Нет |  | Нет |  |  |  | Требуется установка | [5 empty] | Нет |  | Имеется |  |  | Да | Внешняя котельная |  |  |  | 20 | 1 | Черная сталь |  | 750 | Нет |  | 42 | Сталь |  | Нет |  | Требуется установка | [5 empty] | Нет
354000, - городкурорт Сочи, г Сочи, Роз ул. 38 | - городкурорт Сочи | 177064872 | г Сочи, Роз ул. 38 | Нет |  | Нет |  |  | 435 |  |  | Нет |  | Индивидуальный | Группа III | 1949 |  |  | 13 | Да | 54 | 30.07.2014 | Да | 128 | 01.02.2007 | физический износ
354000, - городкурорт Сочи, г Сочи, Роз ул. 39 | - городкурорт Сочи | 746515776 | г Сочи, Роз ул. 39 | Да | 2682 | Да | 2682 | 23:49:0204009:63 | 2682 |  |  | Нет |  | Типовой | Группа I | 1966 |  |  | 120 | Нет |  |  | Нет |  |  |  | 755.5 | 14 | 14 | 62.1 | 5 | 5 | 4 | 3189.8 | 60 | 2939.8 | 57 | 2778.4 | 57 | Да | 56 | 2715.1 | 56 | Да | 1 | 63.3 | 1 | Нет |  |  |  | Нет |  |  |  | Да | 3 | 161.4 | 3 | Да | 3 | 161.4 | 3 | Нет |  |  |  | Нет |  |  |  | Нет |  |  |  | 4 | 250 | 01.02.2001 |  | специальный счет, владельцем которого является ТСЖ | ТСЖ | ""РОЗ-39"" | Решение общего собрания собственников помещений в МКД | 1 | 29.02.2012 | Нет | [5 empty] | Ленточный |  | Бетон | 1060 | м3 |  |  |  | Нет |  | Да | 745 | Смешанный | уплотненный грунт | Бетонные (железобетонные) блоки |  | 1.3 | 192.8 | Плоское | Железобетон |  | 745 | Нет |  | 0.25 | Железо-бетонные панели |  | Штукатурка - смешанная | Окраска красками по фасадной системе утепления с тонкослойной штукатуркой | 800 | Да | 2010 | Нет | [5 empty] | Нет | [5 empty] | Да | 20 | 42 | Металлопластик |  | Нет |  | 4 | 12 | Металл без утеплителя |  | Нет |  | Армированный бетон |  | 111 | 1 | Да | 2010 | Скатная | 2 | Металл |  | Да | 2010 | Керамзит или шлак |  | Да | 2010 | Асбестоцементные листы и волнистый шифер. |  | 1013.2 | Да | 2010 | Наружный организованный |  | Черная окрашенная сталь |  |  | Да | 2010 | 8 | 112 | Да | 2010 | Нет | [25 empty] | 20 | 1 | 1 | 1 | 800 | Закрытая | Медь | Да | 2014 | 800 | Да | 2014 | Нет | [5 empty] | Установлен(ы) | 1 |  |  | Да | 2014 | Да | 1 |  | Нет |  | Центральное | 1 | Смешанный | Металл, пластик | 1000 | Нет |  | 1 | Сталь |  | Нет |  | Установлен(ы) | 1 |  |  | Да | 2012 | Да | 1 | Пластик |  | 150 | Да | 2019 | Центральное (сетевой природный газ) | 1 | 180 | Нет |  | Да | Внешняя котельная |  |  |  | 1.8 | 1 | Закрытая | Вертикальная | Металлополимер |  | 1500 | Да | 2019 | 1 | Сталь |  | Да | 2019 | Да | 1 | Нет |  | Нет |  |  |  | Установлен(ы) | 1 |  |  | Нет |  | Да | 1 | Имеется | Нет |  | Да | Внешняя котельная |  |  |  | 1.8 | 1 | Смешанный | полипропилен, сталь, полипропилен, сталь | 1000 | Да | 2019 | 1 | Сталь |  | Да | 2019 | Установлен(ы) | 1 |  |  | Нет |  | Нет
354000, - городкурорт Сочи, г Сочи, Роз ул. 41 | - городкурорт Сочи | 746516926 | г Сочи, Роз ул. 41 | Нет |  | Да |  | 23:49:0204009:62 | 1600 |  |  | Нет |  | Типовой |  | 1966 |  |  | 180 | Нет |  |  | Нет |  |  |  | 751.4 | 13.5 | 13.5 | 148 | 5 | 5 | 4 | 3088 | 60 | 2838 | 60 | 2838 | 100 | Да | 60 | 2838 |  | Нет |  |  |  | Нет |  |  |  | Нет |  |  |  | Нет |  |  |  | Нет |  |  |  | Нет |  |  |  | Нет |  |  |  | Нет |  |  |  | 4 | 250 | 24.12.1994 |  | счет регионального оператора (по решению ОМС) | УК | ООО Югстройсервис | Решение общего собрания собственников помещений в МКД |  | 26.08.2019 | Да |  | 26.08.2019 | Да |  | 25.10.2019 | Ленточный |  | Бетон | 148.2 | м3 |  |  |  | Нет |  | Да | 750 | Бетон |  | Бетон |  | 2.5 | 1735 | Сборные плиты | Железобетонные сборные и монолитные |  | 750 |  |  | 0.3 | Железо-бетонные панели |  | Окраска - по штукатурке (по бетону) - известковым составом |  | 1302 | Да | 2010 | Да | 1417 | Отвердевающая мастика |  | Да | 2010 | Нет | [5 empty] | Да | 16 | 48 | Металлопластик |  | Да | 2010 | 4 | 152 | Металл без утеплителя |  | Да | 2010 | Армированный бетон |  | 148 | 1 | Да | 2010 | Скатная | 2 | Дерево |  | Нет |  | Керамзит или шлак |  | Нет |  | Металлопрофиль (металлочерепица) |  | 902 | Да | 2010 | Наружный организованный |  | Черная окрашенная сталь |  | 170 | Да | 2010 | 12 | 156 | Да | 2010 | Нет | [25 empty] | 100 | 1 | 1 | 200 | 400 | Закрытая | Аллюминий | Нет |  | 140 |  |  | Нет | [5 empty] | Установлен(ы) | 1 | 1 |  |  |  | Нет |  | Имеется |  |  | Центральное | 1 | Смешанный | Металлополимер, черная сталь | 242 |  |  | 15 | Сталь | [9 empty] | Да | 4 | Чугун |  | 240 |  |  | Центральное | 1 | 155 |  |  | Да | Центральное (сетевой природный газ) |  |  |  | 1 | 1 | Открытая | Горизонтальная | Черная сталь |  | 866 |  |  | 192 | Латунь |  |  |  | Да | 1 | [6 empty] | Установлен(ы) | 1 | [9 empty] | Да | Центральное |  |  |  | 1 | 1 | Черная сталь |  | 484 |  |  | 55 | Латунь |  |  |  | Установлен(ы) | 1
354000, - городкурорт Сочи, г Сочи, Роз ул. 46 | - городкурорт Сочи | 746517012 | г Сочи, Роз ул. 46 | Нет |  | Да |  | 23:49:0204010:116 | 1000 |  |  | Нет |  | Типовой | Группа I | 1971 |  |  | 75 | Да | 31 | 21.05.2014 | Нет |  |  |  | 1000 | 11.2 | 14.4 | 130 | 5 | 5 | 5 | 5646 | 75 | 3838 | 70 | 3608 | 70 | Да | 70 | 3608 | 70 | Нет |  |  |  | Нет |  |  |  | Нет |  |  |  | Да | 5 | 230 | 5 | Да | 5 | 230 | 5 | Нет |  |  |  | Нет |  |  |  | Нет |  |  |  | 37 | 1808 | 30.11.1995 |  | счет регионального оператора (по решению ОМС) | Непосредственное управление | ООО ""Югстройсервис"" | Решение общего собрания собственников помещений в МКД | 1 | 01.02.2013 | Нет |  |  | Да | 1 | 01.02.2013 | Ленточный |  | Железобетон | 260 | кв.м |  |  |  | Нет |  | Да | 960 | Уплотненный грунт |  | Бетонные (железобетонные) блоки |  | 2 | 800 | Плоское | Железобетон |  | 960 | Нет |  | 0.4 | Железо-бетонные панели |  | Штукатурка - терразитовая |  | 1850 | Да | 2010 | Нет | [5 empty] | Да | 920 | Монтажная пена |  | Да | 2010 | Да | 16 | 72 | Дерево - хвойных пород |  | Да | 2010 | 5 | 9 | Металл без утеплителя |  | Да | 2010 | Армированный асфальтобетон |  | 130 | 1 | Да | 2010 | Скатная | 2 | Дерево |  | Да | 2010 | Керамзит или шлак |  | Да | 2010 | Металлопрофиль (металлочерепица) |  | 980 | Да | 2010 | Наружный организованный |  | Черная окрашенная сталь |  |  | Да | 2010 | 10 | 185 | Да | 2010 | Нет | [25 empty] | 36 | 1 | 1 | 1 | 150 | Закрытая | Аллюминий | Да | 2016 | 150 | Да | 2016 | Да |  | Скрытая | Алюминий. | Да | 2016 | Установлен(ы) | 1 |  |  | Нет |  | Нет |  | Имеется |  |  | Центральное | 1 | Черная сталь |  | 1000 | Нет |  | 52 | Сталь |  | Нет |  | Установлен(ы) | 1 |  |  | Нет |  | Да | 1 | Чугун |  | 180 | Нет |  | Центральное (сетевой природный газ) | 1 | 1 | Нет |  | Да | Внешняя котельная |  |  |  | 200 | 2 | Открытая | Вертикальная | Черная сталь |  | 1000 | Нет |  | 52 | Сталь |  | Нет |  | Да | 1 | Нет |  | Нет |  |  |  | Требуется установка | [5 empty] | Нет |  | Имеется |  |  | Да | Внешняя котельная |  |  |  | 200 | 2 | Черная сталь |  | 1000 | Нет |  | 52 | Сталь |  | Нет |  | Требуется установка | [5 empty] | Нет
354000, - городкурорт Сочи, г Сочи, Роз ул. 48 | - городкурорт Сочи | 746518321 | г Сочи, Роз ул. 48 | Да | 4124 | Да |  | 23:49:0204007:40 | 2476 |  |  | Нет |  | Типовой | Группа III | 1963 |  |  | 118 | Нет |  |  | Нет |  |  |  | 963.3 | 14.3 | 14.3 | 70 | 5 | 5 | 5 | 3969.2 | 75 | 3502.6 | 63 | 2793.8 | 63 | Да | 62 | 2744.1 | 62 | Да | 1 | 49.7 | 1 | Нет |  |  |  | Нет |  |  |  | Да | 12 | 708.8 | 12 | Да | 12 | 708.8 | 12 | Нет |  |  |  | Нет |  |  |  | Нет |  |  |  | 5 | 466.6 | 27.03.1992 |  | специальный счет, владельцем которого является ТСЖ | ТСЖ | РОЗ-48 | Решение общего собрания собственников помещений в МКД | 1 | 12.03.2012 | Нет | [5 empty] | Ленточный |  | Бетон | 179.5 | кв.м |  |  |  | Нет |  | Да | 936 | Уплотненный грунт |  | Бетон |  | 2 | 538.5 | Плоское | Железобетон |  | 936 | Нет |  | 0.25 | Железо-бетонные панели |  | Окраска - по штукатурке (по бетону) - кремнийорганическими красками |  | 2070 | Да | 2010 | Нет | [5 empty] | Нет | [5 empty] | Да | 4 | 16 | Металлопластик |  | Да | 2010 | 5 | 12 | Металл без утеплителя |  | Да | 2008 | Армированный бетон |  | 180 | 1 | Да | 2010 | Скатная | 2 | Металл |  | Да | 2010 | Керамзит или шлак |  | Да | 2010 | Керамическая черепица |  | 1556 | Да | 2010 | Наружный организованный |  | Черная окрашенная сталь |  |  | Да | 2010 | 14 | 200.2 | Да | 2010 | Нет | [25 empty] | 42 | 1 | 1 | 1 | 1100 | Закрытая | Медь | Да | 2014 | 5500 | Да | 2014 | Нет | [5 empty] | Установлен(ы) | 1 |  |  | Нет |  | Нет |  | Имеется |  |  | Центральное | 1 | Иной | полипропилен | 395 | Да | 2018 | 100 | Иной | полипропилен | Да | 2018 | Установлен(ы) | 1 |  |  | Нет |  | Да | 2 | Смешанный | Чугун, пластик | 302 | Нет |  | Центральное (сетевой природный газ) | 1 | 129 | Нет |  | Да | Центральное (сетевой природный газ) |  |  |  | 2 | 1 | Открытая | Вертикальная | Смешанный | Металл, полипропилен | 965 | Нет |  | 101 | Чугун |  | Нет |  | Нет |  |  |  | Нет |  |  |  | Установлен(ы) | 1 |  |  | Нет |  | Да | 1 | Имеется | Нет |  | Да | Центральное |  |  |  | 2 | 1 | Иной | полипропилен | 303 | Да | 2018 | 100 | Иной | полипропилен, сталь | Да | 2018 | Установлен(ы) | 1 |  |  | Нет |  | Да | 1 | Имеется
354000, - городкурорт Сочи, г Сочи, Роз ул. 50 | - городкурорт Сочи | 99995820 | г Сочи, Роз ул. 50 | Да | 3017 | Нет |  |  | 3017 |  |  | Нет |  | Типовой | Группа I | 1963 |  |  | 50 | Да | 42 | 07.09.1990 | Нет |  |  |  | 934.4 | 20 | 20 | 179.3 | 5 | 5 | 5 | 3911.5 | 74 | 3569.5 | 73 | 3516.4 | 141 | Да | 69 | 3330.2 | 133 | Да | 4 | 186.2 | 8 | Нет |  |  |  | Нет |  |  |  | Да | 1 | 53.1 | 1 | Да | 1 | 53.1 | 1 | Нет |  |  |  | Нет |  |  |  | Нет |  |  |  | 1 | 342 | 20.03.1993 |  | специальный счет, владельцем которого является УО | Непосредственное управление | ООО ""Возрождение"" | Решение общего собрания собственников помещений в МКД | б/н | 21.09.2008 | Да | б/н | 11.07.2012 | Да | б/н | 01.10.2008 | Ленточный |  | Железобетон | 179.3 | кв.м |  |  |  | Нет |  | Да | 179.3 | Бетон |  | Бетонные (железобетонные) блоки |  | 2.6 | 179.3 | Плоское | Бетонное заполнение по металлическим балкам. |  | 179.3 | Нет |  | 0.3 | Железо-бетонные панели |  | Окраска - по штукатурке (по бетону) - известковым составом |  | 2758.47 | Да | 2010 | Да | 20 | Неотвердевающая мастика |  | Да | 2010 | Да | 20 | Монтажная пена |  | Да | 2010 | Да | 25 | 75 | Металлопластик |  | Да | 2011 | 5 | 15 | Металл без утеплителя |  | Да | 2011 | Иной | Бетон | 179.3 | 1 | Да | 2010 | Скатная | 2 | Дерево |  | Да | 2010 | Отсутствует |  | Нет |  | Металлопрофиль (металлочерепица) |  | 1214 | Да | 2010 | Наружный организованный |  | Оцинкованная сталь |  |  | Да | 2010 | 6 | 120 | Да | 2010 | Нет | [25 empty] | 296 | 1 | 1 | 25 | 3485 | Закрытая | Аллюминий | Нет |  | 3485 | Нет |  | Нет |  | Скрытая | Алюминий. | Нет |  | Установлен(ы) | 1 |  |  | Нет | 2000 | Нет |  | Имеется |  |  | Центральное | 1 | Черная сталь |  | 3485 | Нет |  | 40 | Иной | чугун, латунь | Нет |  | Необходима установка | [5 empty] | Да | 5 | Чугун |  | 3485 | Нет |  | Центральное (сетевой природный газ) | 1 | 225 | Нет |  | Да | Иной | центральное |  |  | 1 | 1 | Открытая | Горизонтальная | Черная сталь |  | 3485 | Нет |  | 40 | Иной | чугун, латунь | Нет |  | Да | 1 | Нет |  | Нет |  |  |  | Требуется установка | [5 empty] | Нет |  | Имеется |  |  | Да | Автономная котельная - иная | Центральная | Газ |  | 1 | 1 | Черная сталь |  | 3485 | Нет |  | 40 | Иной | чугун, латунь | Нет |  | Требуется установка | [5 empty] | Нет
354000, - городкурорт Сочи, г Сочи, Роз ул. 52 | - городкурорт Сочи | 99999220 | г Сочи, Роз ул. 52 | Да | 9238.3 | [10 empty] | 2010 |  |  | 220 | [7 empty] | 450 | 44.1 | 44.1 | 103 | 16 | 16 | 1 | 9238.3 | 72 | 8366.2 | 63 | 5436.5 | [17 empty] | Да | 8 | 177.5 | [17 empty] | 1 | 872.1 |  |  |  | УО | [10 empty] | Свайный |  | Железобетон | 1000 | м3 | [5 empty] | Да | 654 | Бетон |  | Бетонные (железобетонные) блоки |  | 2.7 | 450 | Плоское | Железобетон |  | 654 |  |  | 0.3 | Иной | шлакоблок | Штукатурка - по плитам утеплителя (в т.ч. ""короед"") |  | 2464 |  |  | Нет | [11 empty] | Да | 16 | 78 | Металлопластик |  |  |  | 58 | 116 | Металл без утеплителя |  |  |  | Иной | Бетон | 103 | 1 |  |  | Плоская | [9 empty] | Рулонные материалы (в 3-4 слоя) |  | 670 |  |  | Наружный организованный |  |  |  | 103 |  |  | 4 | 184 |  |  | Да | 2 | Да | 1 | 600 |  | 16 | 2010 | [5 empty] | 2035 | Да | 1 | 1000 |  | 2010 | [6 empty] | 2035 | 450 | 1 | 1 | 16 | 560 | Закрытая | Медь |  |  | 156 |  |  | Да | 96 | Скрытая | Медь |  |  | Установлен(ы) | 1 |  |  |  |  | Да | 1 |  |  |  | Центральное | 1 | Смешанный | Металл, полипропилен | 350 |  |  | 120 | Латунь |  |  |  | Установлен(ы) | 1 |  |  |  |  | Да | 2 | Пластик |  | 350 |  |  | Отсутствует |  |  |  |  | Да | Центральное (сетевой природный газ) |  |  |  | 6 | 2 | Закрытая | Вертикальная | Смешанный | Металл, полипропилен | 1400 |  |  | 150 | Латунь | [7 empty] | Да | 1 |  |  | Установлен(ы) | 1 |  |  |  |  | Да | 1 |  |  |  | Да | Центральное |  |  |  | 6 | 2 | Смешанный | Металл, полипропилен | 720 |  |  | 99 | Латунь |  |  |  | Установлен(ы) | 1
354000, - городкурорт Сочи, г Сочи, Роз ул. 54 | - городкурорт Сочи | 746526009 | г Сочи, Роз ул. 54 | Нет |  | Да | 4224 | 23:49:0204007:39 | 4224 | 5456 | 23:49:0204007:1013 | Нет |  |  |  | 1964 |  |  | 154 | Нет |  |  | Нет |  |  |  | 1055 | 14.75 | 14.75 | 180 | 5 | 5 | 5 | 3787.5 | 70 | 3496.7 | 60 | 2794 | 108 | Да | 60 | 2794 | 108 | Нет |  |  |  | Нет |  |  |  | Нет |  |  |  | Да | 10 | 702.7 |  | Да | 10 | 702.7 | 1 | Нет |  |  |  | Нет |  |  |  | Нет |  |  |  | 5 | 290.8 | 12.12.1993 |  | счет регионального оператора (по решению ОМС) | УК | УК Вектор | Решение общего собрания собственников помещений в МКД | 1 | 17.12.2018 | Да | 1 | 17.12.2018 |  |  |  | Ленточный |  | Бетон | 75 | м3 |  |  |  | Нет |  | Да | 959 | Бетон |  | Смешанный | Железо-бетонные плиты | 1.8 | 250 | Сборные плиты | Железобетонные сборные и монолитные |  | 959 |  |  | 0.25 | Железо-бетонные панели |  | Окраска - по штукатурке (по бетону) - известковым составом |  | 946 | Да | 2010 | Нет | [5 empty] | Нет | [5 empty] | Да | 20 | 95 | Металлопластик |  | Да | 2010 | 5 | 12 | Металл без утеплителя |  | Да | 2010 | Армированный бетон |  | 180 | 1 | Да | 2010 | Скатная | 2 | Смешанный | сборные железобетонные элементы, дерево | Да | 2010 | Керамзит или шлак |  | Да | 2010 | Металлопрофиль (металлочерепица) |  | 1250 | Да | 2010 | Наружный организованный |  | Оцинкованная сталь с полимерным покрытием (для крыш из металлопрофиля (металлочерепицы)) |  | 180 | Да | 2010 | 15 | 233 | Да | 2010 | Нет | [25 empty] | 75 | 1 | 1 | 20 | 456 | Закрытая | Аллюминий | Нет |  | 175 | Нет |  | Нет | [5 empty] | Требуется установка | [5 empty] | Да | 62 |  |  |  | Центральное | 1 | Черная сталь |  | 325 |  |  | 16 | Смешанный | чугун, латунь |  |  | Установлен(ы) | 1 |  |  |  |  | Да | 5 | Чугун |  | 325 |  |  | Центральное | 2 | 253 |  |  | Да | Центральное (сетевой природный газ) |  |  |  | 1 | 2 | Открытая | Горизонтальная | Смешанный | Оцинкованная сталь, металлополимер | 830 |  |  | 50 | Смешанный | чугун, латунь | [10 empty] | Установлен(ы) | 1 | [9 empty] | Да | Центральное |  |  |  | 1 | 2 | Смешанный | Металлополимер, черная сталь | 528 |  |  | 32 | Смешанный | чугун, латунь |  |  | Установлен(ы) | 1
354000, - городкурорт Сочи, г Сочи, Роз ул. 56 | - городкурорт Сочи | 746528986 | г Сочи, Роз ул. 56 | Нет |  | Нет |  | 23:49:0204007:27 | 924.7 |  |  | Нет |  | Типовой | Группа II | 1971 |  |  | 75 | Да | 42 | 01.07.2014 | Нет |  |  |  | 924.7 | 11.2 | 13.7 | 179 | 5 | 5 | 5 | 3554 | 60 | 2916.8 | 60 | 2916.8 | 56 | Да | 56 | 2789.8 | 55 | Да | 4 | 127 | 1 | Нет |  |  |  | Нет |  |  |  | Нет |  |  |  | Нет |  |  |  | Нет |  |  |  | Нет |  |  |  | Нет |  |  |  | 27 | 637.2 | 25.09.1996 |  | счет регионального оператора (по решению ОМС) | УО | ООО""Югстройсервис"" | Решение общего собрания собственников помещений в МКД | 1 | 17.05.2008 | Нет | [5 empty] | Ленточный |  | Железобетон | 2980 | м3 |  |  |  | Нет |  | Да | 900 | Уплотненный грунт |  | Бетонные (железобетонные) блоки |  | 2 | 960 | Плоское | Железобетон |  | 960 | Нет |  | 0.4 | Железо-бетонные панели |  | Облицовка - естественный камень |  | 1932 | Да | 2010 | Нет | [5 empty] | Да | 20 | Монтажная пена |  | Да | 2010 | Да | 20 | 90 | Металлопластик |  | Да | 2010 | 5 | 15 | Металл без утеплителя |  | Да | 2011 | Армированный бетон |  | 184 | 1 | Да | 2010 | Скатная | 2 | Дерево |  | Да | 2010 | Керамзит или шлак |  | Да | 2010 | Металлопрофиль (металлочерепица) |  | 1053 | Да | 2010 | Наружный организованный |  | Оцинкованная сталь |  | 179 | Да | 2010 | 10 | 150 | Да | 2010 | Нет | [25 empty] | 36 | 1 | 1 | 1 | 380 | Закрытая | Аллюминий | Нет |  | 380 | Нет |  | Нет |  | Скрытая | Алюминий. | Нет |  | Требуется установка | [5 empty] | Да | 1 |  | Нет | 1991 | Центральное | 1 | Черная сталь |  | 250 | Нет |  | 42 | Сталь |  | Нет |  | Необходима установка | [5 empty] | Да | 2 | Чугун |  | 240 | Нет |  | Центральное (сетевой природный газ) | 1 | 1 | Нет |  | Да | Внешняя котельная |  |  |  | 2500 | 2 | Открытая | Вертикальная | Черная сталь |  | 1000 | Нет |  | 72 | Сталь |  | Нет |  | Нет |  |  |  | Нет |  |  |  | Требуется установка | [5 empty] | Нет |  | Имеется |  |  | Да | Внешняя котельная |  |  |  | 200 | 1 | Черная сталь |  | 240 | Нет |  | 42 | Сталь |  | Нет |  | Требуется установка | [5 empty] | Нет
354000, - городкурорт Сочи, г Сочи, Роз ул. 58 | - городкурорт Сочи | 746529152 | г Сочи, Роз ул. 58 | Нет |  | Нет |  | 23:49:0204007:28 | 375 |  |  | Нет |  | Типовой | Группа II | 1954 |  |  | 18 | Да | 44 | 08.04.2014 | Нет |  |  |  | 375 | 11 | 13 | 30 | 3 | 3 | 2 | 1306.7 | 18 | 772 | 18 | 772 | 18 | Да | 18 | 772 | 18 | Нет |  |  |  | Нет |  |  |  | Нет |  |  |  | Нет |  |  |  | Нет |  |  |  | Нет |  |  |  | Нет |  |  |  | Нет |  |  |  | 5 | 534.7 | 24.11.1994 |  | счет регионального оператора (по решению ОМС) | Непосредственное управление | ООО ""Югстройсервис"" | Решение общего собрания собственников помещений в МКД | 1 | 01.02.2013 | Нет |  |  | Да | 1 | 01.02.2013 | Ленточный |  | Железобетон | 1000 | м3 |  |  |  | Нет |  | Да | 80 | Уплотненный грунт |  | Бетонные (железобетонные) блоки |  | 2 | 400 | Плоское | Железобетон |  | 600 | Нет |  | 0.4 | Железо-бетонные панели |  | Штукатурка - терразитовая |  | 300 | Нет |  | Нет | [5 empty] | Да | 740 | Монтажная пена |  | Да | 2010 | Да | 4 | 6 | Дерево - хвойных пород |  | Да | 2010 | 2 | 5 | Металл без утеплителя |  | Да | 2010 | Армированный асфальтобетон |  | 30 | 1 | Да | 2010 | Скатная | 2 | Отсутствует |  | Нет |  | Керамзит или шлак |  | Нет |  | Асбестоцементные листы и волнистый шифер. |  | 90 | Нет |  | Наружный неорганизованный | [10 empty] | Нет | [25 empty] | 36 | 1 | 1 | 1 | 300 | Закрытая | Аллюминий | Нет |  | 300 | Нет |  | Нет |  | Скрытая | Алюминий. | Нет |  | Установлен(ы) | 20 |  |  | Нет | 1954 | Нет |  | Имеется |  |  | Центральное | 1 | Черная сталь |  | 220 | Нет |  | 36 | Сталь |  | Нет |  | Необходима установка | [5 empty] | Да | 1 | Чугун |  | 180 | Нет |  | Центральное (сетевой природный газ) | 1 | 1 | Нет |  | Да | Внешняя котельная |  |  |  | 200 | 2 | Открытая | Вертикальная | Черная сталь |  | 1000 | Нет |  | 52 | Сталь |  | Нет |  | Да | 1 | Нет |  | Нет |  |  |  | Требуется установка | [5 empty] | Нет |  | Имеется |  |  | Да | Внешняя котельная |  |  |  | 200 | 2 | Черная сталь |  | 1000 | Нет |  | 52 | Сталь |  | Нет |  | Требуется установка | [5 empty] | Нет
354000, - городкурорт Сочи, г Сочи, Роз ул. 61 | - городкурорт Сочи | 746529545 | г Сочи, Роз ул. 61 | Нет |  | Нет |  |  | 1000 |  |  | Нет |  | Типовой | Группа II | 1971 |  |  | 61 | Да | 35 | 08.07.2014 | Нет |  |  |  | 927.7 | 11.2 | 13.7 | 179 | 5 | 5 | 4 | 3514 | 61 | 2827.7 | 61 | 2827.7 | 61 | Да | 61 | 2827.7 | 61 | Нет |  |  |  | Нет |  |  |  | Нет |  |  |  | Нет |  |  |  | Нет |  |  |  | Нет |  |  |  | Нет |  |  |  | Нет |  |  |  | 27 | 686.3 | 24.11.2005 |  | счет регионального оператора (по решению ОМС) | УО | ООО ""Югстройсервис"" | Решение общего собрания собственников помещений в МКД | 1 | 21.07.2009 | Нет | 0 | 01.01.2013 |  |  |  | Ленточный |  | Железобетон | 2240 | м3 |  |  |  | Нет |  | Да | 780 | Уплотненный грунт |  | Бетонные (железобетонные) блоки |  | 2 | 500 | Плоское | Железобетон |  | 780 | Нет |  | 0.4 | Железо-бетонные панели |  | Облицовка - естественный камень |  | 1617 | Да | 2010 | Нет | [5 empty] | Да | 2925 | Монтажная пена |  | Да | 2010 | Да | 16 | 20 | Металлопластик |  | Да | 2010 | 4 | 12 | Металл без утеплителя |  | Да | 2010 | Армированный бетон |  | 179 | 1 | Да | 2010 | Скатная | 2 | Дерево |  | Да | 2010 | Керамзит или шлак |  | Да | 2010 | Металлопрофиль (металлочерепица) |  | 858 | Да | 2010 | Наружный организованный |  | Оцинкованная сталь |  |  | Да | 2010 | 8 | 120 | Да | 2010 | Нет | [25 empty] | 36 | 1 | 1 | 1 | 380 | Закрытая | Аллюминий | Нет |  | 380 | Нет |  | Нет |  | Скрытая | Алюминий. | Нет |  | Требуется установка | [5 empty] | Нет |  | Имеется |  |  | Центральное | 2 | Черная сталь |  | 240 | Нет |  | 24 | Сталь |  | Нет |  | Необходима установка | [5 empty] | Да | 2 | Чугун |  | 200 | Нет |  | Центральное (сетевой природный газ) | 1 | 1 | Нет |  | Да | Внешняя котельная |  |  |  | 200 | 2 | Открытая | Вертикальная | Черная сталь |  | 240 | Нет |  | 24 | Сталь |  | Нет |  | Нет |  |  |  | Нет |  |  |  | Требуется установка | [5 empty] | Нет |  | Имеется |  |  | Да | Внешняя котельная |  |  |  | 2500 | 2 | Черная сталь |  | 750 | Нет |  | 57 | Сталь |  | Нет |  | Требуется установка | [5 empty] | Нет
354000, - городкурорт Сочи, г Сочи, Роз ул. 63 | - городкурорт Сочи | 746529907 | г Сочи, Роз ул. 63 | Нет |  | Нет | [5 empty] | Нет |  | Типовой | Группа III | 1965 |  |  | 20 | Нет |  |  | Нет |  |  |  | 819 | 14 | 14 | 152 | 5 | 5 | 4 | 3091.1 | 60 | 2843.1 | 60 | 2843.1 |  | Да | 60 | 2843.1 |  | Нет |  |  |  | Нет |  |  |  | Нет |  |  |  | Нет |  |  |  | Нет |  |  |  | Нет |  |  |  | Нет |  |  |  | Нет |  |  |  | 4 | 248 |  |  | счет регионального оператора (по решению ОМС) | Не выбран не один из представленных |  |  |  |  | Нет | [5 empty] | Ленточный |  | Бетон | 250 | кв.м |  |  |  | Нет |  | Нет | [13 empty] | 0.4 | Железо-бетонные панели |  | Окраска - по штукатурке (по бетону) - известковым составом |  | 1596 | Да | 2010 | Да | 1200 | Отвердевающая мастика |  | Да | 2010 | Нет | [5 empty] | Да | 20 | 25 | Металлопластик |  | Да | 2010 | 4 | 10 | Металл без утеплителя |  | Да | 2010 | Армированный бетон |  | 156 | 1 | Да | 2010 | Скатная | 2 | Дерево |  | Да | 2010 | Керамзит или шлак |  | Да | 2010 | Металлопрофиль (металлочерепица) |  | 982 | Да | 2010 | Наружный организованный |  | Оцинкованная сталь с полимерным покрытием (для крыш из металлопрофиля (металлочерепицы)) |  | 152 | Да | 2010 | 10 | 140 | Да | 2010 | Нет | [25 empty] | 180 | 1 | 1 | 20 | 1100 | Закрытая | Аллюминий | Нет |  | 550 | Нет |  | Нет | [5 empty] | Требуется установка | [5 empty] | Нет |  | Имеется |  |  | Центральное | 1 | Черная сталь |  | 250 |  |  | 25 | Сталь | [9 empty] | Да | 4 | Чугун |  | 270 |  |  | Центральное | 1 | 230 |  |  | Да | Центральное (сетевой природный газ) |  |  |  | 1 | 1 | Открытая | Горизонтальная | Черная сталь |  | 1200 |  |  | 120 | Сталь | [22 empty] | Да | Центральное |  |  |  | 1 | 1 | Черная сталь |  | 278 |  |  | 65 | Сталь
354000, - городкурорт Сочи, г Сочи, Роз ул. 65 | - городкурорт Сочи | 746531118 | г Сочи, Роз ул. 65 | Нет |  | Нет |  | 23:49:0204006:82 | 1000 |  |  | Нет |  | Типовой | Группа II | 1971 |  |  | 59 | Да | 35 | 08.07.2014 | Нет |  |  |  | 871 | 15 | 16.5 | 146 | 5 | 5 | 4 | 2917 | 60 | 2468 | 60 | 2468 | 60 | Да | 59 | 2419.4 | 59 | Да | 1 | 48.6 | 1 | Нет |  |  |  | Нет |  |  |  | Нет |  |  |  | Нет |  |  |  | Нет |  |  |  | Нет |  |  |  | Нет |  |  |  | 4 | 449 | 11.12.2011 |  | счет регионального оператора (по решению ОМС) | УО | ООО ""Югстройсервис"" | Решение общего собрания собственников помещений в МКД | 1 | 11.12.2011 | Нет | [5 empty] | Ленточный |  | Железобетон | 3000 | м3 |  |  |  | Нет |  | Да | 780 | Уплотненный грунт |  | Бетонные (железобетонные) блоки |  | 2 | 152 | Плоское | Железобетон |  | 780 | Нет |  | 0.4 | Железо-бетонные панели |  | Штукатурка - терразитовая |  | 1540 | Да | 2010 | Нет | [5 empty] | Да | 770 | Монтажная пена |  | Да | 2010 | Да | 1 | 1 | Дерево - хвойных пород |  | Нет |  | 4 | 6 | Металл без утеплителя |  | Да | 2010 | Армированный бетон |  | 146 | 1 | Да | 2010 | Скатная | 2 | Дерево |  | Да | 2010 | Керамзит или шлак |  | Да | 2010 | Металлопрофиль (металлочерепица) |  | 780 | Да | 2010 | Наружный организованный |  | Черная окрашенная сталь |  |  | Да | 2010 | 8 | 120 | Да | 2010 | Нет | [25 empty] | 36 | 1 | 1 | 1 | 330 | Закрытая | Аллюминий | Нет |  | 330 | Нет |  | Нет |  | Скрытая | Алюминий. | Нет |  | Установлен(ы) | 62 |  |  | Нет | 1971 | Нет |  | Имеется |  |  | Центральное | 1 | Черная сталь |  | 200 | Нет |  | 32 | Сталь |  | Нет |  | Необходима установка | [5 empty] | Да | 4 | Чугун |  | 180 | Нет |  | Центральное (сетевой природный газ) | 1 | 1 | Нет |  | Да | Внешняя котельная |  |  |  | 20 | 2 | Открытая | Вертикальная | Черная сталь |  | 850 | Нет |  | 48 | Чугун |  | Нет |  | Да | 1 | Нет |  | Нет |  |  |  | Требуется установка | [5 empty] | Нет |  | Имеется |  |  | Да | Внешняя котельная |  |  |  | 20 | 2 | Черная сталь |  | 750 | Нет |  | 48 | Сталь |  | Нет |  | Требуется установка | [5 empty] | Нет
354000, - городкурорт Сочи, г Сочи, Роз ул. 67 | - городкурорт Сочи | 746535752 | г Сочи, Роз ул. 67 | Нет |  | Нет | [5 empty] | Нет |  | Типовой | Группа III | 1965 |  |  | 20 | Нет |  |  | Нет |  |  |  | 820 | 14 | 14 | 155 | 5 | 5 | 4 | 3156.3 | 50 | 2944.3 | 46 | 2257.5 |  | Да | 46 | 2257.5 |  | Нет |  |  |  | Нет |  |  |  | Нет |  |  |  | Да | 4 | 686.8 |  | Да | 4 | 686.8 |  | Нет |  |  |  | Нет |  |  |  | Нет |  |  |  | 4 | 212 |  |  | счет регионального оператора (по решению ОМС) | Не выбран не один из представленных |  |  |  |  | Нет | [5 empty] | Ленточный |  | Бетон | 120 | м3 |  |  |  | Нет |  | Нет | [13 empty] | 0.4 | Железо-бетонные панели |  | Окраска - по штукатурке (по бетону) - известковым составом |  | 1600 | Да | 2010 | Да | 1520 | Отвердевающая мастика |  | Да | 2010 | Нет | [5 empty] | Да | 20 | 25 | Металлопластик |  | Нет |  | 4 | 10 | Металл без утеплителя |  | Нет |  | Армированный бетон |  | 152 | 1 | Да | 2010 | Скатная | 2 | Сборные железобетонные элементы |  | Да | 2010 | Керамзит или шлак |  | Да | 2010 | Металлопрофиль (металлочерепица) |  | 983 | Да | 2010 | Наружный организованный |  | Оцинкованная сталь |  | 160 | Да | 2010 | 10 | 150 | Да | 2010 | Нет | [25 empty] | 180 | 1 | 1 | 20 | 750 | Закрытая | Аллюминий | Нет |  | 300 | Нет |  | Нет | [5 empty] | Требуется установка | [5 empty] | Нет |  | Имеется |  |  | Центральное | 1 | Черная сталь |  | 250 |  |  | 55 | Сталь | [9 empty] | Да | 1 | Чугун |  | 270 |  |  | Центральное | 1 | 230 |  |  | Да | Центральное (сетевой природный газ) |  |  |  | 1 | 1 | Открытая | Горизонтальная | Черная сталь |  | 1200 |  |  | 125 | Сталь | [22 empty] | Да | Центральное |  |  |  | 1 | 1 | Черная сталь |  | 270 |  |  | 55 | Сталь
354000, - городкурорт Сочи, г Сочи, Роз ул. 82 | - городкурорт Сочи | 99995821 | г Сочи, Роз ул. 82 |  | 0 | [6 empty] | Нет |  | Типовой | Группа I | 1968 |  |  | 500 | Да | 40 | 11.08.1999 | Нет |  |  |  | 1949.5 | 24.7 | 24.7 | 332.4 | 9 | 9 | 9 | 11735.8 | 243 | 10885.4 | 240 | 10833.4 | 240 | Да | 231 | 10425.7 | 231 | Да | 9 | 407.7 | 9 | Нет |  |  |  | Нет |  |  |  | Да | 3 | 52 | 3 | Нет |  |  |  | Да | 3 | 52 | 3 | Нет |  |  |  | Нет |  |  |  | 9 | 850.4 | 20.03.1993 |  | счет регионального оператора (по решению ОМС) | УК | ООО ""Возрождение"" | Решение общего собрания собственников помещений в МКД | б/н | 26.03.2015 | Да | б/н | 20.07.2013 | Да | б/н | 01.03.2009 | Ленточный |  | Железобетон | 1060 | кв.м |  |  |  | Нет |  | Да | 1949 | Бетон |  | Бетонные (железобетонные) блоки |  | 2.6 | 1600 | Плоское | Бетонное заполнение по металлическим балкам. |  | 1949 | Нет |  | 0.3 | Шлакоблок, ракушечник |  | Окраска - по штукатурке (по бетону) - известковым составом |  | 2523 | Да | 2010 | Нет | [5 empty] | Нет | [12 empty] | 24 | 70 | Металл без утеплителя |  | Да | 2011 | Иной | Бетон | 332.4 | 1 | Да | 2010 | Скатная | 2 | Дерево |  | Да | 2010 | Отсутствует |  | Нет |  | Металлопрофиль (металлочерепица) |  | 2534 | Да | 2010 | Наружный организованный |  | Оцинкованная сталь |  | 333 | Да | 2010 | 20 | 540 | Да | 2010 | Да | 9 | Да | 9 | 400 |  | 9 | 1991 | Да | 9 | 2003 |  |  | 2028 | Нет | [11 empty] | 960 | 1 | 3 | 78 | 2700 | Закрытая | Аллюминий | Нет |  | 1260 | Нет |  | Да | 9000 | Скрытая | Алюминий. | Нет | [7 empty] | Нет |  | Имеется |  |  | Центральное | 1 | Черная сталь |  | 990 | Нет |  | 200 | Смешанный | чугун, латунь | Нет | [7 empty] | Да | 9 | Чугун |  | 585 | Нет |  | Центральное (сетевой природный газ) | 1 | 513 | Нет |  | Да | Центральное (сетевой природный газ) |  | Газ |  | 1 | 1 | Открытая | Горизонтальная | Черная сталь |  | 3700 | Нет |  | 360 | Смешанный | чугун, латунь | Нет |  | Да | 3 | Нет |  | Нет |  |  |  | Требуется установка | [5 empty] | Да | 3 |  |  |  | Да | Центральное |  |  |  | 1 | 1 | Черная сталь |  | 1450 | Нет |  | 260 | Смешанный | чугун, латунь | Нет |  | Установлен(ы) | 1 |  |  | Да | 2011 | Нет
354207, - городкурорт Сочи, г Сочи, Российская ул. 5 | - городкурорт Сочи | 746537384 | г Сочи, Российская ул. 5 |  | 0 | [6 empty] | Нет |  | Типовой | Группа II | 1987 |  |  | 103 | Да | 31 | 02.12.2013 | Нет |  |  |  | 305 | 34.4 | 35.4 | 74.2 | 12 | 12 | 1 | 3686.9 | 48 | 3361 | 48 | 3361 |  | Да | 48 | 3361 | [5 empty] | Нет |  |  |  | Нет | [15 empty] | Нет |  |  |  | Нет |  |  |  | 1 | 325.9 |  |  | счет регионального оператора (по решению ОМС) | УК | УК ООО "РЭО-17" | Решение общего собрания собственников помещений в МКД |  |  | Нет | [5 empty] | Ленточный |  | Железобетон | 141.6 | кв.м |  |  |  | Нет |  | Да | 284 | Бетон |  | Бетонные (железобетонные) блоки |  | 2.3 | 170.7 | Плоское | Железобетон |  | 284 | Нет |  | 0.3 | Крупнопанельные однослойные из легкого бетона |  | Окраска - по штукатурке (по бетону) - известковым составом |  | 1400 | Нет |  | Да | 1527.4 | Неотвердевающая мастика |  | Нет |  | Нет | [5 empty] | Нет | [6 empty] | 2 | 4.8 | Металл без утеплителя |  | Нет |  | Армированный бетон |  | 80.2 | 0.7 | Нет |  | Плоская |  | Иной | Плиты перекрытия | Нет |  | Отсутствует |  | Нет |  | Рулонные материалы (в 3-4 слоя) |  | 348 | Нет |  | Внутренний |  | Трубы для внутреннего водостока - иные |  | 36 | Нет |  | 2 | 86.8 | Нет |  | Да | 2 | Да | 2 | 400 | 1 | 12 | 1987 | Да | 2 | 2020 |  |  | 2045 | Нет | [11 empty] | 240 | 1 | 1 | 14 | 414 | Закрытая | Аллюминий | Нет |  | 736 | Нет |  | Да | 250 | Открытая | Алюминий. | Нет |  | Установлен(ы) | 1 |  |  |  |  | Да | 1 |  |  |  | Центральное | 1 | Сталь |  | 290 | Нет |  | 108 | Смешанный | сталь, чугун | Нет |  | Необходима установка | [5 empty] | Да | 1 | Чугун |  | 290 | Нет |  | Отсутствует |  |  |  |  | Да | Центральное (сетевой природный газ) |  |  |  | 2 | 1 | Открытая | Горизонтальная | Смешанный | Сталь | 886 | Нет |  | 64 | Смешанный | Чугун, сталь | Нет |  | Нет |  |  |  | Нет |  |  |  | Установлен(ы) | 1 |  |  |  |  | Нет |  | Имеется |  |  | Да | Центральное |  |  |  | 1 | 1 | Смешанный | Сталь | 290 | Нет |  | 168 | Смешанный | сталь,чугун | Нет |  | Установлен(ы) | 1 |  |  |  |  | Нет
354207, - городкурорт Сочи, г Сочи, Российская ул. 9 | - городкурорт Сочи | 99995065 | г Сочи, Российская ул. 9 | Да | 4560 | Да |  | 23:49:0202009:6 | 5190 |  |  | Нет | А | Типовой | Группа III | 1987 |  |  | 48 | Нет |  |  | Нет |  |  |  | 360.6 | 35.4 | 35.4 | 86 | 12 | 12 | 1 | 2535.4 | 48 | 2418.3 | 48 | 2418.3 |  | Да | 48 | 2418.3 |  | Нет |  |  |  | Нет |  |  |  | Нет |  |  |  | Нет |  |  |  | Нет |  |  |  | Нет |  |  |  | Нет |  |  |  | Нет |  |  |  | 2 | 117.1 | 07.12.2000 |  | счет регионального оператора (по решению ОМС) | УК | ООО ""РЭО-7"" | Решение общего собрания собственников помещений в МКД | 5 | 10.10.2013 | Нет |  |  | Нет |  |  | Ленточный |  | Железобетон | 98 | кв.м |  |  |  | Нет |  | Да | 360.6 | Бетон |  | Иной | ж/б панели | 2.7 | 420 | Плоское | Железобетон |  | 360.6 |  |  | 0.5 | Железо-бетонный или стальной каркас с кирпичным (мелкоблочным) заполнением |  | Окраска - по штукатурке (по бетону) - известковым составом |  | 1627.8 | Нет |  | Нет | [5 empty] | Нет | [5 empty] | Нет |  |  |  |  | Нет |  | 2 | 6 | Металл без утеплителя |  | Нет |  | Армированный бетон |  | 103 | 1 | Нет |  | Плоская |  |  |  | Нет |  | Керамзит или шлак |  | Нет |  | Рулонные материалы (в 3-4 слоя) |  | 361 | Нет |  | Внутренний | [6 empty] | 2 | 72 |  |  | Да | 2 | Да | 2 | 400 |  | 12 | 1987 | Да | 2 | 2013 |  |  | 2038 | Нет | [11 empty] | 42 | 1 | 1 | 13 | 467 | Закрытая | Аллюминий | Нет |  | 550 | Нет |  | Да |  | Открытая | Алюминий. | Нет |  | Установлен(ы) | 1 | 1 |  | Да | 2016 | Да | 15 |  |  |  | Центральное | 1 | Черная сталь |  | 397 |  |  | 11 | Смешанный | сталь, чугун |  |  | Необходима установка | [5 empty] | Да | 2 | Чугун |  | 379 |  |  | Отсутствует |  |  |  |  | Да | Центральное (сетевой природный газ) |  | Газ |  | 1 | 2 | Открытая | Вертикальная | Черная сталь |  | 1539 |  |  | 56 | Сталь | [11 empty] | Установлен(ы) | 2 | 2 |  | Да | 2011 | [5 empty] | Да | Центральное |  |  |  | 1 | 2 | Черная сталь |  | 482 |  |  | 28 | Сталь |  |  |  | Установлен(ы) | 2 | 2 |  | Да | 2011
354066, - городкурорт Сочи, г Сочи, Ростовская ул. 5 | - городкурорт Сочи | 746538590 | г Сочи, Ростовская ул. 5 | Нет |  | Да |  | 23:49:0304024:72 |  |  |  | Нет |  | Типовой | Группа III | 1968 |  |  |  | Да | 27 | 28.12.1998 | Нет |  |  |  | 1137 | 14 | 14 | 207 | 5 | 5 | 6 | 4247.4 | 88 | 3787.6 | 88 | 3787.6 |  | Да | 88 | 3787.6 |  | Нет |  |  |  | Нет |  |  |  | Нет |  |  |  | Нет |  |  |  | Нет |  |  |  | Нет |  |  |  | Нет |  |  |  | Нет |  |  |  | 6 | 459.8 | 10.04.1995 |  | счет регионального оператора (по решению ОМС) | УК | УК Хоста |  |  |  | Нет | [5 empty] | Ленточный |  | Бетон | 450 | кв.м |  |  |  | Нет |  | Да | 1100 | Бетон |  | Бетон |  | 2.2 | 1250 | Сборные плиты | Железобетонные сборные и монолитные |  | 1137 |  |  | 0.4 | Кирпич |  | Окраска - по штукатурке (по бетону) - известковым составом |  | 2000 | Да | 2010 | Нет | [5 empty] | Нет | [5 empty] | Да | 24 | 40 | Металлопластик |  | Да | 2010 | 6 | 12 | Металл без утеплителя |  | Да | 2010 | Армированный бетон |  | 210 | 1 | Да | 2010 | Скатная | 2 | Сборные железобетонные элементы |  | Нет |  | Керамзит или шлак |  | Нет |  | Металлопрофиль (металлочерепица) |  | 1308 | Да | 2010 | Наружный организованный |  | Оцинкованная сталь |  | 215 | Да | 2010 | 16 | 240 | Да | 2010 | Нет | [25 empty] | 120 | 1 | 1 | 30 | 2000 | Закрытая | Аллюминий | Нет |  | 400 | Нет | [18 empty] | Центральное | 1 | Черная сталь |  | 450 |  |  | 90 | Сталь | [9 empty] | Да | 6 | Чугун |  | 465 |  |  | Центральное | 6 | 250 |  |  | Да | Центральное (сетевой природный газ) |  |  |  | 1 | 1 | Открытая | Горизонтальная | Черная сталь |  | 1200 |  |  | 350 | Сталь | [22 empty] | Да | Центральное |  |  |  | 1 | 1 | Черная сталь |  | 610 |  |  | 125 | Сталь
354066, - городкурорт Сочи, г Сочи, Ростовская ул. 6Б | - городкурорт Сочи | 7309456055 | г Сочи, Ростовская ул. 6Б | Да | 1668 |  |  |  | 1668 | [6 empty] | 2002 |  |  | 110 | [7 empty] | 345.4 | 25.2 | 25.2 | 80 | 9 | 9 | 1 | 2951.5 | 36 | 1625 | 36 | 1625 | 110 | Да | 36 | 1625 | 110 | Нет |  |  |  | Нет |  |  |  | Нет |  |  |  | Нет | [19 empty] | 3 | 1326.5 |  |  | счет регионального оператора (по решению ОМС) | УК | ООО "УК Хостинская РЭО-16" | Решение общего собрания собственников помещений в МКД | б/н | 01.02.2015 | Да | б/н | 01.02.2015 | Да | б/н | 01.03.2015 | Иной | ж/бетон монолит плита | Железобетон | 320 | кв.м | [5 empty] | Да | 312 | Иной | Железобетон | Бетонные (железобетонные) блоки |  | 2.6 | 205.92 | Плоское | Иной | бетон | 312 |  |  | 0.45 | Крупнопанельные однослойные |  |  |  | 1750 |  |  | Да | 500 | Отвердевающая мастика | [9 empty] | Да | 27 | 22 | Смешанный | дерево, пластик |  |  | 6 | 18 | Смешанный | сталь, дерево |  |  | Иной | Бетон | 80 | 0.85 |  |  | Плоская | [9 empty] | Рулонные материалы (в 3-4 слоя) |  | 350 |  |  | Внутренний |  | Оцинкованная сталь |  | 95 |  |  | 4 | 102 |  |  | Да | 1 | Да | 1 | 400 |  | 9 | 2002 | [5 empty] | 2027 | Нет | [11 empty] | 35 | 1 | 1 | 18 | 160 |  |  |  |  | 36 |  |  | Да | 36 | Закрытая | Алюминий |  |  | Установлен(ы) | 1 |  |  |  |  | Нет |  |  |  |  | Центральное | 1 | Черная сталь |  | 180 |  |  | 35 | Черная сталь |  |  |  | Необходима установка | [5 empty] | Да | 2 | Чугун |  | 98 |  |  | Центральное | 1 | 105 |  |  | Да | Центральное (сетевой природный газ) |  |  |  | 1 | 2 | Открытая | Горизонтальная | Черная сталь |  | 380 |  |  | 40 | Латунь | [11 empty] | Установлен(ы) | 1 | [9 empty] | Да | Центральное |  |  |  | 1 | 2 | Черная сталь |  | 180 |  |  | 30 | Металлические |  |  |  | Установлен(ы) | 1
354066, - городкурорт Сочи, г Сочи, Ростовская ул. 6А | - городкурорт Сочи | 7309456054 | г Сочи, Ростовская ул. 6А | Да | 2735 |  |  |  | 2735 | 15076 | [5 empty] | 2003 |  |  | 108 | Да | 1 | 02.04.2003 |  |  |  |  | 384.5 | 25.3 | 25.3 | 97.38 | 9 | 9 | 2 | 2994.9 | 36 | 2008.7 | 36 | 2008.7 | 108 | Да | 36 | 2008.7 | 108 | Нет |  |  |  | Нет |  |  |  | Нет |  |  |  | Нет | [19 empty] | 4 | 986.2 |  |  | счет регионального оператора (по решению ОМС) | УК | ООО "УК Хостинская РЭО-16" | Решение общего собрания собственников помещений в МКД | б/н | 01.02.2015 | Да | б/н | 01.02.2015 | Да | б/н | 01.03.2015 | Иной | ж/бетон монолит плита | Железобетон | 353.7 | кв.м | [5 empty] | Да | 345.4 | Бетон |  | Иной | бетон | 2.2 | 187.58 | Плоское | Иной | бетон | 345.4 |  |  | 0.45 | Крупнопанельные однослойные |  |  |  | 1800 |  |  | Да | 590 | Отвердевающая мастика | [9 empty] | Да | 28 | 55 | Смешанный | дерево, пластик |  |  | 4 | 12 | Смешанный | сталь, дерево |  |  | Иной | Бетон | 97.38 | 0.85 |  |  | Плоская | [9 empty] | Рулонные материалы (в 3-4 слоя) |  | 400 |  |  | Внутренний |  | Оцинкованная сталь |  | 97 |  |  | 4 | 102 |  |  | Да | 2 | Да | 2 | 400 |  | 9 | 2003 | [5 empty] | 2028 | Нет | [11 empty] | 75 | 1 | 1 | 20 | 185 |  |  |  |  | 42 |  |  | Да | 42 |  |  |  |  | Установлен(ы) | 1 |  | Имеется | [7 empty] | Центральное | 1 | Черная сталь |  | 210 |  |  | 45 | Черная сталь |  |  |  | Необходима установка | [5 empty] | Да | 2 | Чугун |  | 118 |  |  | Центральное | 1 | 112 |  |  | Да | Центральное (сетевой природный газ) |  |  |  | 1 | 2 | Открытая | Горизонтальная | Черная сталь |  | 460 |  |  | 150 | Латунь | [11 empty] | Установлен(ы) | 1 | [9 empty] | Да | Центральное |  |  |  | 1 | 2 | Черная сталь |  | 210 |  |  | 46 | Латунь |  |  |  | Установлен(ы) | 1
354066, - городкурорт Сочи, г Сочи, Ростовская ул. 6 | - городкурорт Сочи | 99995534 | г Сочи, Ростовская ул. 6 | Да | 2735 | Нет |  |  | 2735 |  |  | Нет |  | Типовой | Группа I | 1996 |  |  | 184 | Да | 1 | 13.10.2004 | Нет |  |  |  | 630 | 23.4 | 23.4 | 98 | 10 | 10 | 3 | 4108.7 | 72 | 3687.3 | 72 | 3687.3 | 72 | Да | 72 | 3687.3 | 72 | Нет |  |  |  | Нет |  |  |  | Нет |  |  |  | Нет |  |  |  | Нет |  |  |  | Нет |  |  |  | Нет |  |  |  | Нет |  |  |  | 4 | 421.4 | 10.06.1993 |  |  | УК | УК Хоста | Решение общего собрания собственников помещений в МКД |  |  | Нет |  |  | Да | б/н | 19.03.2010 | Ленточный |  | Бетон | 250 | кв.м |  |  |  | Нет |  | Да | 630 | Бетон |  | Бетон |  | 2.3 | 550 | Сборные плиты | Железобетонные сборные и монолитные |  | 630 |  |  | 0.3 | Крупнопанельные однослойные из легкого бетона |  | Окраска - по штукатурке (по бетону) - смешанная |  | 3121 |  |  | Да | 1450 | Неотвердевающая мастика |  |  |  | Нет | [5 empty] | Да | 28 | 125 | Дерево - твердых пород |  | Нет |  | 3 | 12 | Дерево |  | Нет |  | Армированный бетон |  | 156 | 1.1 | Нет |  | Плоская | [9 empty] | Рулонные материалы (в 3-4 слоя) |  | 650 |  |  | Внутренний |  | Черная окрашенная сталь |  |  | Нет |  | 4 | 93.6 | Нет |  | Да | 3 | Да | 3 | 400 | 0.71 | 9 | 1996 | Нет |  |  | Нет |  | 2021 | Нет | [11 empty] | 80 | 1 | 1 | 18 | 800.6 | Закрытая | Аллюминий | Нет |  | 100.6 | Нет |  | Да | 200 | Скрытая | Алюминий. | Нет |  | Установлен(ы) | 1 |  |  | Нет |  | Нет |  | Имеется |  |  | Центральное | 1 | Черная сталь |  | 980.7 | Нет |  | 40 | Смешанный | сталь, чугун | Нет |  | Установлен(ы) | 1 |  |  | Нет |  | Да | 2 | Чугун |  | 980.7 | Нет |  | Центральное (сетевой природный газ) | 1 | 200 | Нет |  | Да | Центральное (сетевой природный газ) |  | Газ |  | 1 | 2 | Открытая | Горизонтальная | Черная сталь |  | 1100 | Нет |  | 30 | Смешанный | Чугун, сталь | Нет |  | Нет |  |  |  | Нет |  |  |  | Требуется установка | [5 empty] | Нет |  | Имеется |  |  | Да | Центральное |  |  |  | 65 | 2 | Черная сталь |  | 650.5 | Нет |  | 20 | Смешанный | сталь,чугун | Нет |  | Установлен(ы) | 1 |  |  | Нет |  | Нет
354066, - городкурорт Сочи, г Сочи, Ростовская ул. 7 | - городкурорт Сочи | 48399140 | г Сочи, Ростовская ул. 7 | Нет |  | Да |  | 23:49:0304024:6 |  |  |  | Нет |  | Типовой | Группа III | 1973 |  |  |  | Да | 41 | 17.12.1998 | Нет |  |  |  | 762 | 14 | 14 | 147 | 5 | 5 | 4 | 2485.2 | 48 | 2212.4 | 48 | 2212.4 | 100 | Да | 48 | 2212.4 |  | Нет |  |  |  | Нет |  |  |  | Нет |  |  |  | Нет |  |  |  | Нет |  |  |  | Нет |  |  |  | Нет |  |  |  | Нет |  |  |  | 4 | 272.8 | 01.12.1994 |  | счет регионального оператора (по решению ОМС) | УК | УК Хоста |  |  |  | Нет | [5 empty] | Ленточный |  | Бетон | 320 | кв.м |  |  |  | Нет |  | Да | 700 | Бетон |  | Бетон |  | 2.2 | 790 | Сборные плиты | Железобетонные сборные и монолитные |  | 762 |  |  | 0.4 | Железо-бетонные панели |  | Окраска - по штукатурке (по бетону) - известковым составом |  | 1440 | Да | 2010 | Да | 1250 | Отвердевающая мастика |  | Да | 2010 | Нет | [5 empty] | Да | 16 | 32 | Металлопластик |  | Да | 2010 | 4 | 10 | Металл с утеплителем |  | Да | 2010 | Армированный бетон |  | 147 | 1 | Да | 2010 | Скатная | 2 | Сборные железобетонные элементы |  | Нет |  | Керамзит или шлак |  | Нет |  | Металлопрофиль (металлочерепица) |  | 876 | Да | 2010 | Наружный организованный |  | Оцинкованная сталь |  | 155 | Да | 2010 | 12 | 180 | Да | 2010 | Нет | [25 empty] | 85 | 1 | 1 | 20 | 1100 | Закрытая | Аллюминий | Нет |  | 400 | Нет |  | Нет | [16 empty] | Центральное | 1 | Черная сталь |  | 350 |  |  | 50 | Сталь | [9 empty] | Да | 4 | Чугун |  | 355 |  |  | Центральное | 4 | 200 |  |  | Да | Центральное (сетевой природный газ) |  |  |  | 0.8 | 1 | Открытая | Горизонтальная | Черная сталь |  | 950 |  |  | 155 | Сталь | [22 empty] | Да | Центральное |  |  |  | 0.8 | 1 | Черная сталь |  | 555 |  |  | 100 | Сталь
354024, - городкурорт Сочи, г Сочи, Ручей де Симона ул. 6 | - городкурорт Сочи | 608621120 | г Сочи, Ручей де Симона ул. 6 | Нет |  | Нет |  |  | 1600 |  |  | Нет |  | Типовой | Группа III | 1952 |  |  | 4 | Да | 56 | 14.12.2007 | Да | 723-р | 30.08.2011 | физический износ
354000, - городкурорт Сочи, г Сочи, Ряжский пер. 8 | - городкурорт Сочи | 746640560 | г Сочи, Ряжский пер. 8 | Да | 1514 | Нет |  |  | 1514 |  |  | Нет |  | Типовой | Группа III | 1948 |  |  | 29 | Да | 43 | 12.10.1984 | Нет |  |  |  | 285.8 | 5.8 | 5.8 | 67.6 | 2 | 2 | 1 | 571.6 | 11 | 523.9 | 11 | 523.9 | 11 | Да | 11 | 523.9 | 11 | Нет |  |  |  | Нет |  |  |  | Нет |  |  |  | Нет |  |  |  | Нет |  |  |  | Нет |  |  |  | Нет |  |  |  | Нет |  |  |  | 1 | 47.7 | 13.10.2010 |  | счет регионального оператора (по решению ОМС) | Непосредственное управление |  | Решение общего собрания собственников помещений в МКД | 1 | 01.04.2012 | Да | 2 | 01.12.2012 |  |  |  | Свайный |  | Бетон | 1 | кв.м |  |  |  | Нет |  | Нет | [13 empty] | 0.2 | Кирпич |  | Окраска - по штукатурке (по бетону) - известковым составом |  | 392 | Нет |  | Нет | [5 empty] | Нет | [5 empty] | Да | 30 | 60 | Металлопластик |  | Нет |  | 1 | 2 | Металл без утеплителя |  | Нет |  | Армированный бетон |  | 67.6 | 1 | Нет |  | Скатная | 2 | Металл |  | Нет |  | Керамзит или шлак |  | Нет |  | Асбестоцементные листы и волнистый шифер. |  | 420 | Нет |  | Наружный организованный |  | Оцинкованная сталь |  |  | Нет |  | 6 | 54 | Нет |  | Нет | [25 empty] | 700 | 1 | 1 | 1 | 40 | Закрытая | Аллюминий | Нет |  | 95 | Нет |  | Нет |  | Скрытая | Алюминий. | Нет |  | Требуется установка | [5 empty] | Нет |  | Имеется |  |  | Центральное | 1 | Металлополимер |  | 80 | Нет |  | 8 | Латунь |  | Нет |  | Необходима установка | [5 empty] | Да | 1 | Пластик |  | 45 | Нет |  | Центральное (сетевой природный газ) | 1 | 36 | Нет |  | Нет | [37 empty] | Да | Внешняя котельная |  |  |  | 800 | 1 | Металлополимер |  | 140 | Нет |  | 15 | Латунь |  | Нет |  | Требуется установка | [5 empty] | Нет
354000, - городкурорт Сочи, г Сочи, Ряжский пер. 9 | - городкурорт Сочи | 746640693 | г Сочи, Ряжский пер. 9 | Нет |  | Нет |  |  | 1246 |  |  | Нет |  | Индивидуальный | Группа IV | 1917 |  |  | 6 | Да | 42 | 27.11.2013 | Нет |  |  |  | 1246 | 7 | 8.5 | 38 | 2 | 2 | 1 | 1247 | 6 | 1246 | 6 | 1246 | 6 | Да | 6 | 1246 | 6 | Нет |  |  |  | Нет |  |  |  | Нет |  |  |  | Нет |  |  |  | Нет |  |  |  | Нет |  |  |  | Нет |  |  |  | Нет |  |  |  | 1 | 1 | 06.11.1995 |  |  | Непосредственное управление | ООО ""Югстройсервис"" | Решение общего собрания собственников помещений в МКД | 1 | 01.12.2009 | Нет |  |  | Да | 1 | 01.12.2009 | Ленточный |  | Железобетон | 3000 | м3 |  |  |  | Нет |  | Нет | [13 empty] | 0.4 | Глинобитные, саманные, каркасно-камышитовые, турлучные |  | Облицовка - естественный камень |  | 300 | Нет |  | Нет | [5 empty] | Нет | [5 empty] | Да | 1 | 2 | Дерево - хвойных пород |  | Нет |  | 1 | 2 | Отсутствует |  | Нет |  | Отсутствует |  | 38 | 1 | Нет |  | Скатная | 2 | Сборные железобетонные настилы |  | Да | 2009 | Керамзит или шлак |  | Да | 2010 | Асбестоцементные листы и волнистый шифер. |  | 500 | Да | 2010 | Наружный неорганизованный | [10 empty] | Нет | [25 empty] | 12 | 1 | 1 | 1 | 100 | Открытая | Аллюминий | Нет |  | 100 | Нет |  | Нет |  | Открытая | Алюминий. | Нет |  | Требуется установка | [5 empty] | Нет |  | Имеется |  |  | Отсутствует | [17 empty] | Нет | [6 empty] | Отсутствует |  |  |  |  | Да | Внешняя котельная |  |  |  | 20 | 1 | Открытая | Вертикальная | Черная сталь |  | 30 | Нет |  | 22 | Сталь |  | Нет |  | Да | 1 | Нет |  | Нет |  |  |  | Требуется установка | [5 empty] | Нет |  | Имеется |  |  | Нет
354000, - городкурорт Сочи, г Сочи, Ряжский пер. 13 корп. А | - городкурорт Сочи | 99997238 | г Сочи, Ряжский пер. 13 корп. А | Нет |  | Нет |  |  | 400 |  |  | Нет |  | Типовой | Группа II | 1959 |  |  | 9 | Нет |  |  | Да | 29-р | 28.01.2010 | физический износ
354213, - городкурорт Сочи, г Сочи, Рязанская ул. 3Г | - городкурорт Сочи | 99999671 | г Сочи, Рязанская ул. 3Г | [12 empty] | 2005 | [10 empty] | 312 | 12 | 18 | 79 | 5 | 5 | 1 | 1343.2 | 24 | 1138.1 | 24 | 1138.1 |  | Да | 24 | 1138.1 | [33 empty] | 1 | 205.1 | [14 empty] | Ленточный |  | Бетон | 302 | кв.м | [5 empty] | Да | 300 | Бетон |  | Бетонные (железобетонные) блоки |  | 2.5 | 223 | Сборные плиты | Железобетонные сборные и монолитные |  | 312 |  |  | 0.3 | Мелкоблочные |  | Окраска - по штукатурке (по бетону) - полимерным составом |  | 450 |  |  | Нет | [11 empty] | Да | 4 | 5 | Металлопластик |  |  |  | 1 | 3 | Металл |  |  |  | Бетон |  | 79 | 1 |  |  | Скатная | 2 | Дерево |  |  |  | Отсутствует |  |  |  | Металлопрофиль (металлочерепица) |  | 360 |  |  | Наружный организованный |  | Оцинкованная сталь |  | 89 |  |  | 12 | 145 |  |  | Нет | [25 empty] | 50 | 1 | 1 | 1 | 500 | Закрытая | Аллюминий |  |  | 150 | [19 empty] | Центральное | 1 | Черная сталь |  | 250 |  |  | 27 | Сталь | [9 empty] | Да | 1 | Чугун |  | 250 |  |  | Центральное | 1 | 360 |  |  | Да | Центральное (сетевой природный газ) |  |  |  | 0.2 | 1 | Закрытая | Горизонтальная | Черная сталь |  | 900 |  |  | 75 | Сталь |  |  |  | Да | 1 |  |  | Нет |  |  |  | Требуется установка | [5 empty] | Нет |  |  |  |  | Да | Центральное |  |  |  | 0.2 | 1 | Черная сталь |  | 500 |  |  | 50 | Сталь
354213, - городкурорт Сочи, г Сочи, Рязанская ул. 6 | - городкурорт Сочи | 746643803 | г Сочи, Рязанская ул. 6 | Нет |  | Нет |  |  | 1600 |  |  | Нет |  | Типовой | Группа III | 1987 |  |  | 301 | Нет |  |  | Нет |  |  |  | 896 | 15 | 15 | 170 | 5 | 5 | 5 | 3451 | 85 | 3300 | 85 | 3300 | 85 | Да | 85 | 3300 | 85 | Нет |  |  |  | Нет |  |  |  | Нет |  |  |  | Нет |  |  |  | Нет |  |  |  | Нет |  |  |  | Нет |  |  |  | Нет |  |  |  | 5 | 151 | 03.01.2007 |  | счет регионального оператора (по решению ОМС) | УО | ООО ""Альянс"" | Решение общего собрания собственников помещений в МКД | 1 | 22.01.2009 | Нет |  |  | Да | 1 | 25.01.2009 | Ленточный |  | Бетон | 275 | кв.м |  |  |  | Нет |  | Да | 735 | Бетон |  | Бетонные (железобетонные) блоки |  | 2.5 | 355 | Плоское | Железобетон |  | 735 | Нет |  | 0.4 | Железо-бетонные панели |  | Окраска - по штукатурке (по бетону) - известковым составом |  | 2300 | Нет |  | Нет | [5 empty] | Нет | [5 empty] | Да | 300 | 600 | Дерево - хвойных пород |  | Нет |  | 5 | 12 | Металл без утеплителя |  | Нет |  | Армированный бетон |  | 170 | 1 | Нет |  | Скатная | 1.5 | Отсутствует |  | Нет |  | Керамзит или шлак |  | Да | 2017 | Асбестоцементные листы и волнистый шифер. |  | 1890 | Да | 2017 | Наружный организованный |  | Оцинкованная сталь |  |  | Да | 2017 | 20 | 300 | Да | 2017 | Нет | [25 empty] | 33 | 1 | 1 | 1 | 1100 | Закрытая | Аллюминий | Нет |  | 550 | Нет |  | Нет | [5 empty] | Требуется установка | [5 empty] | Нет |  | Имеется |  |  | Центральное | 1 | Черная сталь |  | 823 | Нет |  | 12 | Сталь |  | Нет |  | Необходима установка | [5 empty] | Да | 5 | Чугун |  | 825 | Нет |  | Центральное (сетевой природный газ) | 1 | 350 | Нет |  | Да | Внешняя котельная |  |  |  | 1 | 1 | Открытая | Горизонтальная | Черная сталь |  | 789 | Нет |  | 20 | Сталь |  | Нет |  | Нет |  |  |  | Нет |  |  |  | Установлен(ы) | 1 |  |  | Нет |  | Нет |  | Имеется |  |  | Да | Внешняя котельная |  |  |  | 0.05 | 1 | Черная сталь, Черная сталь |  | 400 | Нет |  | 50 | Чугун |  | Нет |  | Требуется установка | [5 empty] | Нет
354213, - городкурорт Сочи, г Сочи, Рязанская ул. 12 | - городкурорт Сочи | 746641739 | г Сочи, Рязанская ул. 12 | Нет |  | Нет | [5 empty] | Нет |  |  |  | 1983 |  |  |  | Нет |  |  | Нет |  |  |  | 1162 | 13.8 | 13.8 | 211 | 5 | 5 | 6 | 4834.37 | 101 | 4253.17 | 101 | 4253.17 |  | Да | 101 | 4253.17 |  | Нет |  |  |  | Нет |  |  |  | Нет |  |  |  | Нет |  |  |  | Нет |  |  |  | Нет |  |  |  | Нет |  |  |  | Нет |  |  |  | 6 | 581.2 |  |  | счет регионального оператора (по решению ОМС) | УК |  |  |  |  | Нет | [5 empty] | Ленточный |  | Бетон | 620 | кв.м |  |  |  | Нет |  | Да | 1150 | Бетон |  | Бетон |  | 2.2 | 1400 | Сборные плиты | Железобетонные сборные и монолитные |  | 1160 |  |  | 0.3 | Железо-бетонные панели |  | Окраска - по штукатурке (по бетону) - известковым составом |  | 2215 | Нет |  | Да | 1800 | Отвердевающая мастика |  |  |  | Нет | [5 empty] | Да | 30 |  | Отсутствует |  | Нет |  | 6 | 14 | Металл без утеплителя |  | Нет |  | Армированный бетон |  | 220 | 1 | Нет |  | Скатная | 2 | Сборные железобетонные элементы |  | Нет |  | Керамзит или шлак |  | Нет |  | Асбестоцементные листы и волнистый шифер |  | 1336 | Нет |  | Наружный организованный |  | Оцинкованная сталь |  | 230 |  |  | 24 | 350 |  |  | Нет | [25 empty] | 180 | 1 | 1 | 30 | 1100 | Закрытая | Аллюминий | Нет |  | 550 | Нет | [7 empty] | Требуется установка | [5 empty] | Нет |  | Имеется |  |  | Центральное | 1 | Черная сталь |  | 450 |  |  | 105 | Сталь | [9 empty] | Да | 6 | Чугун |  | 459 |  |  | Центральное | 1 | 400 |  |  | Да | Центральное (сетевой природный газ) |  |  |  | 1 | 1 | Открытая | Горизонтальная | Черная сталь |  | 1200 |  |  | 350 | Сталь | [22 empty] | Да | Центральное |  |  |  | 1 | 1 | Черная сталь |  | 750 |  |  | 155 | Сталь
354213, - городкурорт Сочи, г Сочи, Рязанская ул. 30 | - городкурорт Сочи | 99996393 | г Сочи, Рязанская ул. 30 | Нет |  | Нет |  |  | 1800 |  |  | Нет |  | Индивидуальный | Группа III | 1994 |  |  | 287 | Нет |  |  | Нет |  |  |  | 1100 | 27 | 27 | 295 | 9 | 9 | 4 | 9820 | 176 | 7780 | 176 | 7780 | 176 | Да | 176 | 7780 | 176 | Нет |  |  |  | Нет |  |  |  | Нет |  |  |  | Нет |  |  |  | Нет |  |  |  | Нет |  |  |  | Нет |  |  |  | Нет |  |  |  | 45 | 2040 | 15.11.1994 |  | счет регионального оператора (по решению ОМС) | Непосредственное управление |  | Решение общего собрания собственников помещений в МКД | б/н | 12.08.2011 | Нет |  |  | Нет |  |  | Свайный |  | Бетон | 1 | м3 |  |  |  | Нет |  | Да | 970 | Бетон |  | Бетонные (железобетонные) блоки |  | 2 | 551 | Свод | Железобетон |  | 970 | Нет |  | 0.4 | Железо-бетонные панели |  | Окраска - по штукатурке (по бетону) - известковым составом |  | 7100 | Нет |  | Нет | [5 empty] | Нет | [5 empty] | Нет | [6 empty] | 5 | 15 | Металл без утеплителя |  | Нет |  | Армированный бетон |  | 298 | 1 | Нет |  | Плоская |  |  |  | Нет |  | Отсутствует |  | Нет |  | Рулонные материалы (в 3-4 слоя) |  | 1456 | Нет |  | Наружный организованный |  | Асбоцементные |  |  | Нет |  | 20 | 540 | Нет |  | Да | 4 | Да | 4 | 360 | 1 | 9 | 1994 | Нет |  |  | Нет |  | 2019 | Нет | [11 empty] | 320 | 4 | 4 | 4 | 2200 | Закрытая | Аллюминий | Нет |  | 440 | Нет |  | Да | 270 | Скрытая | Алюминий. | Нет |  | Требуется установка | [5 empty] | Нет |  | Имеется |  |  | Центральное | 5 | Оцинкованная сталь |  | 540 | Нет |  | 40 | Латунь |  | Нет |  | Необходима установка | [5 empty] | Да | 5 | Пластик |  | 540 | Нет |  | Центральное (сетевой природный газ) | 4 | 500 | Нет |  | Да | Внешняя котельная |  |  |  | 20 | 5 | Закрытая | Вертикальная | Оцинкованная сталь |  | 540 | Нет |  | 40 | Латунь |  | Нет |  | Нет |  |  |  | Нет |  |  |  | Требуется установка | [5 empty] | Нет |  | Имеется |  |  | Да | Внешняя котельная |  |  |  | 520 | 5 | Оцинкованная сталь |  | 540 | Нет |  | 40 | Латунь |  | Нет |  | Требуется установка | [5 empty] | Нет
354340, - городкурорт Сочи, г Сочи, Садовая ул. 5 | - городкурорт Сочи | 48399164 | г Сочи, Садовая ул. 5 | Да | 5054 | Да |  | 23:49:0119002:25 | 5054 |  |  | Нет |  | Типовой | Группа I | 1982 |  |  |  | Нет |  |  | Нет |  |  |  | 1122.5 | 14.9 | 14.9 | 210 | 5 | 5 | 6 | 6591.8 | 89 | 4227.8 | 87 | 4139.9 | 76 | Да | 75 | 3562.6 | 75 | Да | 12 | 577.3 | 1 | Нет |  |  |  | Нет |  |  |  | Да | 2 | 87.9 | 2 | Да | 1 | 66.1 | 1 | Да | 1 | 21.8 | 1 | Нет |  |  |  | Нет |  |  |  | 32 | 2364 | 18.03.1993 |  |  | ТСЖ | ООО ""УК ""Доверие"" | Решение общего собрания собственников помещений в МКД | 2 | 08.11.2012 | [6 empty] | Ленточный |  | Бетон | 500 | кв.м |  |  |  | Нет |  | Да | 863.5 | Уплотненный грунт |  | Бетонные (железобетонные) блоки |  | 1.7 | 977.4 | Плоское | Железобетон |  | 1122.5 | Нет |  | 0.16 | Крупнопанельные однослойные из легкого бетона |  | Окраска - по штукатурке (по бетону) - полимерным составом |  | 2050 | Да | 2010 | Да | 2000 | Отвердевающая мастика |  | Да | 2010 | Да | 350 | Нетвердеющая мастика |  | Да | 2010 | Да | 4 | 4.2 | Дерево - хвойных пород |  | Да | 2010 | 6 | 22 | Металл без утеплителя |  | Да | 2010 | Армированный бетон |  | 210 | 0.8 | Да | 2010 | Скатная | 2 | Дерево |  | Да | 2010 | Керамзит или шлак |  | Нет |  | Металлопрофиль (металлочерепица) |  | 1450 | Да | 2010 | Наружный организованный |  | Оцинкованная сталь с полимерным покрытием (для крыш из металлопрофиля (металлочерепицы)) |  |  | Да | 2010 | 14 | 220 | Да | 2010 | Нет | [25 empty] | 130 | 1 | 1 | 30 | 3780 | Закрытая | Медь | Да | 2010 | 270 | Да | 2010 |  |  | Скрытая | Медь | Да | 2010 | Установлен(ы) | 1 |  |  | Да | 2012 | Нет |  | Имеется |  |  | Центральное | 1 | Смешанный | полипропилен, сталь | 375 | Да | 2010 | 112 | Смешанный | полипропилен, сталь | Да | 2010 | Установлен(ы) | 1 |  |  | Да | 2010 | Да | 6 | Смешанный | Чугун, пластик | 435 | Да | 2010 | Центральное (сетевой природный газ) | 1 | 376 | Нет |  | Да | Центральное (сетевой природный газ) |  |  |  | 0.23 | 1 | Закрытая | Вертикальная | Смешанный | пластик-сталь | 1500 | Да | 2010 | 656 | Сталь |  | Да | 2012 | Да | 1 | Да | 2012 | Нет |  |  |  | Установлен(ы) | 1 |  |  | Да | 2012 | Да | 1 | Имеется | Да | 2012 | Да | Центральное |  |  |  | 0.31 | 1 | Смешанный | Пластик, сталь | 750 | Да | 2010 | 170 | Сталь |  | Да | 2010 | Установлен(ы) | 1 |  |  | Да | 2012 | Да | 1 | Имеется | Да | 2012
354340, - городкурорт Сочи, г Сочи, Садовая ул. 18 | - городкурорт Сочи | 746654431 | г Сочи, Садовая ул. 18 | Да | 6695 | Да | 4338 | 23:49:0402028:245 | 4338 | 2550 |  | Нет |  | Типовой | Группа I | 1978 |  |  | 185 | Да | 2 | 13.12.1978 | Нет |  |  |  | 943.8 | 13.6 | 13.6 | 180.2 | 5 | 5 | 5 | 5606.2 | 76 | 3560.8 | 75 | 3505.8 | 64 | Да | 63 | 2926.2 | 63 | Да | 12 | 579.6 | 1 | Нет |  |  |  | Нет |  |  |  | Да | 1 | 55 | 1 | Да | 1 | 55 | 1 | Нет |  |  |  | Нет |  |  |  | Нет |  |  |  | 27 | 2045.4 | 30.04.1994 |  | счет регионального оператора (по решению ОМС) | УО | ООО ""УК ""Доверие"" | Решение общего собрания собственников помещений в МКД | 1 | 30.04.2006 | Нет | [5 empty] | Ленточный |  | Бетон | 260 | кв.м |  |  |  | Нет |  | Да | 768.9 | Уплотненный грунт |  | Бетонные (железобетонные) блоки |  | 2 | 852 | Плоское | Железобетон |  | 934.2 | Нет |  | 0.16 | Железо-бетонные панели |  | Окраска - по штукатурке (по бетону) - полимерным составом |  | 1994 | Да | 2009 | Нет | [5 empty] | Да | 1546 | Нетвердеющая мастика |  | Да | 2010 | Да | 2 | 1 | Дерево - хвойных пород |  | Да | 2010 | 5 | 17.5 | Металл без утеплителя |  | Да | 2009 | Армированный бетон |  | 180.2 | 0.8 | Да | 2010 | Скатная |  | Дерево |  | Да | 2009 | Керамзит или шлак |  | Да | 2009 | Металлопрофиль (металлочерепица) |  | 1160 | Да | 2009 | Наружный организованный |  | Оцинкованная сталь с полимерным покрытием (для крыш из металлопрофиля (металлочерепицы)) |  |  | Да | 2009 | 12 | 180 | Да | 2009 | Нет | [25 empty] | 114 | 1 | 1 | 25 | 3150 | Закрытая | Аллюминий | Нет |  | 225 | Нет |  | Да |  | Скрытая | Алюминий. | Нет |  | Установлен(ы) | 1 |  |  | Да | 2012 | Нет |  | Имеется |  |  | Центральное | 1 | Смешанный | полипропилен, сталь | 315 | Нет |  | 94 | Сталь |  | Нет |  | Необходима установка | [5 empty] | Да | 5 | Чугун |  | 363 | Нет |  | Центральное (сетевой природный газ) | 1 | 225 | Нет |  | Да | Внешняя котельная |  |  |  | 0.2 | 1 | Закрытая | Вертикальная | Смешанный | полипропилен, сталь | 1260.4 | Нет |  | 548 | Сталь |  | Нет |  | Да | 1 | Да | 2012 | Нет |  |  |  | Установлен(ы) | 1 |  |  | Да | 2012 | Да | 1 | Имеется | Да | 2012 | Да | Внешняя котельная |  |  |  | 0.28 | 1 | Смешанный | полипропилен, сталь | 640 | Нет |  | 143 | Сталь |  | Нет |  | Установлен(ы) | 1 |  |  | Да | 2012 | Да | 1 | Имеется | Да | 2012
354340, - городкурорт Сочи, г Сочи, Садовая ул. 20 | - городкурорт Сочи | 746654876 | г Сочи, Садовая ул. 20 | Да | 929 | Да | 929 | 23:49:0402028:27 | 929 |  |  | Нет |  | Типовой | Группа I | 1976 |  |  | 75 | Да | 15 | 09.04.1992 | Нет |  |  |  | 959 | 15.6 | 15.6 | 220 | 5 | 5 | 5 | 4515.9 | 75 | 3556.5 | 75 | 3556.5 | 75 | Да | 75 | 3556.5 | 75 | Нет |  |  |  | Нет |  |  |  | Нет |  |  |  | Нет |  |  |  | Нет |  |  |  | Нет |  |  |  | Нет |  |  |  | Нет |  |  |  | 16 | 1076.4 | 28.12.1992 |  |  | УО | ООО ""УК""Гарант"" | Решение общего собрания собственников помещений в МКД | 1 | 27.04.2017 | Нет |  |  | Нет |  |  | Ленточный |  | Бетон | 324 | м3 |  |  |  | Нет |  | Да | 931 | Уплотненный грунт |  | Бетонные (железобетонные) блоки |  | 2.2 | 883.3 | Плоское | Железобетон |  | 930 | Да | 2012 | 0.16 | Железо-бетонные панели |  | Окраска - по штукатурке (по бетону) - смешанная |  | 1775 | Да | 2013 | Да | 872 | Отвердевающая мастика |  | Да | 2013 | Да | 142 | Монтажная пена |  | Да | 2013 | Да | 25 | 28.5 | Металлопластик |  | Да | 2012 | 5 | 15 | Металл без утеплителя |  | Да | 2012 | Армированный бетон |  | 183.75 | 0.8 | Да | 2012 | Скатная |  | Дерево |  | Да | 2013 | Керамзит или шлак |  | Да | 2013 | Металлопрофиль (металлочерепица) |  | 1260 | Да | 2013 | Наружный организованный |  | Оцинкованная сталь с полимерным покрытием (для крыш из металлопрофиля (металлочерепицы)) |  | 183.3 | Да | 2013 | 12 | 183.3 | Да | 2013 | Нет | [25 empty] | 130 | 1 | 1 | 225 | 3150 | Закрытая | Аллюминий | Нет |  | 150 | Нет |  | Да | 25 | Скрытая | Алюминий. | Нет |  | Установлен(ы) | 1 | 1 |  | Нет |  | Нет |  | Имеется |  |  | Центральное | 1 | Смешанный | Металл, полипропилен | 350 | Нет |  | 113 | Сталь |  | Нет |  | Установлен(ы) | 1 |  |  | Нет |  | Да | 6 | Смешанный | Чугун, пластик | 362 | Нет |  | Центральное (сетевой природный газ) | 1 | 225 | Нет |  | Да | Центральное (сетевой природный газ) |  |  |  | 0.23 | 1 | Закрытая | Вертикальная | Черная сталь |  | 1249 | Нет |  | 350 | Сталь |  | Нет |  | Да | 1 | Нет |  | Нет |  |  |  | Установлен(ы) | 1 | 1 |  | Нет |  | Да | 1 |  | Нет |  | Да | Центральное |  |  |  | 0.32 | 1 | Смешанный | полипропилен, сталь | 625 | Нет |  | 142 | Сталь |  | Нет |  | Установлен(ы) | 1 | 1 |  | Нет |  | Да | 1 |  | Нет
354340, - городкурорт Сочи, г Сочи, Садовая ул. 62 | - городкурорт Сочи | 99995371 | г Сочи, Садовая ул. 62 | Да | 1115 | Да |  | 23:49:0402029:43 | 1115 |  |  | Нет |  | Типовой | Группа I | 1970 |  |  |  | Да | 32 | 01.01.1999 | Нет |  |  |  | 1313 | 13.5 | 13.5 | 210 | 5 | 5 | 6 | 7046 | 90 | 4174.11 | 90 | 4147.11 | 102 | Да | 82 | 3807.3 | 92 | Да | 8 | 438.3 | 1 | Нет |  |  |  | Нет |  |  |  | Нет |  |  |  | Нет |  |  |  | Нет |  |  |  | Нет |  |  |  | Нет |  |  |  | 32 | 2432.9 | 12.10.1993 |  | счет регионального оператора (по решению общего собрания) | УО | ООО "УК Доверие" | Решение общего собрания собственников помещений в МКД | б/н | 29.04.2017 | Нет | [5 empty] | Ленточный |  | Железобетон | 300 | кв.м |  |  |  | Нет |  | Да | 902.3 | Гравий (щебень) |  | Бетонные (железобетонные) блоки |  | 2 | 990 | Плоское | Железобетон |  | 1111 | Нет |  | 0.16 | Железо-бетонные панели |  | Окраска - по штукатурке (по бетону) - смешанная |  | 2700 | Да | 2009 | Да | 2376 | Неотвердевающая мастика |  | Да | 2009 | Да | 168 | Монтажная пена |  | Да | 2009 | Да | 30 | 34.2 | Металлопластик |  | Да | 2013 | 6 | 20 | Металлопластик |  | Да | 2009 | Армированный бетон |  | 210 | 0.8 | Да | 2009 | Скатная |  | Дерево |  | Да | 2009 | Керамзит или шлак |  | Да | 2009 | Металлопрофиль (металлочерепица) |  | 1512 | Да | 2009 | Наружный организованный |  | Оцинкованная сталь с полимерным покрытием (для крыш из металлопрофиля (металлочерепицы)) |  |  | Да | 2009 | 14 | 220 | Да | 2009 | Нет | [25 empty] | 130 | 1 | 1 | 30 | 3780 | Закрытая | Аллюминий | Нет |  | 270 | Нет |  | Да |  | Скрытая | Алюминий. | Нет |  | Установлен(ы) | 1 |  |  | Да | 2012 | Нет |  | Имеется |  |  | Центральное | 1 | Смешанный | полипропилен, сталь | 375 | Нет |  | 112 | Сталь |  | Нет |  | Необходима установка |  |  | Имеется | Нет |  | Да | 6 | Чугун |  | 435 | Нет |  | Центральное (сетевой природный газ) | 1 | 270 | Нет |  | Да | Внешняя котельная |  |  |  | 0.24 | 1 | Закрытая | Вертикальная | Черная сталь |  | 1500 | Нет |  | 476 | Сталь |  | Нет |  | Да | 1 | Да | 2012 | Нет |  |  |  | Установлен(ы) | 1 |  |  | Да | 2012 | Да | 1 | Имеется | Да | 2012 | Да | Внешняя котельная |  |  |  | 0.33 | 1 | Смешанный | полипропилен, сталь | 750 | Нет |  | 162 | Сталь |  | Нет |  | Установлен(ы) | 1 |  |  | Да | 2012 | Да | 1 | Имеется | Да | 2012
354340, - городкурорт Сочи, г Сочи, Садовая ул. 62а | - городкурорт Сочи | 746673046 | г Сочи, Садовая ул. 62а | Да | 4036 | Нет |  |  | 4036 | 1920 |  | Нет |  | Типовой | Группа I | 1970 |  |  | 116 | Да | 17 | 20.10.1979 | Нет |  |  |  | 1111.5 | 13.8 | 13.8 | 210.6 | 5 | 5 | 6 | 5815.4 | 90 | 4284.8 | 90 | 4284.8 | 77 | Да | 74 | 3512.6 | 76 | Да | 16 | 772.2 | 1 | Нет |  |  |  | Нет |  |  |  | Нет |  |  |  | Нет |  |  |  | Нет |  |  |  | Нет |  |  |  | Нет |  |  |  | 32 | 1530.6 | 12.10.1993 |  |  | УО | ООО ""УК ""Доверие"" | Решение общего собрания собственников помещений в МКД | б/н | 05.02.2007 | Да | б/н | 10.10.2011 |  |  |  | Свайный |  | Железобетон | 320 | кв.м |  |  |  | Нет |  | Да | 902.3 | Гравий (щебень) |  | Бетонные (железобетонные) блоки |  | 2 | 990.2 | Плоское | Железобетон |  | 1111 | Нет |  | 0.16 | Железо-бетонный или стальной каркас с кирпичным (мелкоблочным) заполнением |  | Окраска - по штукатурке (по бетону) - полимерным составом |  | 2700 | Да | 2009 | Нет |  |  |  | Нет |  | Нет | [5 empty] | Да | 30 | 34.2 | Смешанный | металлопластик и дерево | Да | 2009 | 6 | 20 | Металл без утеплителя |  | Да | 2009 | Армированный бетон |  | 210.6 | 0.8 | Да | 2009 | Скатная | 1 | Дерево |  | Да | 2009 | Керамзит или шлак |  | Да | 2009 | Металлопрофиль (металлочерепица) |  | 1512 | Да | 2009 | Наружный организованный |  | Оцинкованная сталь с полимерным покрытием (для крыш из металлопрофиля (металлочерепицы)) |  |  | Да | 2009 | 14 | 220 | Да | 2009 | Нет | [25 empty] | 130 | 1 | 1 | 30 | 3780 | Закрытая | Аллюминий | Нет |  | 270 | Нет |  | Да |  | Скрытая | Алюминий. | Нет |  | Установлен(ы) | 1 |  |  | Да | 2012 | Нет |  | Имеется |  |  | Центральное | 1 | Смешанный | полипропилен, сталь | 375 | Да | 2018 | 112 | Сталь |  | Да | 2018 | Необходима установка | [5 empty] | Да | 6 | Чугун |  | 435 | Да | 2018 | Центральное (сетевой природный газ) | 1 | 270 | Нет |  | Да | Внешняя котельная |  | Газ |  | 0.24 | 1 | Закрытая | Вертикальная | Черная сталь |  | 1500 | Нет |  | 476 | Сталь |  | Нет |  | Да | 1 | Да | 2012 | Нет |  |  |  | Установлен(ы) | 1 |  |  | Да | 2012 | Да | 1 | Имеется | Да | 2012 | Да | Внешняя котельная |  |  |  | 0.33 | 1 | Смешанный | полипропилен, сталь | 750 | Да | 2018 | 162 | Сталь |  | Да | 2018 | Установлен(ы) | 1 |  |  | Да | 2012 | Да | 1 | Имеется | Да | 2012
354340, - городкурорт Сочи, г Сочи, Садовая ул. 64 | - городкурорт Сочи | 746668983 | г Сочи, Садовая ул. 64 | Да | 1137 | Да | 1137 | 23:49:0402029:42 | 1137 |  |  | Нет |  | Типовой | Группа I | 1967 |  |  | 90 | Да | 33 | 09.04.1992 | Нет |  |  |  | 1163.7 | 15.6 | 15.6 | 210 | 5 | 5 | 6 | 5549.3 | 90 | 4216.9 | 90 | 4216.9 | 90 | Да | 90 | 4216.9 | 99 | Нет |  |  |  | Нет |  |  |  | Нет |  |  |  | Нет |  |  |  | Нет |  |  |  | Нет |  |  |  | Нет |  |  |  | Нет |  |  |  | 32 | 1332.4 | 28.12.1992 |  | счет регионального оператора (по решению ОМС) | УО | ООО "" УК""Гарант"" | Решение общего собрания собственников помещений в МКД | б/н | 01.05.2008 | Да | 1 | 28.04.2017 |  |  |  | Ленточный |  | Бетон | 388.8 | м3 |  |  |  | Нет |  | Да | 961.5 | Уплотненный грунт |  | Бетонные (железобетонные) блоки |  | 2.2 | 1060 | Плоское | Железобетон |  | 1116 | Нет |  | 0.16 | Иной | Железо-бетонные панели | Окраска - по штукатурке (по бетону) - смешанная |  | 2130 | Да | 2009 | Да | 1040 | Отвердевающая мастика |  | Да | 2009 | Да | 168 | Монтажная пена |  | Да | 2009 | Да | 30 | 34.2 | Металлопластик |  | Да | 2009 | 6 | 22 | Металл без утеплителя |  | Да | 2009 | Армированный бетон |  | 220.5 | 0.8 | Да | 2009 | Скатная | 2 | Дерево |  | Да | 2009 | Керамзит или шлак |  | Да | 2009 | Металлопрофиль (металлочерепица) |  | 1512 | Да | 2009 | Наружный организованный |  | Оцинкованная сталь с полимерным покрытием (для крыш из металлопрофиля (металлочерепицы)) |  | 220 | Да | 2009 | 14 | 2220 | Да | 2009 | Нет | [25 empty] | 130 | 1 | 1 | 30 | 3780 | Закрытая | Аллюминий | Нет |  | 180 | Нет |  | Да | 30 | Скрытая | Алюминий. | Нет |  | Установлен(ы) | 1 | 1 |  | Нет |  | Нет |  | Имеется |  |  | Центральное | 1 | Смешанный | полипропилен, сталь | 420 | Нет |  | 135 | Сталь |  | Нет |  | Установлен(ы) | 1 |  |  | Нет |  | Да | 6 | Смешанный | Чугун, пластик | 434.3 | Нет |  | Центральное (сетевой природный газ) | 1 | 270 | Нет |  | Да | Центральное (сетевой природный газ) |  |  |  | 0.23 | 1 | Закрытая | Вертикальная | Черная сталь |  | 1499.2 | Нет |  | 420 | Сталь |  | Нет |  | Да | 1 | Нет |  | Нет |  |  |  | Установлен(ы) | 1 | 1 |  | Нет |  | Да | 1 |  |  |  | Да | Центральное |  |  |  | 0.32 | 1 | Смешанный | полипропилен, сталь | 749.6 | Нет |  | 170 | Сталь |  | Нет |  | Установлен(ы) | 1 | 1 |  | Нет |  | Да | 1
354340, - городкурорт Сочи, г Сочи, Садовая ул. 66 | - городкурорт Сочи | 746673547 | г Сочи, Садовая ул. 66 | Да | 5299 | Да | 5047 | 23:49:0402029:55 | 5047 | 1924 |  | Нет |  | Типовой | Группа I | 1967 |  |  |  | Да | 24 | 09.04.1982 | Нет |  |  |  | 6691 | 13.5 | 13.5 | 220.5 | 5 | 5 | 6 | 6691 | 90 | 4206.1 | 90 | 4206.1 | 85 | Да | 83 | 3915.8 | 84 | Да | 7 | 290.3 | 1 | Нет |  |  |  | Нет |  |  |  | Нет |  |  |  | Нет |  |  |  | Нет |  |  |  | Нет |  |  |  | Нет |  |  |  | 32 | 2485 | 28.12.1992 |  |  | УО | ООО ""УК ""Доверие"" | Решение общего собрания собственников помещений в МКД | 1 | 07.04.2006 | Да | б/н | 05.09.2011 |  |  |  | Ленточный |  | Бетон | 320 | кв.м |  |  |  | Нет |  | Да | 961.5 | Уплотненный грунт |  | Бетонные (железобетонные) блоки |  | 2.2 | 904.2 | Плоское | Железобетон |  | 1116 | Нет |  | 0.16 | Железо-бетонные панели |  | Окраска - по штукатурке (по бетону) - полимерным составом |  | 2130 | Да | 2009 | Нет | [5 empty] | Да | 2376 | Монтажная пена |  | Да | 2009 | Да | 30 | 34.2 | Смешанный | металлопластик и дерево | Да | 2009 | 6 | 22 | Металл без утеплителя |  | Да | 2009 | Армированный бетон |  | 220.5 | 0.8 | Да | 2009 | Скатная |  | Дерево |  | Да | 2009 | Керамзит или шлак |  | Да | 2009 | Металлопрофиль (металлочерепица) |  | 1512 | Да | 2009 | Наружный организованный |  | Оцинкованная сталь с полимерным покрытием (для крыш из металлопрофиля (металлочерепицы)) |  |  | Да | 2009 | 14 | 220 | Да | 2009 | Нет | [25 empty] | 135 | 1 | 1 | 30 | 3780 | Закрытая | Аллюминий | Да | 2017 | 270 | Да | 2017 | [6 empty] | Установлен(ы) | 1 |  |  | Да | 2012 | Нет |  | Имеется |  |  | Центральное | 1 | Смешанный | полипропилен, сталь | 374.8 | Нет |  | 112 | Сталь |  | Нет |  | Необходима установка | [5 empty] | Да | 6 | Чугун |  | 434.3 | Нет |  | Центральное (сетевой природный газ) | 1 | 270 | Нет |  | Да | Внешняя котельная |  |  |  | 0.23 | 1 | Закрытая | Вертикальная | Черная сталь |  | 1499.2 | Нет |  | 656 | Сталь |  | Нет |  | Да | 1 | Да | 2012 | Нет |  |  |  | Установлен(ы) | 1 |  |  | Да | 2012 | Да | 1 | Имеется | Да | 2012 | Да | Внешняя котельная |  |  |  | 0.32 | 1 | Смешанный | полипропилен, сталь | 749.6 | Нет |  | 170 | Сталь |  | Нет |  | Установлен(ы) | 1 |  |  | Да | 2012 | Да | 1 | Имеется | Да | 2012
354340, - городкурорт Сочи, г Сочи, Садовая ул. 68 | - городкурорт Сочи | 746674749 | г Сочи, Садовая ул. 68 | Да | 4486 | Да | 3647 | 23:49:0402029:44 | 3647 | 1928 |  | Нет |  | Типовой | Группа I | 1967 |  |  |  | Нет |  |  | Нет |  |  |  | 1162 | 14.5 | 14.5 | 209.7 | 5 | 5 | 6 | 6710.8 | 90 | 4225.4 | 90 | 4225.4 | 86 | Да | 85 | 3959.8 | 85 | Да | 5 | 265.6 | 1 | Нет |  |  |  | Нет |  |  |  | Нет |  |  |  | Нет |  |  |  | Нет |  |  |  | Нет |  |  |  | Нет |  |  |  | 32 | 2485.4 | 14.10.1993 |  |  | УО | ООО ""УК ""Доверие"" | Решение общего собрания собственников помещений в МКД | 1 | 12.12.2006 | Да | б/н | 05.09.2011 |  |  |  | Ленточный |  | Бетон | 320 | кв.м |  |  |  | Нет |  | Да | 957.2 | Уплотненный грунт |  | Бетонные (железобетонные) блоки |  | 2.1 | 863.1 | Плоское | Железобетон |  | 1130 | Нет |  | 0.16 | Иной | Железо-бетонные панели | Окраска - по штукатурке (по бетону) - полимерным составом |  | 2130 | Да | 2009 | Да | 92.85 | Неотвердевающая мастика |  | Нет |  | Да | 320 | Монтажная пена |  | Нет |  | Да | 30 | 34.2 | Смешанный | металлопластик и дерево | Да | 2009 | 36 | 24 | Смешанный | пластиковые остекленные, деревянные окрашеные | Да | 2009 | Армированный бетон |  | 210.3 | 0.8 | Да | 2009 | Скатная |  | Смешанный | сборные железобетонные настилы, дерево | Да | 2009 | Керамзит или шлак |  | Да | 2009 | Металлопрофиль (металлочерепица) |  | 1512 | Да | 2009 | Наружный организованный |  | Оцинкованная сталь с полимерным покрытием (для крыш из металлопрофиля (металлочерепицы)) |  |  | Да | 2009 | 14 | 220 | Да | 2009 | Нет | [25 empty] | 135 | 1 | 1 | 30 | 3780 | Закрытая | Аллюминий | Нет |  | 270 | Нет |  | Да |  | Скрытая | Алюминий. | Нет |  | Установлен(ы) | 1 |  |  | Да | 2012 | Нет |  | Имеется |  |  | Центральное | 1 | Смешанный | полипропилен, сталь | 374.8 | Да | 2018 | 108 | Сталь |  | Да | 2018 | Необходима установка | [5 empty] | Да | 6 | Чугун |  | 434.8 | Да | 2018 | Центральное (сетевой природный газ) | 1 | 270 | Нет |  | Да | Внешняя котельная |  |  |  | 0.24 | 1 | Закрытая | Вертикальная | Черная сталь |  | 1500 | Нет |  | 656 | Сталь |  | Нет |  | Да | 1 | Да | 2012 | Нет |  |  |  | Установлен(ы) | 1 |  |  | Да | 2012 | Да | 1 | Имеется | Да | 2012 | Да | Внешняя котельная |  |  |  | 0.33 | 1 | Смешанный | полипропилен, сталь | 750 | Да | 2018 | 170 | Сталь |  | Да | 2018 | Установлен(ы) | 1 |  |  | Да | 2012 | Да | 1 | Имеется | Да | 2012
354340, - городкурорт Сочи, г Сочи, Садовая ул. 75 | - городкурорт Сочи | 746676953 | г Сочи, Садовая ул. 75 | Да | 2982 | Да | 2504 | 23:49:0402029:330 | 2504 |  |  | Нет | 1-335АС-16В | Типовой | Группа I | 1973 |  |  | 131 | Да | 3 | 05.01.1973 | Нет |  |  |  | 808.8 | 13.5 | 13.5 | 145 | 5 | 5 | 4 | 4158.2 | 59 | 2596.3 | 57 | 2465.2 | 56 | Да | 54 | 2336.9 | 55 | Да | 3 | 128.3 | 1 | Нет |  |  |  | Нет |  |  |  | Да | 2 | 131.1 | 2 | Да | 1 | 15.7 | 1 | Да | 1 | 115.4 | 1 | Нет |  |  |  | Нет |  |  |  | 22 | 1561.9 | 30.09.1992 |  | специальный счет, владельцем которого является УО | УО | ООО ""УК ""Доверие"" | Решение общего собрания собственников помещений в МКД | 1 | 21.04.2006 | Да | б/н | 29.10.2011 |  |  |  | Ленточный |  | Бетон | 250 | кв.м |  |  |  | Нет |  | Да | 536.3 | Уплотненный грунт |  | Бетонные (железобетонные) блоки |  | 2.3 | 612.3 | Плоское | Железобетон |  | 730.8 | Нет |  | 0.36 | Кирпич |  | Окраска - по штукатурке (по бетону) - полимерным составом |  | 1772 | Да | 2009 | Нет | [11 empty] | Да | 16 | 20 | Металлопластик |  | Да | 2009 | 18 | 22 | Металлопластик |  | Да | 2009 | Армированный бетон |  | 145 | 0.8 | Да | 2009 | Скатная | 2 | Дерево |  | Да | 2009 | Керамзит или шлак |  | Да | 2009 | Металлопрофиль (металлочерепица) |  | 925 | Да | 2009 | Наружный организованный |  | Оцинкованная сталь с полимерным покрытием (для крыш из металлопрофиля (металлочерепицы)) |  | 150 | Да | 2009 | 10 | 150 | Да | 2009 | Нет | [25 empty] | 90 | 1 | 1 | 20 | 2520 | Закрытая | Аллюминий | Нет |  | 180 | Нет |  | Да | 50 | Скрытая | Алюминий. | Нет |  | Установлен(ы) | 1 |  |  | Да | 2012 | Нет |  | Имеется |  |  | Центральное | 1 | Смешанный | полипропилен, сталь | 252 | Нет |  | 76 | Сталь |  | Нет |  | Установлен(ы) | 1 |  | Имеется |  |  | Да | 4 | Чугун |  | 288 | Нет |  | Центральное (сетевой природный газ) | 1 | 225 | Нет |  | Да | Центральное (сетевой природный газ) |  |  |  | 0.15 | 1 | Закрытая | Горизонтальная | Смешанный | полипропилен, сталь | 1260.4 | Нет |  | 548 | Сталь |  | Нет |  | Да | 1 | Да | 2012 | Нет |  |  |  | Установлен(ы) | 1 |  |  | Да | 2012 | Да | 1 | Имеется | Да | 2012 | Да | Центральное |  |  |  | 0.28 | 1 | Смешанный | полипропилен, сталь | 640 | Нет |  | 143 | Сталь |  | Нет |  | Установлен(ы) | 1 |  | Имеется | Да | 2012 | Да | 1 | Имеется | Да | 2012
354037, - городкурорт Сочи, г Сочи, Самшитовая ул. 33 | - городкурорт Сочи | 746705826 | г Сочи, Самшитовая ул. 33 | Нет |  | Нет | [5 empty] | Нет |  |  |  | 1956 |  |  | 25 | Да | 39 | 18.05.2001 | Нет |  |  |  | 378 | 6 | 6 | 86 | 3 | 3 | 2 | 520.7 | 9 | 480.7 | 9 | 480.7 |  | Да | 9 | 480.7 | 100 | Нет |  |  |  | Нет |  |  |  | Нет |  |  |  | Нет |  |  |  | Нет |  |  |  | Нет |  |  |  | Нет |  |  |  | Нет |  |  |  | 2 | 40 |  |  | счет регионального оператора (по решению ОМС) | Не выбран не один из представленных |  |  |  |  | Нет | [5 empty] | Ленточный |  | Бутовый камень | 120 | кв.м |  |  |  | Нет |  | Нет | [13 empty] | 0.4 | Мелкоблочные |  | Окраска - по штукатурке (по бетону) - известковым составом |  | 360 | Нет |  | Нет | [5 empty] | Нет | [5 empty] | Да | 2 | 4 | Дерево - хвойных пород |  | Нет |  | 2 | 5 | Дерево |  | Нет |  | Армированный бетон |  | 70 | 1 | Нет |  | Скатная | 2 | Дерево |  | Нет |  | Керамзит или шлак |  | Нет |  | Асбестоцементные листы и волнистый шифер |  | 450 | Нет |  | Наружный неорганизованный | [10 empty] | Нет | [25 empty] | 20 | 1 | 1 | 4 | 200 | Закрытая | Аллюминий | Нет |  | 75 | Нет | [7 empty] | Требуется установка | [5 empty] | Нет |  | Имеется |  |  | Центральное | 1 | Черная сталь |  | 75 |  |  | 10 | Сталь | [9 empty] | Да | 2 | Чугун |  | 89 |  |  | Центральное | 1 | 50 |  |  | Да | Центральное (сетевой природный газ) |  |  |  | 0.1 | 1 | Открытая | Горизонтальная | Черная сталь |  | 255 |  |  | 35 | Сталь
354008, - городкурорт Сочи, г Сочи, Санаторная ул. 21 | - городкурорт Сочи | 746706308 | г Сочи, Санаторная ул. 21 | Да | 3122 | Нет |  |  | 3122 |  |  | Нет |  | Типовой | Группа III | 1982 |  |  | 233 | Нет |  |  | Нет |  |  |  | 896 | 15 | 15 | 120 | 5 | 5 | 6 | 4460.78 | 90 | 4280.78 | 90 | 4280.78 | 90 | Да | 79 | 3713.08 | 79 | Да | 11 | 567.7 | 11 | Нет |  |  |  | Нет |  |  |  | Нет |  |  |  | Нет |  |  |  | Нет |  |  |  | Нет |  |  |  | Нет |  |  |  | 6 | 180 | 07.12.2000 |  | счет регионального оператора (по решению ОМС) | Непосредственное управление | ООО ""УК ""РЭО-10"" | Решение общего собрания собственников помещений в МКД | 5 | 17.10.2013 | Нет |  |  | Нет |  |  | Ленточный |  | Бетон | 175 | м3 |  |  |  | Нет |  | Да | 820 | Бетон |  | Бетонные (железобетонные) блоки |  | 1.7 | 820 | Плоское | Железобетон |  | 820 | Нет |  | 0.4 | Железо-бетонные панели |  | Окраска - по штукатурке (по бетону) - известковым составом |  | 1600 | Нет |  | Нет | [5 empty] | Нет | [5 empty] | Да | 270 | 540 | Дерево - хвойных пород |  | Нет |  | 6 | 12 | Металл без утеплителя |  | Нет |  | Армированный бетон |  | 120 | 1 | Нет |  | Скатная | 2 | Металл |  | Нет |  | Керамзит или шлак |  | Нет |  | Асбестоцементные листы и волнистый шифер. |  | 1600 | Нет |  | Наружный организованный |  | Оцинкованная сталь |  |  | Нет |  | 10 | 150 | Нет |  | Нет | [25 empty] | 58 | 1 | 1 | 1 | 1100 | Закрытая | Аллюминий | Нет |  | 550 | Нет |  | Да |  | Открытая | Алюминий. | Нет |  | Требуется установка | [5 empty] | Нет |  | Имеется |  |  | Центральное | 1 | Черная сталь |  | 704 | Нет |  | 30 | Чугун |  | Нет |  | Необходима установка | [5 empty] | Да | 1 | Чугун |  | 582 | Нет |  | Центральное (сетевой природный газ) | 1 | 437 | Нет |  | Да | Внешняя котельная |  |  |  | 23 | 1 | Закрытая | Горизонтальная | Черная сталь |  | 1263 | Нет |  | 60 | Латунь |  | Нет |  | Нет |  |  |  | Нет |  |  |  | Требуется установка | [5 empty] | Нет |  | Имеется |  |  | Да | Внешняя котельная |  |  |  | 5 | 1 | Черная сталь |  | 704 | Нет |  | 30 | Чугун |  | Нет |  | Требуется установка | [5 empty] | Нет
354008, - городкурорт Сочи, г Сочи, Санаторная ул. 23 | - городкурорт Сочи | 78918424 | г Сочи, Санаторная ул. 23 | Да | 6822.6 | Да | 6822.6 | 23:49:0202003:228 | 6822.6 |  |  | Нет |  | Типовой | Группа III | 1978 |  |  | 202 | Нет |  |  | Нет |  |  |  | 1082.8 | 15 | 15 | 214 | 5 | 5 | 6 | 4671.6 | 98 | 4249.7 | 70 | 4249.7 | [9 empty] | Нет |  |  |  | Нет |  |  |  | Нет |  |  |  | Нет |  |  |  | Нет |  |  |  | Нет |  |  |  | Нет |  |  |  | 6 | 421.9 | 08.12.1993 |  | счет регионального оператора (по решению ОМС) | Непосредственное управление | ООО ""УК ""РЭО-10"" | Решение общего собрания собственников помещений в МКД | 1 | 14.08.2013 | Да | 1 | 07.08.2013 | Да | 1 | 09.10.2013 | Ленточный |  | Бетон | 300 | м3 |  |  |  | Нет |  | Да | 850 | Бетон |  | Бетонные (железобетонные) блоки |  | 1.7 | 850 | Плоское | Железобетон |  | 850 | Нет |  | 0.4 | Железо-бетонные панели |  | Окраска - по штукатурке (по бетону) - известковым составом |  | 1740 | Нет |  | Нет | [5 empty] | Нет | [5 empty] | Да | 294 | 560 | Металлопластик |  | Нет |  | 6 | 12 | Металл без утеплителя |  | Нет |  | Армированный бетон |  | 120 | 1 | Нет |  | Скатная | 2 | Металл |  | Нет |  | Керамзит или шлак |  | Нет |  | Асбестоцементные листы и волнистый шифер. |  | 1600 | Нет |  | Наружный организованный |  | Оцинкованная сталь |  |  | Нет |  | 12 | 180 | Нет |  | Нет | [25 empty] | 33 | 1 | 1 | 1 | 1100 | Закрытая | Аллюминий | Нет |  | 550 | Нет |  | Да |  | Открытая | Алюминий. | Нет |  | Требуется установка | [5 empty] | Нет |  | Имеется |  |  | Центральное | 1 | Черная сталь |  | 704 | Нет |  | 30 | Чугун |  | Нет |  | Необходима установка | [5 empty] | Да | 1 | Чугун |  | 582 | Нет |  | Центральное (сетевой природный газ) | 1 | 437 | Нет |  | Да | Внешняя котельная |  |  |  | 23 | 1 | Закрытая | Горизонтальная | Черная сталь |  | 1263 | Нет |  | 60 | Чугун |  | Нет |  | Нет |  |  |  | Нет |  |  |  | Требуется установка | [5 empty] | Нет |  | Имеется |  |  | Да | Внешняя котельная |  |  |  | 5 | 1 | Черная сталь |  | 704 | Нет |  | 30 | Чугун |  | Нет |  | Требуется установка | [5 empty] | Нет
354008, - городкурорт Сочи, г Сочи, Санаторная ул. 23А | - городкурорт Сочи | 99998843 | г Сочи, Санаторная ул. 23А | Да | 6021 | Да | 6021 | 23:49:0202003:2201 | 6021 |  |  | Нет |  | Типовой | Группа I | 1975 |  | A | 190 | [7 empty] | 1256 | 15 | 15.5 | 236 | 5 | 5 | 6 | 6926.2 | 90 | 4295.96 | 90 | 4295.96 | [37 empty] | 6 | 2630.2 |  |  | счет регионального оператора (по решению ОМС) | УО | ООО УК РЭО-7 | [9 empty] | Ленточный |  | Бетон | 380 | кв.м | [5 empty] | Да | 436 | Бетон | уплотненный грунт | Иной | Железо-бетонные плиты | 2.2 | 960 | Плоское | Железобетон |  | 1256 |  |  | 0.35 | Железо-бетонные панели |  | Окраска - по штукатурке (по бетону) - полимерным составом |  | 2660 | Да | 2010 | Да | 2800 | Неотвердевающая мастика |  | Да | 2010 | [6 empty] | Да | 30 | 100 | Металлопластик |  | Да | 2010 | 6 | 19 | Металл без утеплителя |  | Да | 2010 | Армированный бетон |  | 236 | 1 | Да | 2010 | Скатная |  | Сборные железобетонные элементы |  | Да | 2010 | Керамзит или шлак |  |  |  | Иной | профнастил | 1700 | Да | 2010 | Наружный организованный |  | Оцинкованная сталь |  | 236 | Да | 2010 | 18 | 288 | Да | 2010 | Нет | [25 empty] | 380 | 1 | 1 | 30 | 672 | Закрытая | Аллюминий |  |  | 315 | [8 empty] | Установлен(ы) | 1 | 1 |  | Да | 2014 | Нет |  | Имеется |  |  | Центральное | 1 | Смешанный | металл.пластик, сталь | 350 |  |  | 110 | Черная сталь | Бронза,сталь | [8 empty] | Да | 6 | Чугун |  | 320 |  |  | Центральное (сетевой природный газ) | 1 | 340 |  |  | Да | Внешняя котельная |  |  |  | 0.15 | 1 | Закрытая | Вертикальная | Смешанный | Металлопластик, сталь | 1580 |  |  | 120 | Смешанный | Бронза,сталь |  |  | Да | 1 |  |  | Нет |  |  |  | Установлен(ы) | 1 | 1 |  | Да | 2017 | Нет |  |  |  |  | Да | Внешняя котельная |  |  |  | 0.05 | 1 | Черная сталь | Металлопластик | 720 |  |  | 120 | Черная сталь | Бронза,сталь | [8 empty] | Да
354008, - городкурорт Сочи, г Сочи, Санаторная ул. 45 | - городкурорт Сочи | 747029691 | г Сочи, Санаторная ул. 45 | Да | 1876 | Да | 2401 | 23:49:0202003:63 | 1876 |  |  | Нет |  | Типовой | Группа I | 2003 |  |  | 50 | Нет |  |  | Нет |  |  |  | 641 | 18.7 | 18.7 | 65 | 9 | 9 | 2 | 3834.2 | 32 | 3513.5 | 32 | 3513.5 | 32 | Да | 32 | 3513.5 | 32 | Нет |  |  |  | Нет |  |  |  | Нет |  |  |  | Нет |  |  |  | Нет |  |  |  | Нет |  |  |  | Нет |  |  |  | Нет |  |  |  | 2 | 320.7 | 27.11.2004 |  | специальный счет, владельцем которого является ТСЖ | ТСЖ | Парус | Решение общего собрания собственников помещений в МКД | 1 | 01.01.2004 | Нет | [5 empty] | Ленточный |  | Бетон | 1 | м3 |  |  |  | Нет |  | Да | 381.5 | Бетон |  | Бетонные (железобетонные) блоки |  | 2.5 | 700 | Плоское | Бетонное заполнение по металлическим балкам. |  | 380 | Нет |  | 0.4 | Железо-бетонные панели |  | Окраска - по штукатурке (по бетону) - полимерным составом |  | 566 | Да | 2014 | Нет | [5 empty] | Нет | [5 empty] | Да | 12 | 30 | Металлопластик |  | Нет |  | 2 | 4 | Металл без утеплителя |  | Нет |  | Армированный бетон |  | 70 | 1 | Нет |  | Скатная | 2 | Металл |  | Нет |  | Керамзит или шлак |  | Нет |  | Металлопрофиль (металлочерепица) |  | 381.5 | Да | 2014 | Наружный организованный |  | Черная окрашенная сталь |  |  | Нет |  | 4 | 74 | Нет |  | Да | 2 | Да | 2 | 350 | 1.8 | 9 | 2004 | Нет |  |  | Нет |  | 2029 | Нет | [11 empty] | 33 | 1 | 1 | 1 | 1100 | Закрытая | Медь | Нет |  | 550 | Нет |  | Да | 50 | Открытая | Медь | Нет |  | Установлен(ы) | 1 |  |  | Да | 2000 | Нет |  | Имеется |  |  | Центральное | 1 | Металлополимер |  | 450 | Да | 2011 | 3 | Пластик |  | Нет |  | Установлен(ы) | 1 |  |  | Да | 2001 | Да | 1 | Чугун |  | 450 | Нет |  | Центральное (сетевой природный газ) | 1 | 500 | Нет |  | Да | Внешняя котельная |  |  |  | 0.2 | 1 | Открытая | Вертикальная | Черная сталь |  | 500 | Нет |  | 3 | Сталь |  | Нет |  | Да | 1 | Нет |  | Нет |  |  |  | Установлен(ы) | 1 |  |  | Да | 2007 | Нет |  | Имеется |  |  | Да | Внешняя котельная |  |  |  | 0.2 | 1 | Черная сталь |  | 500 | Нет |  | 3 | Сталь |  | Нет |  | Установлен(ы) | 1 |  |  | Да | 2007 | Нет
354008, - городкурорт Сочи, г Сочи, Санаторная ул. 49/9 | - городкурорт Сочи | 747039960 | г Сочи, Санаторная ул. 49/9 |  | 0 | Нет | [5 empty] | Нет |  | Типовой | Группа IV | 1963 |  |  |  | Нет |  |  | Нет |  |  |  | 444 | 11.6 | 12.4 | 96 | 4 | 4 | 2 | 1076 | 28 | 969.6 | 28 | 969.6 | 28 | Да | 28 | 969.6 | 28 | Нет |  |  |  | Нет |  |  |  | Нет |  |  |  | Нет |  |  |  | Нет |  |  |  | Нет |  |  |  | Нет |  |  |  | Нет |  |  |  | 2 | 106.4 |  |  | счет регионального оператора (по решению ОМС) |  |  | Решение общего собрания собственников помещений в МКД |  |  | Нет |  |  | Нет |  |  | Ленточный |  | Бетон | 162 | кв.м |  |  |  | Нет |  | Да | 355 | Бетон |  | Кирпич |  | 1 | 386 | Сборно-монолитные плиты | Железобетонные сборные и монолитные |  | 444 |  |  | 0.4 | Кирпич |  | Окраска - по штукатурке (по бетону) - известковым составом |  | 780 | Нет |  | Нет | [5 empty] | Нет | [5 empty] | Да | 8 | 24 | Отсутствует |  | Нет |  | 2 | 6 | Металл без утеплителя |  | Нет |  | Армированный бетон |  | 97 | 0.8 | Нет |  | Скатная | 2 | Дерево |  | Нет |  | Металл |  | Нет |  | Асбестоцементные листы и волнистый шифер |  | 530 | Нет |  | Наружный организованный |  | Оцинкованная сталь |  | 97 |  |  | 6 | 78 |  |  | Нет | [25 empty] | 75 | 1 | 1 | 8 | 160 | Закрытая | Аллюминий | Нет |  | 80 | Нет | [5 empty] | Нет |  | Установлен(ы) | 1 |  |  |  |  | Нет |  | Имеется |  |  | Центральное | 1 | Черная сталь |  | 170 |  |  | 12 | Латунь |  |  |  | Установлен(ы) | 1 |  |  |  |  | Да | 2 | Чугун |  | 160 |  |  | Центральное | 1 | 94 |  |  | Да | Центральное (сетевой природный газ) |  |  |  | 0.2 | 1 | Открытая | Горизонтальная | Черная сталь |  | 540 |  |  | 42 | Латунь |  |  |  | Да | 1 |  |  | Нет | [9 empty] | Нет |  |  |  |  | Да | Центральное |  |  |  | 0.2 | 1 | Черная сталь |  | 340 |  |  | 24 | Латунь |  |  |  | Установлен(ы) | 1
354008, - городкурорт Сочи, г Сочи, Санаторная ул. 49/8 | - городкурорт Сочи | 747038600 | г Сочи, Санаторная ул. 49/8 | Да | 6075 | Нет |  |  | 6075 |  |  | Нет |  | Типовой | Группа IV | 1968 |  |  | 135 | Нет |  |  | Нет |  |  |  | 704 | 15 | 15 | 70 | 5 | 6 | 4 | 5649.3 | 88 | 5376.5 | 88 | 3456.7 | 88 | Да | 88 | 3456.7 | 88 | Нет |  |  |  | Нет |  |  |  | Нет |  |  |  | Да | 0 | 1919.8 |  | Да | 0 | 1919.8 | 0 | Нет |  |  |  | Нет |  |  |  | Нет |  |  |  | 4 | 272.8 | 02.12.1999 |  | счет регионального оператора (по решению ОМС) | УО | ООО ""УК ""РЭО-10"" | Решение общего собрания собственников помещений в МКД | 3 | 10.10.2013 | Нет |  |  | Нет |  |  | Ленточный |  | Бетон | 1 | м3 |  |  |  | Нет |  | Нет | [13 empty] | 0.4 | Железо-бетонные панели |  | Окраска - по штукатурке (по бетону) - известковым составом |  | 400 | Да | 2010 | Нет | [5 empty] | Нет | [5 empty] | Да | 264 | 520 | Металлопластик |  | Нет |  | 4 | 9 | Металл без утеплителя |  | Нет |  | Армированный бетон |  | 70 | 1 | Да | 2010 | Скатная | 1 | Металл |  | Да | 2010 | Керамзит или шлак |  | Да | 2010 | Металлопрофиль (металлочерепица) |  | 888 | Да | 2010 | Наружный неорганизованный | [10 empty] | Нет | [25 empty] | 33 | 1 | 1 | 1 | 1100 | Закрытая | Аллюминий | Нет |  | 550 | Да | 1968 | Да |  | Открытая | Алюминий. | Нет |  | Установка не требуется |  |  | Имеется |  |  | Нет |  | Имеется |  |  | Центральное | 1 | Черная сталь |  | 150 | Нет |  | 15 | Сталь |  | Да | 1968 | Необходима установка | [5 empty] | Да | 1 | Чугун |  | 120 | Нет |  | Центральное (сетевой природный газ) | 1 | 150 | Нет |  | Да | Центральное (сетевой природный газ) |  | Газ |  | 2 | 1 | Закрытая | Вертикальная | Черная сталь |  | 120 | Нет |  | 15 | Латунь |  | Нет |  | Да | 1 | Да | 1968 | Нет |  |  |  | Требуется установка | [5 empty] | Нет |  | Имеется |  |  | Да | Внешняя котельная |  |  |  | 2 | 1 | Черная сталь |  | 120 | Нет |  | 20 | Сталь |  | Да | 1968 | Установка не требуется |  |  | Имеется |  |  | Нет
- городкурорт Сочи, г Сочи, Санаторная ул. 49/11 | - городкурорт Сочи | 747031823 | г Сочи, Санаторная ул. 49/11 | Да | 1676 | Нет |  |  | 1676 |  |  | Нет |  | Типовой | Группа V | 1925 |  |  | 54 | Да | 28 | 01.12.1988 | Да | 134-р | 05.05.2017 | п. 38 постановления Правительства РФ от 28.01.2006 № 47 | 133.5 | 6 | 6 | 80 | 2 | 2 | 1 | 993.6 | 24 | 445.4 | 24 | 445.4 | 24 | Да | 24 | 445.4 | 24 | Нет |  |  |  | Нет |  |  |  | Нет |  |  |  | Нет |  |  |  | Нет |  |  |  | Нет |  |  |  | Нет |  |  |  | Нет |  |  |  | 1 | 548.2 | 16.10.1996 |  | счет регионального оператора (по решению ОМС) | Непосредственное управление | ООО ""УК ""РЭО-10"" | Решение общего собрания собственников помещений в МКД | 4 | 11.09.2013 | Нет |  |  | Нет |  |  | Ленточный |  | Бетон | 100 | кв.м |  |  |  | Нет |  | Нет | [13 empty] | 0.3 | Кирпич |  | Окраска - по штукатурке (по бетону) - известковым составом |  | 400 | Нет |  | Нет | [5 empty] | Нет | [5 empty] | Да | 24 | 72 | Дерево - хвойных пород |  | Нет |  | 2 | 4 | Металл без утеплителя |  | Нет |  | Армированный бетон |  | 80 | 1 | Нет |  | Скатная | 2 | Металл |  | Нет |  | Керамзит или шлак |  | Нет |  | Асбестоцементные листы и волнистый шифер. |  | 400 | Нет |  | Наружный организованный |  | Оцинкованная сталь |  |  | Нет |  | 2 | 9.2 | Нет |  | Нет | [25 empty] | 33 | 1 | 1 | 1 | 12 | Закрытая | Аллюминий | Нет |  | 12 | Нет |  | Нет |  |  |  | Нет |  | Требуется установка | [5 empty] | Да |  | Имеется |  |  | Центральное | 1 | Черная сталь |  | 200 | Нет |  | 15 | Сталь |  | Нет |  | Необходима установка | [5 empty] | Да | 1 | Чугун |  | 180 | Нет |  | Центральное (сетевой природный газ) | 1 | 150 | Нет |  | Да | Внешняя котельная |  |  |  | 23 | 1 | Закрытая | Горизонтальная | Черная сталь |  | 400 | Нет |  | 30 | Чугун |  | Нет |  | Нет |  |  |  | Нет |  |  |  | Требуется установка | [5 empty] | Нет |  | Имеется |  |  | Да | Внешняя котельная |  |  |  | 5 | 1 | Черная сталь |  | 200 | Нет |  | 15 | Чугун |  | Нет |  | Требуется установка | [5 empty] | Нет
- городкурорт Сочи, г Сочи, Санаторная ул. 49/19А | - городкурорт Сочи | 100000844 | г Сочи, Санаторная ул. 49/19А | [12 empty] | 2019 |  |  | 150 | [7 empty] | 870 | 50 | 51 | 155 | 9 | 10 | 1 | 7415.6 | 133 | 7376.4 | 131 | 5282.5 | 131 | Да | 131 | 5282.5 | 131 | Нет | [11 empty] | Да | 2 | 2093.9 | 2 | Да | 2 | 2093.9 | 2 | [12 empty] | 0 | 39.2 |  |  |  | УК | [10 empty] | Монолитная плита по свайному основанию |  | Железобетон | 870 | кв.м | [5 empty] | Да | 850 | Бетон |  | Бетон |  | 2 | 850 | Сборно-монолитные плиты | Железобетонные сборные и монолитные |  | 850 |  |  | 0.3 | Железо-бетонный или стальной каркас с кирпичным (мелкоблочным) заполнением |  | Окраска - по штукатурке (по бетону) - полимерным составом |  | 3255 |  |  | Нет | [11 empty] | Да | 10 | 20 | Металлопластик |  |  |  | 5 | 12 | Металлопластик |  |  |  | Смешанный | Бетон,тротуарная плитка | 155 | 1 |  |  | Плоская | [9 empty] | Рулонные материалы (в 3-4 слоя) |  | 915 |  |  | Внутренний |  | Оцинкованная сталь |  |  |  |  | 6 | 180 |  |  | Да | 2 | Да | 1 | 450 |  | 10 | 2019 | [5 empty] | 2044 | Да | 1 | 1000 |  | 10 | 2019 | [5 empty] | 2044 | 380 | 1 | 1 | 1 | 800 | Закрытая | Медь |  |  | 400 |  |  | Да | 400 | Закрытая | Медь |  |  | Установлен(ы) | 1 | [9 empty] | Центральное | 1 | Металлополимер |  | 400 |  |  | 131 | Металлополимер |  |  |  | Установлен(ы) | 1 |  |  |  |  | Да | 1 | Пластик |  | 400 |  |  | Центральное | 1 | 400 |  |  | Да | Квартирные котлы |  | Газ | [34 empty] | Да | Квартирный двухконтурный котел |  | Газ
354008, - городкурорт Сочи, г Сочи, Санаторная ул. 49/10 | - городкурорт Сочи | 99996413 | г Сочи, Санаторная ул. 49/10 | Нет |  | Нет |  |  | 502 |  |  | Нет |  | Индивидуальный | Группа III | 1955 |  |  | 23 | Нет |  |  | Нет |  |  |  | 265.2 | 8 | 8 | 20 | 2 | 2 | 1 | 544.4 | 10 | 503.2 | 10 | 503.2 | 10 | Да | 10 | 503.2 | 10 | Нет |  |  |  | Нет |  |  |  | Нет |  |  |  | Нет |  |  |  | Нет |  |  |  | Нет |  |  |  | Нет |  |  |  | Нет |  |  |  | 1 | 41.2 | 01.01.2001 |  |  | Не выбран не один из представленных |  |  |  |  | Нет | [5 empty] | Ленточный |  | Бетон | 1 | м3 |  |  |  | Нет |  | Нет | [13 empty] | 0.4 | Железо-бетонные панели |  | Окраска - по штукатурке (по бетону) - смешанная |  | 100 | Нет |  | Нет | [5 empty] | Нет | [5 empty] | Нет | [6 empty] | 1 | 4 | Дерево |  | Нет |  | Бетон |  | 65.4 | 1 | Нет |  | Скатная | 2.3 | Дерево |  | Нет |  | Минеральная вата |  | Нет |  | Черная окрашенная сталь |  | 330 | Нет |  | Наружный неорганизованный | [10 empty] | Нет | [25 empty] | 50 | 1 | 1 | 1 | 120 | Закрытая | Аллюминий | Нет |  | 120 | Нет |  | Нет | [5 empty] | Требуется установка | [5 empty] | Нет |  | Имеется |  |  | Центральное | 1 | Черная сталь |  | 120 | Нет |  | 5 | Сталь |  | Нет |  | Необходима установка | [5 empty] | Да | 1 | Чугун |  | 200 | Нет |  | Центральное (сетевой природный газ) | 1 | 200 | Нет |  | Да | Центральное (сетевой природный газ) |  | Газ |  | 2 | 1 | Открытая | Вертикальная | Черная сталь |  | 200 | Нет |  | 5 | Сталь |  | Нет |  | Нет |  |  |  | Нет |  |  |  | Требуется установка | [5 empty] | Нет |  | Имеется |  |  | Да | Внешняя котельная |  |  |  | 2 | 1 | Черная сталь |  | 200 | Нет |  | 5 | Сталь |  | Нет |  | Требуется установка | [5 empty] | Нет
354008, - городкурорт Сочи, г Сочи, Санаторная ул. 49/19 | - городкурорт Сочи | 99997245 | г Сочи, Санаторная ул. 49/19 | Нет |  | Нет |  |  | 800 |  |  | Нет |  | Типовой | Группа II | 1932 |  |  | 25 | Нет |  |  | Да | 302 | 02.03.2007 | физический износ
354008, - городкурорт Сочи, г Сочи, Санаторная ул. 55 | - городкурорт Сочи | 747041445 | г Сочи, Санаторная ул. 55 | Да | 8669 | Нет |  |  | 8669 |  |  | Нет |  | Типовой | Группа II | 1992 |  |  | 365 | Нет |  |  | Нет |  |  |  | 959.4 | 30 | 30 | 100 | 10 | 10 | 7 | 9650 | 176 | 8825 | 176 | 8825 | 100 | Да | 176 | 8825 | 100 | Нет |  |  |  | Нет |  |  |  | Нет |  |  |  | Нет |  |  |  | Нет |  |  |  | Нет |  |  |  | Нет |  |  |  | Нет |  |  |  | 3 | 825 | 17.12.1999 |  | счет регионального оператора (по решению ОМС) | УК | ООО ""УК ""РЭО-10"" | Решение общего собрания собственников помещений в МКД | 4 | 02.10.2013 | Нет |  |  | Нет |  |  | Ленточный |  | Бетон | 1 | м3 |  |  |  | Нет |  | Нет | [13 empty] | 0.4 | Железо-бетонные панели |  | Окраска - по штукатурке (по бетону) - известковым составом |  | 4000 | Нет |  | Да | 2550 | Отвердевающая мастика |  |  |  | Нет | [5 empty] | Да | 63 | 360 | Дерево - твердых пород |  | Нет |  | 7 | 15 | Металл без утеплителя |  | Нет |  | Армированный бетон |  | 300 | 1 | Нет |  | Плоская |  |  |  | Нет |  |  |  | Нет |  | Рулонные материалы (в 3-4 слоя) |  | 1055 | Нет |  | Внутренний |  | Трубы для внутреннего водостока - стальные |  |  |  |  | 10 | 300 |  |  | Да | 7 | Да | 7 | 400 | 1.7 | 10 | 1992 | Да | 7 | 1998 | Нет |  | 2023 | Нет | [11 empty] | 33 | 1 | 1 | 1 | 1100 | Закрытая | Аллюминий | Нет |  | 550 | Нет |  | Да |  | Открытая | Алюминий | Нет |  | Требуется установка | [5 empty] | Нет |  | Имеется |  |  | Центральное | 3 | Черная сталь |  | 800 | Нет |  | 60 | Сталь |  | Нет |  | Необходима установка | [5 empty] | Да | 7 | Чугун |  | 900 | Нет |  | Отсутствует |  |  |  |  | Да | Центральное (сетевой природный газ) |  | Газ |  | 2 | 3 | Открытая | Вертикальная | Черная сталь |  | 1200 | Нет |  | 60 | Сталь |  | Нет |  | Да | 1 | Нет |  | Нет |  |  |  | Требуется установка | [5 empty] | Нет |  | Имеется |  |  | Да | Центральное |  |  |  | 2 | 3 | Черная сталь, Черная сталь |  | 1200 | Нет |  | 60 | Сталь |  | Нет |  | Требуется установка | [5 empty] | Нет
354008, - городкурорт Сочи, г Сочи, Санаторная ул. 59 | - городкурорт Сочи | 747051948 | г Сочи, Санаторная ул. 59 | Да | 9720 | Нет |  |  | 9720 |  |  | Нет |  | Типовой | Группа IV | 1990 |  |  | 220 | Нет |  |  | Нет |  |  |  | 896 | 15 | 15 | 70 | 5 | 5 | 6 | 3085.7 | 90 | 2925.7 | 90 | 2925.7 | 90 | Да | 90 | 2925.7 | 90 | Нет |  |  |  | Нет |  |  |  | Нет |  |  |  | Нет |  |  |  | Нет |  |  |  | Нет |  |  |  | Нет |  |  |  | Нет |  |  |  | 6 | 160 | 31.12.2000 |  | счет регионального оператора (по решению ОМС) | Непосредственное управление | ООО ""УК ""РЭО-10"" | Решение общего собрания собственников помещений в МКД | 5 | 04.09.2013 | Нет |  |  | Нет |  |  | Ленточный |  | Бетон | 1 | м3 |  |  |  | Нет |  | Да | 896 | Бетон |  | Бетонные (железобетонные) блоки |  | 2 | 890 | Свод | Бетонное заполнение по металлическим балкам. |  | 896 | Нет |  | 0.4 | Железо-бетонные панели |  | Окраска - по штукатурке (по бетону) - известковым составом |  | 400 | Нет |  | Нет | [5 empty] | Нет | [5 empty] | Да | 270 | 540 | Аллюминий |  | Нет |  | 6 | 12 | Металл без утеплителя |  | Нет |  | Армированный бетон |  | 70 | 1 | Нет |  | Скатная | 2 | Металл |  | Нет |  | Керамзит или шлак |  | Нет |  | Металлопрофиль (металлочерепица) |  | 1000 | Нет |  | Наружный неорганизованный | [10 empty] | Нет | [25 empty] | 33 | 1 | 1 | 1 | 1100 | Закрытая | Аллюминий | Нет |  | 550 | Нет |  | Да |  | Открытая | Алюминий. | Нет |  | Установка не требуется |  |  | Имеется |  |  | Нет |  | Имеется |  |  | Центральное | 1 | Черная сталь |  | 200 | Нет |  | 20 | Сталь |  | Нет |  | Необходима установка | [5 empty] | Да | 1 | Чугун |  | 200 | Нет |  | Центральное (сетевой природный газ) | 1 | 200 | Нет |  | Да | Центральное (сетевой природный газ) |  | Газ |  | 2 | 1 | Закрытая | Вертикальная | Черная сталь |  | 200 | Нет |  | 20 | Сталь |  | Нет |  | Да | 1 | Нет |  | Да | 2 | Нет |  | Требуется установка | [5 empty] | Нет |  | Имеется |  |  | Да | Внешняя котельная |  |  |  | 2 | 1 | Черная сталь |  | 200 | Нет |  | 20 | Латунь |  | Нет |  | Требуется установка | [5 empty] | Нет
354008, - городкурорт Сочи, г Сочи, Санаторная ул. 63/1 | - городкурорт Сочи | 99999134 | г Сочи, Санаторная ул. 63/1 | Да | 2724 | Да |  | 23:49:0202003:0253 | 2724 | [6 empty] | 2014 | [10 empty] | 1047 | 50 | 51 | 150 | 16 | 16 | 1 | 14258.5 | 160 | 10909.2 | 140 | 7504.6 | 196 | Да | 140 | 7504.6 | 196 | Нет |  |  |  | Нет |  |  |  | Нет |  |  |  | Да | 20 | 3404.6 | 20 | Да | 20 | 3404.6 | 20 | Нет |  |  |  | Нет |  |  |  | Нет |  |  |  |  | 3349.3 |  |  | специальный счет, владельцем которого является региональный оператор | УК | ООО "Грин-Вей" | Решение общего собрания собственников помещений в МКД |  |  | Да |  | 01.05.2015 | Да |  |  | Свайный |  | Бетон | 550 | м3 | [5 empty] | Да | 1000 | Бетон |  | Бетон |  | 3 | 5100 | Плоское | Железобетонные сборные и монолитные |  | 1000 |  |  | 0.1 | Шлакоблок, ракушечник |  | Иная | вентилируемый фасад | 4100 |  |  | Нет | [11 empty] | Нет | [6 empty] | 45 | 120 | Металлопластик |  |  |  | Отсутствует | [5 empty] | Плоская | [5 empty] | Иной | прокладная пароизоляция |  |  | Рулонные материалы (в 3-4 слоя) |  | 1100 |  |  | Внутренний |  |  |  | 1600 |  |  | 32 | 1600 |  |  | Да | 3 | Да | 2 | 400 |  | 16 | 2015 | [5 empty] | 2040 | Да | 1 | 500 |  | 16 | 2015 | [5 empty] | 2040 | 300 | 1 |  | 2 | 1100 | Закрытая | Медь |  |  | 720 |  |  | Да | 190 | Скрытая | Медь |  |  | Установлен(ы) | 2 |  |  |  |  | Да | 130 |  |  |  | Центральное | 1 | Сталь |  | 275 |  |  | 140 | Смешанный | Бронза,сталь | [8 empty] | Да | 2 | Пластик |  | 690 |  |  | Центральное | 1 | 200 |  |  | Да | Автономная котельная - крышная |  | Газ |  | 1 | 1 | Закрытая | Горизонтальная | Металлополимер |  | 1000 |  |  | 120 | Латунь |  |  |  | Да | 1 | [17 empty] | Да | Автономная котельная |  | Газ |  | 1 | 1 | Смешанный | Полиэтиленовые | 350 |  |  | 85 | Смешанный | Сталь, бронза |  |  | Установлен(ы) | 1
354008, - городкурорт Сочи, г Сочи, Санаторная ул. 65/2 | - городкурорт Сочи | 99999135 | г Сочи, Санаторная ул. 65/2 | Да | 5718 | Да |  | 23:49:0202003:0254 | 5718 | [6 empty] | 2014 | [10 empty] | 1250 | 50 | 51 | 200 | 16 | 16 | 2 | 20942 | 231 | 17056 | 196 | 12863.2 | 196 | Да | 196 | 12863.2 | 196 | [12 empty] | Да | 35 | 4192.8 | 35 | Да | 35 | 4192.8 | 35 | Нет |  |  |  | Нет |  |  |  | Нет |  |  |  |  | 3886 |  |  | специальный счет, владельцем которого является региональный оператор | УК | ООО Грин-Вэй | [9 empty] | Свайный |  | Бетон | 1000 | м3 | [5 empty] | Да | 4192.8 | Бетон |  | Бетон |  | 3 | 4192.8 | Плоское | Иной | бетон | 4192.8 |  |  | 0.1 | Иной | Бетон | Иная | вентилируемый фасад | 71256 |  |  | Нет | [11 empty] | Нет | [6 empty] | 60 | 120 | Металлопластик |  |  |  | Отсутствует | [5 empty] | Плоская | [5 empty] | Иной | прокладная пароизоляция |  |  | Рулонные материалы (в 3-4 слоя) |  | 1300 |  |  | Внутренний |  | Иной | Пластиковые | 1920 |  |  | 56 | 1120 |  |  | Да | 3 | Да | 2 | 400 |  | 16 | 2015 | [5 empty] | 2040 | Да | 1 | 500 |  | 16 | 2015 | [5 empty] | 2040 | 500 | 1 |  | 2 | 980 | Закрытая | Медь |  |  | 530 |  |  | Да | 120 | Закрытая | Медь |  |  | Установлен(ы) | 2 |  |  |  |  | Да | 120 |  |  |  | Центральное | 1 | Сталь |  | 230 |  |  | 140 | Иной | Бронза,сталь | [8 empty] | Да | 2 | Иной | ПХВ | 690 |  |  | Отсутствует |  |  |  |  | Да | Автономная котельная - крышная |  | Газ |  |  |  | Закрытая | Вертикальная | Иной | полипропилен | [8 empty] | Да | 1 | [17 empty] | Да | Центральное |  |  |  |  | 2 | Иной | Полиэтиленовые | 350 |  |  | 85 | Иной | Бронза,сталь |  |  | Установлен(ы) | 1
354348, - городкурорт Сочи, г Сочи, Свердлова ул. 44 | - городкурорт Сочи | 747204436 | г Сочи, Свердлова ул. 44 | Да | 6271 | Да | 2659 | 23:49:0402028:1008 | 2659 | 2760 |  | Нет |  | Типовой | Группа I | 1980 |  |  | 180 | Да | 16 | 05.01.1994 | Нет |  |  |  | 864 | 25 | 25 | 233.6 | 9 | 9 | 4 | 6946.4 | 90 | 4974.3 | 90 | 4974.3 | 80 | Да | 78 | 4314 | 79 | Да | 12 | 660.3 | 1 | Нет |  |  |  | Нет |  |  |  | Нет |  |  |  | Нет |  |  |  | Нет |  |  |  | Нет |  |  |  | Нет |  |  |  | 42 | 1972.1 | 17.03.1995 |  |  | УО | ООО ""УК ""Доверие"" | Решение общего собрания собственников помещений в МКД | 2 | 12.12.2007 | Нет | [5 empty] | Ленточный |  | Бетон | 1 | шт. |  |  |  | Нет |  | Да | 665.3 | Смешанный | уплотненный грунт, бетон | Бетонные (железобетонные) блоки |  | 1.8 | 812.8 | Плоское | Железобетон |  | 844.8 | Нет |  | 0.16 | Иной | Железо-бетонные панели | Окраска - по штукатурке (по бетону) - полимерным составом |  | 3696 | Да | 2010 | Да | 2850 | Отвердевающая мастика |  | Нет |  | Да | 560 | Монтажная пена |  | Нет |  | Да | 36 | 34 | Дерево - хвойных пород |  | Нет |  | 8 | 18 | Металл без утеплителя |  | Да | 2010 | Армированный бетон |  | 233.6 | 0.8 | Да | 2010 | Плоская |  | Отсутствует |  | Да | 2010 | Отсутствует |  | Да | 2010 | Рулонные материалы (в 3-4 слоя) |  | 880 | Да | 2010 | Внутренний |  | Трубы для внутреннего водостока - стальные |  |  | Да | 2010 | 4 | 120 | Да | 2010 | Да | 4 | Да | 4 | 320 | 0.71 | 9 | 2008 | Да |  | 2008 | Да | 01.08.2013 | 2033 | Нет | [11 empty] | 180 | 2 | 2 | 36 | 3780 | Закрытая | Аллюминий | Нет |  | 270 | Нет |  | Да | 400 | Скрытая | Алюминий. | Нет |  | Установлен(ы) | 2 |  |  | Да | 2012 | Нет |  | Имеется |  |  | Центральное | 1 | Черная сталь |  | 368.8 | Нет |  | 104 | Сталь |  | Нет |  | Необходима установка | [5 empty] | Да | 4 | Чугун |  | 390.8 | Нет |  | Центральное (сетевой природный газ) | 1 | 270 | Нет |  | Да | Внешняя котельная |  |  |  | 0.28 | 1 | Закрытая | Вертикальная | Черная сталь |  | 1782.4 | Нет |  | 608 | Сталь |  | Нет |  | Да | 1 | Да | 2012 | Нет |  |  |  | Установлен(ы) | 1 |  |  | Да | 2012 | Да | 1 | Имеется | Да | 2012 | Да | Внешняя котельная |  |  |  | 0.32 | 1 | Смешанный | полипропилен, сталь | 737.6 | Нет |  | 138 | Сталь |  | Нет |  | Установлен(ы) | 1 |  |  | Да | 2012 | Да | 1 | Имеется | Да | 2012
354348, - городкурорт Сочи, г Сочи, Свердлова ул. 46 | - городкурорт Сочи | 78918436 | г Сочи, Свердлова ул. 46 | Нет |  | Нет |  | 23:49:0402028:247 | 1600 |  |  | Нет |  | Типовой | Группа III | 1965 |  |  | 251 | Нет |  |  | Нет |  |  |  | 896 | 30 | 30 | 78 | 9 | 9 | 3 | 5499 | 88 | 4665.4 | 88 | 4665.4 | 82 | Да | 81 | 4294.29 | 81 | Да | 7 | 371.11 | 1 | Нет |  |  |  | Нет |  |  |  | Нет |  |  |  | Нет |  |  |  | Нет |  |  |  | Нет |  |  |  | Нет |  |  |  | 5 | 833.6 | 24.12.2003 |  | счет регионального оператора (по решению ОМС) | Не выбран не один из представленных |  |  |  |  | Нет | [5 empty] | Ленточный |  | Бетон | 1 | м3 |  |  |  | Нет |  | Нет | [13 empty] | 0.4 | Железо-бетонные панели |  | Окраска - по штукатурке (по бетону) - известковым составом |  | 110 | Нет |  | Нет | [5 empty] | Нет | [5 empty] | Да | 300 | 600 | Дерево - хвойных пород |  | Нет |  | 3 | 9 | Металл без утеплителя |  | Нет |  | Армированный бетон |  | 78 | 1 | Нет |  | Скатная | 2.5 | Металл |  | Нет |  | Керамзит или шлак |  | Нет |  | Асбестоцементные листы и волнистый шифер. |  | 700 | Да | 2010 | Наружный неорганизованный | [10 empty] | Да | 3 | Да | 3 | 400 | 1 | 9 | 2012 | Да |  | 2012 | Да | 29.02.2012 | 2037 | Нет | [11 empty] | 33 | 1 | 1 | 1 | 1100 | Закрытая | Аллюминий | Нет |  | 550 | Нет |  | Нет | [5 empty] | Требуется установка | [5 empty] | Нет |  | Имеется |  |  | Центральное | 1 | Оцинкованная сталь |  | 1000 | Да | 2010 | 30 | Сталь |  | Да | 2010 | Установлен(ы) | 1 |  |  | Да | 2012 | Да | 1 | Чугун |  | 1000 | Да | 2010 | Центральное (сетевой природный газ) | 1 | 1000 | Нет |  | Да | Внешняя котельная |  |  |  | 23.5 | 1 | Закрытая | Горизонтальная | Черная сталь |  | 1000 | Да | 2010 | 30 | Сталь |  | Да | 2010 | Да | 1 | Да | 2012 | Нет |  |  |  | Установлен(ы) | 1 |  |  | Да | 2012 | Нет |  | Имеется |  |  | Да | Внешняя котельная |  |  |  | 5.8 | 1 | Черная сталь |  | 1000 | Да | 2010 | 30 | Сталь |  | Да | 2010 | Установлен(ы) | 1 |  |  | Да | 2012 | Нет
354348, - городкурорт Сочи, г Сочи, Свердлова ул. 48 | - городкурорт Сочи | 747204849 | г Сочи, Свердлова ул. 48 | Да | 4406 | Да | 4406 | 23:49:0402028:90 | 4406 |  |  | Нет |  | Типовой | Группа II | 1983 |  |  | 232 | Да |  |  | Нет |  |  |  | 896 | 15 | 15 | 70 | 9 | 9 | 4 | 6946.4 | 90 | 4974.3 | 90 | 4974.3 | 85 | Да | 84 | 4314 | 84 | Да | 6 | 350.3 | 1 | Нет |  |  |  | Нет |  |  |  | Нет |  |  |  | Нет |  |  |  | Нет |  |  |  | Нет |  |  |  | Нет |  |  |  | 5 | 1972.1 | 18.01.2007 |  | счет регионального оператора (по решению общего собрания) | УО | ООО "УК" Доверие" | Решение общего собрания собственников помещений в МКД |  | 20.04.2017 | Нет |  |  | Да |  | 29.12.2017 | Ленточный |  | Бетон | 1 | шт. |  |  |  | Нет |  | Да | 665.3 | Смешанный | уплотненный грунт, бетон | Бетонные (железобетонные) блоки |  | 1.5 | 812.8 | Плоское | Железобетон |  | 844.8 |  |  | 0.4 | Железо-бетонные панели |  | Окраска - по штукатурке (по бетону) - полимерным составом |  | 3696 | Да | 2010 | Да | 2850 | Отвердевающая мастика |  |  |  | Нет | [5 empty] | Да | 36 | 34 | Дерево - хвойных пород |  | Нет |  | 8 | 18 | Металл без утеплителя |  | Да | 2010 | Армированный бетон |  | 233.6 | 0.8 | Да | 2010 | Плоская |  | Отсутствует |  | Да | 2010 | Керамзит или шлак |  | Да | 2010 | Рулонные материалы (в 3-4 слоя) |  | 896 | Да | 2010 | Внутренний |  | Трубы для внутреннего водостока - стальные |  |  |  |  | 4 | 120 |  |  | Да | 4 | Да | 4 | 400 |  | 9 | 1983 | Да | 4 | 2020 |  |  | 2045 | Нет | [11 empty] | 120 | 1 | 1 | 36 | 2340 | Закрытая | Аллюминий | Нет |  | 320 | Нет |  | Да | 400 | Скрытая | Алюминий | Нет |  | Установлен(ы) | 2 |  |  | Да | 2012 | Нет |  | Имеется |  |  | Центральное | 1 | Сталь |  | 368.8 |  |  | 104 | Сталь |  |  |  | Необходима установка | [5 empty] | Да | 4 | Чугун |  | 390.8 |  |  | Центральное (сетевой природный газ) | 1 | 270 |  |  | Да | Центральное (сетевой природный газ) |  |  |  | 0.4 | 1 | Открытая | Горизонтальная | Смешанный | Сталь | 1782.4 |  |  | 30 | Сталь |  |  |  | Да | 1 |  |  | Нет |  |  |  | Установлен(ы) | 1 |  |  |  |  | Да | 1 | Имеется | Да | 2013 | Да | Центральное |  |  |  | 0.32 | 1 | Смешанный | полипропилен, сталь | 737.6 | Нет |  | 30 | Сталь |  | Нет |  | Установлен(ы) | 1 |  |  | Да | 2013 | Да | 1 | Имеется | Да | 2013
354348, - городкурорт Сочи, г Сочи, Свердлова ул. 55/3 | - городкурорт Сочи | 99996793 | г Сочи, Свердлова ул. 55/3 | Да | 728 | Нет |  |  |  | 50249 | 23:49:0402025:363 | Нет |  | Индивидуальный | Группа I | 2013 |  |  | 67 | Нет |  |  | Нет |  |  |  | 586.5 | 27.5 | 29 | 102.6 | 8 | 9 | 1 | 4840.79 | 73 | 3607.8 | 71 | 3189.1 | 71 | Да | 71 | 3189.1 | 71 | Нет |  |  |  | Нет |  |  |  | Нет |  |  |  | Да | 2 | 418.7 | 1 | Да | 2 | 418.7 | 1 | Нет |  |  |  | Нет |  |  |  | Нет |  |  |  | 23 | 1232.99 | 28.09.2013 |  | специальный счет, владельцем которого является ЖСК | УО | ООО ""УК ""Доверие"" | Решение общего собрания собственников помещений в МКД | б/н | 03.02.2014 | Нет | [5 empty] | Ленточный |  | Бетон | 350 | кв.м |  |  |  | Нет |  | Да | 493.8 | Бетон |  | Бетонные (железобетонные) блоки |  | 3.1 | 297.6 | Плоское | Железобетон |  | 586.5 | Нет |  | 0.3 | Железо-бетонные панели |  | Облицовка - керамическая или цементная офактуренная плитка |  | 2640.5 | Нет |  | Да | 1500 | Отвердевающая мастика |  |  |  | Нет | [5 empty] | Нет | [6 empty] | 3 | 21.12 | Смешанный | металлические остекленные | Нет |  | Армированный бетон |  | 102.6 | 2 | Нет |  | Плоская |  |  |  | Нет |  | Минеральная плита |  | Нет |  | Рулонные материалы (в 3-4 слоя) |  | 586.5 | Нет |  | Внутренний |  | Трубы для внутреннего водостока - полимерные |  |  | Нет |  | 4 | 110 | Нет |  | Да | 1 | Да | 1 | 450 | 5 | 8 | 2013 | Нет |  |  | Да | 01.03.2013 | 2038 | Нет | [11 empty] | 100 | 1 | 1 | 9 | 1500 | Закрытая | Медь | Нет |  | 500 | Нет |  | Да | 500 | Скрытая | Медь | Нет |  | Имеется | [5 empty] | Да | 1 |  | Да | 2013 | Центральное | 1 | Металлополимер |  | 1500 | Нет |  | 1 | Сталь |  | Нет |  | Установлен(ы) | 1 |  |  |  |  | Да | 1 | Пластик |  | 1500 | Нет |  | Центральное (сетевой природный газ) | 1 | 1500 | Нет |  | Нет | [37 empty] | Нет
354348, - городкурорт Сочи, г Сочи, Свердлова ул. 70 | - городкурорт Сочи | 747212567 | г Сочи, Свердлова ул. 70 | Да | 4253 | Нет |  | 23:49:0402028:243 | 4253 |  |  | Нет |  | Типовой | Группа I | 1967 |  |  |  | Да | 31 | 01.01.1999 | Нет |  |  |  | 4253 | 13.5 | 13.5 | 210 | 5 | 5 | 6 | 4253 | 90 | 3847.1 | 90 | 3847.1 | 90 | Да | 90 | 3847.1 | 90 | Нет |  |  |  | Нет |  |  |  | Нет |  |  |  | Нет |  |  |  | Нет |  |  |  | Нет |  |  |  | Нет |  |  |  | Нет |  |  |  | 6 | 405.9 | 01.01.1999 |  |  | УО | ООО "" УК""Адлержилсерис"" | Решение общего собрания собственников помещений в МКД | б/н | 01.05.2008 | Нет | [5 empty] | Ленточный |  | Бетон | 1241 | кв.м |  |  |  | Нет |  | Да | 1153 | Уплотненный грунт |  | Иной | ж/б панели | 1.7 | 1153 | Плоское | Железобетон |  | 1153 | Нет |  | 0.3 | Железо-бетонные панели |  | Окраска - по штукатурке (по бетону) - смешанная |  | 2392.8 | Да | 2010 | Да | 1040 | Отвердевающая мастика |  | Да | 2010 | Да | 168 | Монтажная пена |  | Да | 2010 |  | 24 | 90 | Металлопластик |  | Да | 2011 | 6 | 18 | Металл без утеплителя |  | Да | 2011 | Армированный бетон |  | 210 | 1 | Да | 2010 | Скатная |  | Дерево |  | Да | 2010 | Керамзит или шлак |  | Да | 2010 | Металлопрофиль (металлочерепица) |  | 1334 | Да | 2010 | Наружный организованный |  | Черная окрашенная сталь |  |  | Да | 2010 | 12 | 150 | Да | 2010 | Нет | [25 empty] | 130 | 1 | 1 | 92 | 588 | Закрытая | Аллюминий | Нет |  | 270 | Нет |  |  |  | Скрытая | Алюминий. | Нет |  | Установлен(ы) | 92 |  |  | Нет | 1967 | Нет |  | Имеется |  |  | Центральное | 1 | Смешанный | Сталь | 216 | Нет |  | 20 | Сталь |  | Нет |  | Установлен(ы) | 1 |  |  | Нет | 1967 | Да | 6 | Чугун |  | 216 | Нет |  | Центральное (сетевой природный газ) | 1 | 186 | Нет |  | Да | Внешняя котельная |  |  |  | 0.2 | 1 | Закрытая | Вертикальная | Иной | полипропилен, сталь | 186 | Нет |  | 60 | Сталь |  | Нет |  | Да | 1 | Нет |  | Нет |  |  |  | Установлен(ы) | 1 |  |  | Нет | 2012 | Да | 1 | Имеется | Нет | 2012 | Да | Внешняя котельная |  |  |  | 0.2 | 1 | Смешанный | полипропилен, сталь | 186 | Нет |  | 60 | Сталь |  | Нет |  | Установлен(ы) | 1 |  |  | Нет | 2012 | Да | 1 | Имеется | Да | 2012
354348, - городкурорт Сочи, г Сочи, Свердлова ул. 73 | - городкурорт Сочи | 747231658 | г Сочи, Свердлова ул. 73 | Да | 5253 | Да |  | 23:49:0402026:310 | 2489 | 2489 |  | Нет | 1-335АС | Типовой |  | 1972 |  |  | 250 | Нет |  |  | Нет |  |  |  | 1135 | 13.8 | 13.8 | 212 | 5 | 5 | 6 | 3451 | 74 | 4253.4 | 72 | 3408.7 | [5 empty] | Нет |  |  |  | Нет |  |  |  | Нет |  |  |  | Да | 2 | 844.7 |  | Нет |  |  |  | Нет |  |  |  | Нет |  |  |  | Нет |  |  |  | 6 | 409.2 |  |  |  | УО | ООО УК Альпик-Сити |  |  |  | Нет | [5 empty] | Ленточный |  | Бетон | 1135 | кв.м |  |  |  | Нет |  | Да | 951 | Бетон |  | Бетон |  | 2.2 | 1135 | Плоское | Железобетон |  | 951 |  |  | 0.3 | Железо-бетонные панели |  | "Штукатурка - по плитам утеплителя (в т.ч. ""короед"")" |  | 2320 | Да | 2010 | Да | 2410 | Отвердевающая мастика |  |  |  | Нет | [5 empty] | Да | 30 | 91.6 | Металлопластик |  | Да | 2010 | 12 | 30 | Металл без утеплителя |  | Да | 2010 | Армированный бетон |  | 212 | 1 | Да | 2010 | Скатная |  |  |  | Да | 2010 | Керамзит или шлак |  | Да | 2010 | Металлопрофиль (металлочерепица) |  | 1400 | Да | 2010 | Наружный организованный |  | Оцинкованная сталь с полимерным покрытием (для крыш из металлопрофиля (металлочерепицы)) |  | 212 | Да | 2010 | 12 | 165 | Да | 2010 | Нет | [25 empty] | 80 | 1 | 1 | 30 | 4253 | Закрытая | Аллюминий | Нет |  | 500 | Нет | [7 empty] | Установлен(ы) | 1 |  |  |  |  | Да | 32 |  |  |  | Центральное | 1 | Черная сталь |  | 500 |  |  | 80 | Чугун |  |  |  | Установлен(ы) | 1 |  |  |  |  | Да | 3 | Чугун |  | 600 |  |  | Центральное | 1 | 250 |  |  | Да | Центральное (сетевой природный газ) |  |  |  | 0.1862 | 1 | Закрытая | Вертикальная | Черная сталь |  | 950 |  |  | 200 | Чугун |  |  |  | Да | 1 | Да | 2012 |  |  |  |  | Установлен(ы) | 1 | 1 |  | Да | 2012 | Да | 1 |  | Да | 2012 | Да | Центральное |  |  |  | 0.266 | 1 | Черная сталь |  | 1200 |  |  | 150 | Чугун |  |  |  | Установлен(ы) | 1 | 1 |  | Да | 2012 | Да | 1 |  | Да | 2012
354348, - городкурорт Сочи, г Сочи, Свердлова ул. 81/2 | - городкурорт Сочи | 747231985 | г Сочи, Свердлова ул. 81/2 | Да | 5639 | Нет |  |  | 5639 |  |  | Нет |  | Типовой | Группа I | 1980 |  |  |  | Да | 22 | 01.01.1999 | Нет |  |  |  | 1164 | 15.1 | 15.1 | 209.8 | 5 | 5 | 6 | 4757.7 | 100 | 4328.7 | 100 | 4328.7 | 105 | Да | 100 | 4328.7 | 105 | Нет |  |  |  | Нет |  |  |  | Нет |  |  |  | Нет |  |  |  | Нет |  |  |  | Нет |  |  |  | Нет |  |  |  | Нет |  |  |  | 6 | 429 | 01.01.1992 |  |  | УО | ООО ""УК""Адлержилсервис"" | Решение общего собрания собственников помещений в МКД | б/н | 01.05.2008 | Нет | [5 empty] | Ленточный |  | Бетон | 209.8 | кв.м |  |  |  | Нет |  | Да | 1106 | Уплотненный грунт |  | Иной | ж/б панели | 1.7 | 1106 | Плоское | Железобетон |  | 1106 | Нет |  | 0.3 | Железо-бетонные панели |  | Окраска - по штукатурке (по бетону) - смешанная |  | 2392.8 | Да | 2010 | Да | 1040 | Отвердевающая мастика |  | Да | 2010 | Да | 168 | Монтажная пена |  | Да | 2010 |  | 24 | 90 | Металлопластик |  | Да | 2011 | 6 | 18 | Металл без утеплителя |  | Да | 2011 | Армированный бетон |  | 209.8 | 1 | Да | 2010 | Скатная |  | Дерево |  | Да | 2010 | Керамзит или шлак |  | Да | 2010 | Металлопрофиль (металлочерепица) |  | 1383.4 | Да | 2010 | Наружный организованный |  | Черная окрашенная сталь |  |  | Да | 2010 | 12 | 150 | Да | 2010 | Нет | [25 empty] | 128 | 1 | 1 | 102 | 651 | Закрытая | Аллюминий | Нет |  | 270 | Нет |  |  |  | Скрытая | Алюминий. | Нет |  | Установлен(ы) | 102 |  |  | Нет | 1980 | Да | 1 |  | Нет | 1980 | Центральное | 1 | Смешанный | Сталь | 240 | Нет |  | 30 | Сталь |  | Нет |  | Установлен(ы) | 1 |  |  | Нет | 1980 | Да | 6 | Чугун |  | 240 | Нет |  | Центральное (сетевой природный газ) | 1 | 240 | Нет |  | Да | Внешняя котельная |  |  |  | 0.25 | 1 | Закрытая | Вертикальная | Иной | полипропилен, сталь | 240 | Нет |  | 70 | Сталь |  | Нет |  | Да | 1 | Нет |  | Нет |  |  |  | Установлен(ы) | 1 |  |  | Нет | 2012 | Да | 1 | Имеется | Нет | 2012 | Да | Внешняя котельная |  |  |  | 0.25 | 1 | Смешанный | полипропилен, сталь | 240 | Нет |  | 70 | Иной | полипропилен, сталь | Нет |  | Установлен(ы) | 1 |  |  | Нет | 2012 | Да | 1 | Имеется | Да | 2012
354348, - городкурорт Сочи, г Сочи, Свердлова ул. 92 | - городкурорт Сочи | 747242899 | г Сочи, Свердлова ул. 92 | Да | 4865 | Да | 4558 | 23:49:0402029:345 | 4558 | 2035 |  | Нет |  | Типовой | Группа I | 1972 |  |  |  | Да | 32 | 27.05.1994 | Нет |  |  |  | 1202 | 13.5 | 13.5 | 212 | 5 | 5 | 6 | 6652.3 | 88 | 4161.3 | 87 | 4046.8 | 78 | Да | 77 | 3584.9 | 77 | Да | 10 | 461.9 | 1 | Нет |  |  |  | Нет |  |  |  | Да | 1 | 114.5 | 1 | Нет |  |  |  | Да | 1 | 114.5 | 1 | Нет |  |  |  | Нет |  |  |  | 32 | 2491 | 21.05.1993 |  |  | УО | ООО ""УК ""Доверие"" | Решение общего собрания собственников помещений в МКД | б/н | 19.02.2007 | Нет | [5 empty] | Ленточный |  | Бетон | 320 | кв.м |  |  |  | Нет |  | Да | 948.9 | Уплотненный грунт |  | Бетонные (железобетонные) блоки |  | 2 | 640 | Плоское | Железобетон |  | 1136 | Нет |  | 0.16 | Иной | Железо-бетонные панели | Окраска - по штукатурке (по бетону) - полимерным составом |  | 2850 | Да | 2010 | Нет | [5 empty] | Да | 25 | Нетвердеющая мастика |  | Да | 2010 | Да | 30 | 36.6 | Смешанный | металлопластик и дерево | Да | 2010 | 6 | 22 | Металл без утеплителя |  | Да | 2009 | Армированный бетон |  | 212 | 0.8 | Да | 2010 | Скатная |  | Иной | сборные железобетонные настилы, дерево | Да | 2010 | Керамзит или шлак |  | Да | 2010 | Металлопрофиль (металлочерепица) |  | 1410 | Да | 2010 | Наружный организованный |  | Оцинкованная сталь с полимерным покрытием (для крыш из металлопрофиля (металлочерепицы)) |  |  | Да | 2010 | 14 | 220 | Да | 2010 | Нет | [25 empty] | 130 | 1 | 1 | 30 | 3780 | Закрытая | Аллюминий | Да | 2017 | 270 | Да | 2017 | Да |  | Скрытая | Алюминий. | Да | 2017 | Установлен(ы) | 1 |  |  | Да | 2012 | Нет |  | Имеется |  |  | Центральное | 1 | Смешанный | полипропилен, сталь | 376 | Да | 2018 | 112 | Сталь |  | Да | 2018 | Необходима установка | [5 empty] | Да | 6 | Чугун |  | 436 | Да | 2018 | Центральное (сетевой природный газ) | 1 | 261 | Нет |  | Да | Внешняя котельная |  |  |  | 0.23 | 1 | Закрытая | Вертикальная | Черная сталь |  | 1504 | Нет |  | 656 | Сталь |  | Нет |  | Да | 1 | Да | 2010 | Нет |  |  |  | Установлен(ы) | 1 |  |  | Да | 2012 | Да | 1 | Имеется | Да | 2012 | Да | Внешняя котельная |  |  |  | 0.31 | 1 | Смешанный | полипропилен, сталь | 752 | Да | 2018 | 162 | Сталь |  | Да | 2018 | Установлен(ы) | 1 |  |  | Да | 2012 | Да | 1 | Имеется | Да | 2012
354348, - городкурорт Сочи, г Сочи, Свердлова ул. 94 | - городкурорт Сочи | 747252713 | г Сочи, Свердлова ул. 94 | Да | 6608 | Да | 3147 | 23:49:0402029:52 | 3147 | 2036 |  | Нет |  | Типовой | Группа I | 1975 |  |  |  | Да | 17 | 10.05.1994 | Нет |  |  |  | 742.8 | 14 | 14 | 148 | 5 | 5 | 4 | 4434.8 | 53 | 2806.4 | 48 | 2251 | 47 | Да | 45 | 2074.8 | 46 | Да | 3 | 176.2 | 1 | Нет |  |  |  | Нет |  |  |  | Да | 5 | 555.4 | 5 | Да | 5 | 555.4 | 5 | Нет |  |  |  | Нет |  |  |  | Нет |  |  |  | 22 | 1628.4 | 23.05.1993 |  |  | УО | ООО ""УК ""Доверие"" | Решение общего собрания собственников помещений в МКД | 1 | 27.03.2006 | Нет | [5 empty] | Ленточный |  | Бетон | 1 | шт. |  |  |  | Нет |  | Да | 615.6 | Уплотненный грунт |  | Бетонные (железобетонные) блоки |  | 1.8 | 620 | Плоское | Железобетон |  | 742.8 | Нет |  | 0.16 | Иной | Железо-бетонные панели | Окраска - по штукатурке (по бетону) - полимерным составом |  | 1540.4 | Да | 2010 | Нет | [5 empty] | Нет | [6 empty] | 18 | 21.8 | Иной | Стеклоблоки | Нет |  | 4 | 15 | Металл без утеплителя |  | Да | 2009 | Армированный бетон |  | 148 | 0.8 | Да | 2010 | Скатная |  | Смешанный | сборные железобетонные настилы, дерево | Да | 2010 | Керамзит или шлак |  | Да | 2010 | Металлопрофиль (металлочерепица) |  | 864 | Да | 2010 | Наружный организованный |  | Оцинкованная сталь с полимерным покрытием (для крыш из металлопрофиля (металлочерепицы)) |  |  | Да | 2010 | 10 | 150 | Да | 2010 | Нет | [25 empty] | 90 | 1 | 1 | 16 | 2500 | Закрытая | Аллюминий | Нет |  | 180 | Нет |  |  |  | Скрытая | Алюминий. | Нет |  | Установлен(ы) | 1 |  |  | Да | 2012 | Нет |  | Имеется |  |  | Центральное | 1 | Смешанный | полипропилен, сталь | 254 | Нет |  | 64 | Сталь |  | Нет |  | Необходима установка | [5 empty] | Да | 4 | Чугун |  | 290 | Нет |  | Центральное (сетевой природный газ) | 1 | 144 | Нет |  | Да | Внешняя котельная |  |  |  | 0.12 | 1 | Закрытая | Вертикальная | Черная сталь |  | 1016 | Нет |  | 440 | Сталь |  | Нет |  | Да | 1 | Да | 2012 | Нет |  |  |  | Установлен(ы) | 1 |  |  | Да | 2012 | Да | 1 | Имеется | Да | 2012 | Да | Внешняя котельная |  |  |  | 0.2 | 1 | Смешанный | полипропилен, сталь | 508 | Нет |  | 116 | Сталь |  | Нет |  | Установлен(ы) | 1 |  |  | Да | 2012 | Да | 1 | Имеется | Да | 2012
354348, - городкурорт Сочи, г Сочи, Свердлова ул. 114А | - городкурорт Сочи | 747203350 | г Сочи, Свердлова ул. 114А | Да | 2433 | Нет |  |  | 2433 |  |  | Нет |  | Типовой | Группа I | 1975 |  |  |  | Да | 30 | 01.01.1999 | Нет |  |  |  | 2433 | 16.7 | 16.7 | 153.4 | 5 | 5 | 4 | 2912.3 | 60 | 2605.2 | 60 | 2605.2 | 62 | Да | 60 | 2605.2 | 62 | Нет |  |  |  | Нет |  |  |  | Нет |  |  |  | Нет |  |  |  | Нет |  |  |  | Нет |  |  |  | Нет |  |  |  | Нет |  |  |  | 4 | 307.1 | 18.03.1992 |  |  | УО | ООО ""УК""Адлержилсервис"" | Решение общего собрания собственников помещений в МКД | б/н | 01.05.2008 | Нет | [5 empty] | Ленточный |  | Бетон | 153.4 | кв.м |  |  |  | Нет |  | Да | 833 | Уплотненный грунт |  | Кирпич |  | 2 | 833 | Плоское | Железобетон |  | 833 | Нет |  | 0.3 | Кирпич |  | Окраска - по штукатурке (по бетону) - полимерным составом |  | 2178 | Да | 2013 | Нет | [5 empty] | Да | 320 | Нетвердеющая мастика |  | Да | 2013 |  | 18 | 228 | Металлопластик |  | Да | 2013 | 4 | 15 | Металл без утеплителя |  | Да | 2013 | Армированный бетон |  | 153.4 | 0.8 | Да | 2013 | Скатная |  | Дерево |  | Да | 2013 | Керамзит или шлак |  | Да | 2013 | Металлопрофиль (металлочерепица) |  | 1036.5 | Да | 2013 | Наружный организованный |  | Оцинкованная сталь с полимерным покрытием (для крыш из металлопрофиля (металлочерепицы)) |  |  | Да | 2013 | 10 | 152 | Да | 2013 | Нет | [25 empty] | 90 | 1 | 1 | 20 | 196 | Закрытая | Аллюминий | Нет |  | 205 | Нет |  |  |  | Скрытая | Алюминий. | Нет |  | Установлен(ы) | 62 |  |  | Нет | 1975 | Нет |  | Имеется |  |  | Центральное | 1 | Иной | полипропилен, сталь | 254 | Нет |  | 80 | Сталь |  | Нет |  | Установлен(ы) | 1 |  |  | Нет | 1975 | Да | 4 | Чугун |  | 196 | Нет |  | Центральное (сетевой природный газ) | 1 | 180 | Нет |  | Да | Внешняя котельная |  |  |  | 0.14 | 1 | Закрытая | Вертикальная | Иной | Сталь | 480 | Нет |  | 45 | Сталь |  | Нет |  | Да | 1 | Нет |  | Нет |  |  |  | Установлен(ы) | 1 |  |  | Нет | 2012 | Да | 1 | Имеется | Нет | 2012 | Да | Внешняя котельная |  |  |  | 0.24 | 1 | Иной | Сталь | 480 | Нет |  | 45 | Сталь |  | Нет |  | Установлен(ы) | 1 |  |  | Нет | 2012 | Да | 1 | Имеется | Нет
354348, - городкурорт Сочи, г Сочи, Свердлова ул. 116А | - городкурорт Сочи | 747204100 | г Сочи, Свердлова ул. 116А | Да | 2895 | Нет |  |  | 2895 | 2039 |  | Нет | 1-335 | Типовой | Группа II | 1972 |  |  |  | Нет |  |  | Нет |  |  |  | 774.2 | 13.5 | 13.5 | 152.6 | 5 | 5 | 4 | 4251.3 | 60 | 2554.4 | 60 | 2554.4 | 55 | Да | 52 | 2209.2 | 54 | Да | 8 | 345.2 | 1 | Нет |  |  |  | Нет |  |  |  | Нет |  |  |  | Нет |  |  |  | Нет |  |  |  | Нет |  |  |  | Нет |  |  |  | 6 | 1696.9 | 28.05.1993 |  |  | УО | ООО ""УК ""Доверие"" | Решение общего собрания собственников помещений в МКД | 1 | 28.11.2006 | Да | б/н | 07.09.2011 |  |  |  | Ленточный |  | Бетон | 220 | кв.м |  |  |  | Нет |  | Да | 603.9 | Гравий (щебень) |  | Бетонные (железобетонные) блоки |  | 1.9 | 700 | Плоское | Железобетон |  | 774 | Нет |  | 0.36 | Кирпич |  | Окраска - по штукатурке (по бетону) - полимерным составом |  | 1670 | Да | 2011 | Нет | [5 empty] | Да | 320 | Нетвердеющая мастика |  | Да | 2011 | Да | 18 | 22.8 | Смешанный | металлопластик и дерево | Да | 2011 | 4 | 15 | Металл без утеплителя |  | Да | 2011 | Армированный бетон |  | 152.6 | 0.8 | Да | 2011 | Скатная |  | Дерево |  | Да | 2011 | Керамзит или шлак |  | Нет |  | Металлопрофиль (металлочерепица) |  | 925 | Да | 2011 | Наружный организованный |  | Оцинкованная сталь с полимерным покрытием (для крыш из металлопрофиля (металлочерепицы)) |  |  | Да | 2011 | 10 | 150 | Да | 2011 | Нет | [25 empty] | 90 | 1 | 1 | 20 | 2500 | Закрытая | Аллюминий | Нет |  | 180 | Нет |  | Да |  | Скрытая | Алюминий. | Нет |  | Установлен(ы) | 1 |  |  | Да | 2012 | Нет |  | Имеется |  |  | Центральное | 1 | Смешанный | полипропилен, сталь | 254.3 | Да | 2017 | 76 | Сталь |  | Да | 2017 | Необходима установка | [5 empty] | Да | 4 | Чугун |  | 292 | Да | 2017 | Центральное (сетевой природный газ) | 1 | 180 | Нет |  | Да | Внешняя котельная |  |  |  | 0.14 | 1 | Закрытая | Вертикальная | Черная сталь |  | 1033.2 | Нет |  | 440 | Сталь |  | Нет |  | Да | 1 | Да | 2012 | Нет |  |  |  | Установлен(ы) | 1 |  |  | Да | 2012 | Да | 1 | Имеется | Да | 2012 | Да | Внешняя котельная |  |  |  | 0.24 | 1 | Смешанный | полипропилен, сталь | 512 | Да | 2017 | 116 | Сталь |  | Да | 2017 | Установлен(ы) | 1 |  |  | Да | 2012 | Да | 1 | Имеется | Да | 2012
354348, - городкурорт Сочи, г Сочи, Свердлова ул. 118 | - городкурорт Сочи | 747204265 | г Сочи, Свердлова ул. 118 | Да | 5705.4 | Нет |  |  | 5705.4 | 21206 |  | Нет | 1-335 | Типовой | Группа I | 1989 |  |  | 214 | Да | 21 | 10.03.2011 | Нет |  |  |  | 1284 | 15.5 | 15.5 | 279 | 5 | 5 | 7 | 5705.4 | 81 | 4225.8 | 80 | 4050.1 | 71 | Да | 70 | 3492.3 | 70 | Нет |  |  |  | Нет |  |  |  | Да | 10 | 557.8 | 1 | Да | 1 | 175.7 | 1 | Нет |  |  |  | Нет |  |  |  | Нет |  |  |  | Да | 1 | 175.7 | 1 | 37 | 1479.6 | 23.07.1994 |  | счет регионального оператора (по решению общего собрания) | УО | ООО "УК "Доверие" | Решение общего собрания собственников помещений в МКД | б/н | 01.04.2011 | Да | б/н | 25.12.2014 |  |  |  | Ленточный |  | Бетон | 223.2 | м3 |  |  |  | Нет |  | Да | 968.6 | Иной | уплотненный грунт, бетон | Бетонные (железобетонные) блоки |  | 2 | 1729.2 | Плоское | Железобетон |  | 1284 | Нет |  | 0.36 | Кирпич |  | Иной | Штукатурка | 3718.37 | Нет |  | Нет | [5 empty] | Нет | [5 empty] | Да | 39 | 47.5 | Металлопластик |  | Нет |  | 8 | 26 | Металл без утеплителя |  | Нет |  | Иной | асфальтобетон | 279 | 0.9 | Нет |  | Скатная | 2.5 | Дерево |  | Нет |  | Керамзит или шлак |  | Нет |  | Асбестоцементные листы и волнистый шифер |  | 1647 | Нет |  | Наружный организованный |  | Оцинкованная сталь |  | 279 | Нет |  | 16 | 280 | Нет |  | Нет | [25 empty] | 175 | 1 | 1 | 35 | 1050 | Закрытая | Аллюминий | Нет |  | 240 | Нет |  | Нет |  |  |  | Нет |  | Установлен(ы) | 1 | 1 | Имеется | Да | 2012 | Да | 14 | Имеется | Да | 2012 | Центральное | 1 | Черная сталь |  | 520 | Нет |  | 100 | Сталь |  | Нет |  | Необходима установка |  |  | Имеется |  |  | Да | 8 | Чугун |  | 446 | Нет |  | Центральное (сетевой природный газ) | 1 | 227 | Нет |  | Да | Центральное (сетевой природный газ) |  |  |  | 0.22 | 1 | Открытая | Горизонтальная | Черная сталь |  | 1518 | Нет |  | 584 | Сталь |  | Нет |  | Да | 1 | Да | 2012 | Нет |  |  |  | Установлен(ы) | 1 |  |  | Да | 2012 | Да | 1 | Имеется | Да | 2012 | Да | Центральное |  |  |  | 0.29 | 1 | Черная сталь |  | 759 | Нет |  | 152 | Сталь |  | Нет |  | Установлен(ы) | 1 | 1 | Имеется | Да | 2013 | Да | 1 | Имеется | Да | 2013
354203, - городкурорт Сочи, г Сочи, Свободы ул. 13/13 | - городкурорт Сочи | 747262676 | г Сочи, Свободы ул. 13/13 | Нет |  | Нет |  |  | 245 |  |  | Нет |  | Типовой | Группа IV | 1939 |  |  |  | Нет |  |  | Да | № 3 | 15.01.2013 | п. 34 постановления Правительства РФ от 28.01.2006 № 47 | [128 empty] | Скатная
354203, - городкурорт Сочи, г Сочи, Свободы ул. 13/16 | - городкурорт Сочи | 748760737 | г Сочи, Свободы ул. 13/16 | Нет |  | Нет |  |  | 250 |  |  | Нет |  | Типовой | Группа IV | 1940 |  |  |  | Нет |  |  | Да | № 4 | 15.01.2013 | п. 34 постановления Правительства РФ от 28.01.2006 № 47 | [128 empty] | Скатная
354203, - городкурорт Сочи, г Сочи, Свободы ул. 13/14 | - городкурорт Сочи | 747262763 | г Сочи, Свободы ул. 13/14 | Нет |  | Нет |  |  | 190 |  |  | Нет |  | Типовой | Группа IV | 1939 |  |  |  | Нет |  |  | Да | № 1 | 14.01.2013 | п. 34 постановления Правительства РФ от 28.01.2006 № 47 | [128 empty] | Скатная
354203, - городкурорт Сочи, г Сочи, Свободы ул. 13/11 | - городкурорт Сочи | 747255549 | г Сочи, Свободы ул. 13/11 | Нет |  | Нет |  |  | 208 |  |  | Нет |  | Типовой | Группа IV | 1937 |  |  |  | Нет |  |  | Да | № 2 | 13.01.2013 | п. 34 постановления Правительства РФ от 28.01.2006 № 47 | [128 empty] | Скатная
354203, - городкурорт Сочи, г Сочи, Свободы ул. 24А | - городкурорт Сочи | 99996316 | г Сочи, Свободы ул. 24А | Нет |  | Нет |  |  | 6800 |  |  | Нет |  | Типовой | Группа III | 1973 |  |  | 189 | Нет |  |  | Нет |  |  |  | 1105.6 | 15 | 15 | 123 | 5 | 5 | 6 | 5342.3 | 90 | 4964.3 | 90 | 4964.3 | 90 | Да | 80 | 4480.3 | 80 | Да | 10 | 484 | 10 | Нет |  |  |  | Нет |  |  |  | Нет |  |  |  | Нет |  |  |  | Нет |  |  |  | Нет |  |  |  | Нет |  |  |  | 6 | 378 | 10.12.1994 |  |  | УО | УК Приморье |  |  |  | Нет | [5 empty] | Ленточный |  | Бетон | 1 | м3 |  |  |  | Нет |  | Да | 754 | Гравий (щебень) |  | Бетонные (железобетонные) блоки |  | 2.5 | 1885 | Свод | Железобетон |  | 754 | Нет |  | 0.4 | Железо-бетонные панели |  | Окраска - по штукатурке (по бетону) - известковым составом |  | 1600 | Нет |  | Нет | [5 empty] | Нет | [5 empty] | Нет | [6 empty] | 6 | 18 | Металл без утеплителя |  | Нет |  | Армированный бетон |  | 128 | 1 | Нет |  | Скатная | 2.1 | Металл |  | Нет |  | Керамзит или шлак |  | Нет |  | Металлопрофиль (металлочерепица) |  | 1300 | Нет |  | Наружный неорганизованный | [10 empty] | Нет | [25 empty] | 33 | 1 | 1 | 1 | 1100 | Закрытая | Аллюминий | Нет |  | 320 | Нет |  | Нет | [5 empty] | Требуется установка | [5 empty] | Нет |  | Имеется |  |  | Центральное | 1 | Черная сталь |  | 300 | Нет |  | 20 | Сталь |  | Нет |  | Необходима установка | 1 |  |  | Нет |  | Да | 1 | Чугун |  | 300 | Нет |  | Центральное (сетевой природный газ) | 1 | 300 | Нет |  | Да | Центральное (сетевой природный газ) |  | Газ |  | 2 | 1 | Закрытая | Вертикальная | Черная сталь |  | 300 | Нет |  | 20 | Сталь |  | Нет |  | Нет |  |  |  | Нет |  |  |  | Требуется установка | [5 empty] | Нет |  | Имеется |  |  | Да | Внешняя котельная |  |  |  | 2 | 1 | Черная сталь |  | 300 | Нет |  | 20 | Сталь |  | Нет |  | Требуется установка | [5 empty] | Нет
354208, - городкурорт Сочи, г Сочи, Связная ул. 3 | - городкурорт Сочи | 747269280 | г Сочи, Связная ул. 3 | Да | 1916 | Нет | [5 empty] | Нет |  |  |  | 1966 |  |  |  | Нет |  |  | Нет |  |  |  | 380 | 13.5 | 15 | 90 | 4 | 4 | 2 | 1328.5 | 25 | 1328.5 | 24 | 921.9 | [5 empty] | Нет |  |  |  | Нет |  |  |  | Нет |  |  |  | Да | 1 | 450.5 | 1 | Нет |  |  |  | Да | 1 | 450.5 | 1 | [8 empty] | 2 | 48 |  |  |  | УК | РЭО-10 |  |  |  | Нет | [5 empty] | Ленточный |  | Железобетон | 84 | м3 |  |  |  | Нет |  | Да | 380 | Бетон |  | Кирпич |  | 1.8 | 300 | Плоское | Железобетон |  | 380 |  |  | 0.4 | Кирпич |  | Штукатурка - по кирпичу - известковым раствором |  | 936 | Нет |  | Нет | [5 empty] | Нет | [5 empty] | Да | 6 | 12 | Дерево - хвойных пород |  | Нет |  | 6 | 15 | Смешанный | сталь, дерево | Нет |  | Армированный бетон |  | 60 | 1 | Нет |  | Скатная |  | Дерево |  | Нет |  | Керамзит или шлак |  | Нет |  | Асбестоцементные листы и волнистый шифер. |  | 450 | Нет |  | Наружный организованный |  | Оцинкованная сталь |  | 60 |  |  | 6 | 84 |  |  | Нет | [25 empty] | 40 | 1 | 1 | 8 | 200 | Закрытая | Аллюминий | Нет |  | 240 | Нет | [7 empty] | Установлен(ы) | 1 |  |  |  |  | Нет |  | Имеется |  |  | Центральное | 1 | Черная сталь |  | 150 |  |  | 26 | Сталь |  |  |  | Установлен(ы) | 1 |  |  |  |  | Да | 1 | Чугун |  | 150 |  |  | Центральное | 1 | 72 |  |  | Да | Центральное (сетевой природный газ) |  |  |  |  | 1 | Открытая | Вертикальная | Черная сталь |  | 280 |  |  | 30 | Чугун |  |  |  | Нет |  |  |  | Нет | [9 empty] | Нет |  |  |  |  | Да | Центральное |  |  |  |  | 1 | Черная сталь |  | 300 |  |  | 40 | Чугун |  |  |  | Установлен(ы) | 1
354057, - городкурорт Сочи, г Сочи, Севастопольская ул. 2 | - городкурорт Сочи | 177087805 | г Сочи, Севастопольская ул. 2 | Нет |  | Нет | [5 empty] | Нет |  | Типовой | Группа II | 1949 | [10 empty] | 374.6 | 6.8 | 6.8 | 86.7 | 2 | 2 | 2 | 525.9 | 8 | 448.2 | 8 | 448.2 |  | Да | 8 | 448.2 | [5 empty] | Нет |  |  |  | Нет |  |  |  | Нет |  |  |  | Нет |  |  |  | Нет |  |  |  | Нет |  |  |  | Нет |  |  |  | 2 | 77.7 | [5 empty] | Решение общего собрания собственников помещений в МКД |  |  | Нет | [5 empty] | Ленточный |  | Бетон | 150 | кв.м |  |  |  | Нет |  | Нет | [13 empty] | 0.5 | Мелкоблочные |  | Окраска - по штукатурке (по бетону) - известковым составом |  | 412 | Да | 2011 | Нет | [5 empty] | Нет | [5 empty] | Да | 2 | 4 | Металлопластик |  | Да | 2011 | 2 | 6 | Металлопластик |  | Да | 2011 | Армированный бетон |  | 87 | 1 | Да | 2011 | Скатная | 3 | Дерево |  | Нет |  | Керамзит или шлак |  | Нет |  | Металлопрофиль (металлочерепица) |  | 451 | Да | 2011 | Наружный организованный |  | Оцинкованная сталь |  | 87 | Да | 2011 | 8 | 55 | Да | 2011 | Нет | [25 empty] | 25 | 1 | 1 | 4 | 320 | Закрытая | Аллюминий | Нет |  | 50 | Нет | [5 empty] | Нет |  | Требуется установка | [5 empty] | Нет |  | Имеется |  |  | Центральное | 1 | Черная сталь |  | 85 |  |  | 16 | Сталь |  | Нет |  | Необходима установка | [5 empty] | Да | 2 | Чугун |  | 92 |  |  | Центральное (сетевой природный газ) | 1 | 45 | Нет |  | Нет | [37 empty] | Нет
354057, - городкурорт Сочи, г Сочи, Севастопольская ул. 4 | - городкурорт Сочи | 177081798 | г Сочи, Севастопольская ул. 4 | Нет |  | Нет |  |  | 600 |  |  | Нет |  | Типовой | Группа III | 1936 |  |  | 24 | Да | 23 | 01.12.1984 | Да | 187-р | 24.05.2016 | физический износ | 150 | 3 | 3 | 60 | 1 | 1 | 2 | 1062.4 | 8 | 382.2 | 8 | 382.2 | 8 | Да | 8 | 382.2 | 8 | Нет |  |  |  | Нет |  |  |  | Нет |  |  |  | Нет |  |  |  | Нет |  |  |  | Нет |  |  |  | Нет |  |  |  | Нет |  |  |  | 2 | 680.2 | 15.11.2011 |  | счет регионального оператора (по решению ОМС) | Непосредственное управление | УК ""Гарант"" | Решение конкурсной комиссии ОМС по отбору УО на открытом конкурсе | б/н | 19.08.2014 | Нет |  |  | Да | б/н | 19.08.2014 | Ленточный |  | Бетон | 1 | м3 |  |  |  | Нет |  | Нет | [13 empty] | 0.2 | Кирпич |  | Окраска - по штукатурке (по бетону) - известковым составом |  | 150 | Нет |  | Нет | [5 empty] | Нет | [5 empty] | Да | 24 | 48 | Иной | металлопластик и дерево | Нет |  | 2 | 4 | Металл без утеплителя |  | Нет |  | Армированный бетон |  | 60 | 1 | Нет |  | Скатная | 3 | Металл |  | Нет |  | Керамзит или шлак |  | Нет |  | Асбестоцементные листы и волнистый шифер. |  | 70 | Нет |  | Наружный организованный |  | Оцинкованная сталь |  |  | Нет |  | 10 | 48 | Нет |  | Нет | [25 empty] | 33 | 1 | 1 | 1 | 800 | Закрытая | Аллюминий | Нет |  | 400 | Нет |  | Нет |  | Скрытая | Алюминий. | Нет |  | Требуется установка | [5 empty] | Нет |  | Имеется |  |  | Центральное | 1 | Металлополимер |  | 250 | Нет |  | 28 | Пластик |  | Нет |  | Необходима установка | [5 empty] | Да | 1 | Пластик |  | 350 | Нет |  | Центральное (сетевой природный газ) | 1 | 170 | Нет |  | Да | Внешняя котельная |  |  |  | 33 | 1 | Закрытая | Вертикальная | Металлополимер |  | 1000 | Нет |  | 40 | Пластик |  | Нет |  | Нет |  |  |  | Нет |  |  |  | Требуется установка | [5 empty] | Нет |  | Имеется |  |  | Да | Внешняя котельная |  |  |  | 34 | 1 | Металлополимер |  | 500 | Нет |  | 40 | Пластик |  | Нет |  | Требуется установка | [5 empty] | Нет
- городкурорт Сочи, г Сочи, Севастопольская ул. 6 | - городкурорт Сочи | 747057278 | г Сочи, Севастопольская ул. 6 | Нет |  | Нет |  |  | 2530 |  |  | Нет |  | Типовой | Группа V | 1903 |  |  | 20 | Нет |  |  | Да | 4-р | 11.01.2016 | п. 38 постановления Правительства РФ от 28.01.2006 № 47 | 277.4 | 6.5 | 6.5 | 80 | 2 | 2 | 2 | 334.2 | 15 | 278 | 15 | 278 | 15 | Да | 10 | 148 | 10 | Да | 5 | 130 | 5 | Нет |  |  |  | Нет |  |  |  | Нет |  |  |  | Нет |  |  |  | Нет |  |  |  | Нет |  |  |  | Нет |  |  |  | 8 | 56.2 | 05.11.2002 |  | счет регионального оператора (по решению ОМС) | Непосредственное управление |  | Решение общего собрания собственников помещений в МКД | б/н | 01.02.2007 | Нет |  |  | Нет |  |  | Ленточный |  | Железобетон | 1 | шт. |  |  |  | Нет |  | Нет | [13 empty] | 0.03 | Железо-бетонные панели |  | Окраска - по штукатурке (по бетону) - известковым составом |  | 195 | Нет |  | Нет | [5 empty] | Нет | [5 empty] | Да | 38 | 76 | Дерево - твердых пород |  | Нет |  | 2 | 6 | Дерево |  | Нет |  | Армированный бетон |  | 80 | 1 | Нет |  | Скатная | 2 | Дерево |  | Нет |  | Керамзит или шлак |  | Нет |  | Черная окрашенная сталь |  | 360.1 | Нет |  | Наружный организованный |  | Оцинкованная сталь |  |  | Нет |  | 8 | 55 | Нет |  | Нет | [25 empty] | 10 | 1 | 1 | 2 | 20 | Закрытая | Аллюминий | Нет |  | 40 | Нет |  | Нет |  |  |  | Нет |  | Требуется установка | [5 empty] | Нет |  | Имеется |  |  | Центральное | 1 | Оцинкованная сталь |  | 85 | Нет |  | 16 | Сталь |  | Нет |  | Необходима установка | [5 empty] | Нет | [6 empty] | Центральное (сетевой природный газ) | 1 | 50 | Нет |  | Нет | [37 empty] | Нет
- городкурорт Сочи, г Сочи, Севастопольская ул. 8 | - городкурорт Сочи | 747522548 | г Сочи, Севастопольская ул. 8 | Нет |  | Нет |  |  | 2560 |  |  | Нет |  | Типовой | Группа V | 1903 |  |  | 20 | Нет |  |  | Да | 294-р | 27.09.2017 | п. 34 постановления Правительства РФ от 28.01.2006 № 47 | 277.4 | 6.5 | 6.5 | 80.1 | 2 | 2 | 2 | 429 | 14 | 370 | 14 | 370 | 14 | Да | 7 | 195 | 7 | Да | 7 | 175 | 7 | Нет |  |  |  | Нет |  |  |  | Нет |  |  |  | Нет |  |  |  | Нет |  |  |  | Нет |  |  |  | Нет |  |  |  | 6 | 59 | 11.11.2010 |  | счет регионального оператора (по решению ОМС) | Непосредственное управление |  | Решение общего собрания собственников помещений в МКД | б/н | 01.02.2007 | Нет |  |  | Нет |  |  | Ленточный |  | Бетон | 1 | шт. |  |  |  | Нет |  | Нет | [13 empty] | 0.3 | Кирпич |  | Штукатурка - по кирпичу - известковым раствором |  | 183 | Нет |  | Нет | [5 empty] | Нет | [5 empty] | Да | 44 | 88 | Дерево - хвойных пород |  | Нет |  | 2 | 6 | Дерево |  | Нет |  | Армированный бетон |  | 80.1 | 1 | Нет |  | Скатная | 2 | Дерево |  | Нет |  | Керамзит или шлак |  | Нет |  | Черная окрашенная сталь |  | 360.1 | Нет |  | Наружный неорганизованный | [10 empty] | Нет | [25 empty] | 10 | 1 | 1 | 4 | 30 | Закрытая | Аллюминий | Нет |  | 50 | Нет |  | Нет | [5 empty] | Требуется установка | [5 empty] | Нет |  | Имеется |  |  | Центральное | 1 | Оцинкованная сталь |  | 85 | Нет |  | 16 | Сталь |  | Нет |  | Необходима установка | [5 empty] | Нет | [6 empty] | Центральное (сетевой природный газ) | 1 | 24 | Нет |  | Нет | [37 empty] | Нет
354057, - городкурорт Сочи, г Сочи, Севастопольская ул. 8А | - городкурорт Сочи | 747522798 | г Сочи, Севастопольская ул. 8А | Нет |  | Нет |  |  | 3360 | 338 |  | Нет |  | Типовой | Группа III | 1961 |  |  | 23 | Да | 22 | 20.12.1971 | Нет |  |  |  | 228.7 | 6.6 | 6.6 | 63 | 2 | 2 | 1 | 423.2 | 8 | 358.6 | 8 | 358.6 | 8 | Да | 7 | 317.4 | 7 | Да | 1 | 41.2 | 1 | Нет |  |  |  | Нет |  |  |  | Нет |  |  |  | Нет |  |  |  | Нет |  |  |  | Нет |  |  |  | Нет |  |  |  | 2 | 64.6 | 07.12.1999 |  | счет регионального оператора (по решению ОМС) | УО | ООО "УК "РЭП-3" | Решение общего собрания собственников помещений в МКД | б/н | 01.07.2007 | Да | 1 | 24.01.2010 | Да | 1 | 24.01.2010 | Ленточный |  | Бетон | 57.6 | м3 |  |  |  | Нет |  | Да | 120 | Иной | Земля | Бетон | бетон | 2 | 54 | Бетонные (железобетонные) блоки | Железобетон |  | 44.6 |  |  | 0.3 | Кирпич |  | Штукатурка - по кирпичу - известковым раствором |  | 473.4 | Нет |  | Нет | [5 empty] | Нет | [5 empty] | Да | 4 | 4 | Дерево - твердых пород |  | Нет |  | 3 | 5 | Дерево |  | Нет |  | Армированный бетон |  | 70 | 1.5 | Нет |  | Скатная | 2 | Дерево |  | Нет |  | Керамзит или шлак |  | Нет |  | Асбестоцементные листы и волнистый шифер |  | 296 | Нет |  | Наружный организованный |  | Оцинкованная сталь |  | 68 | Нет |  | 4 | 34 | Нет |  | Нет | [25 empty] | 15 | 1 | 1 | 2 | 30 | Закрытая | Аллюминий | Нет |  | 45 | Нет |  | Нет |  |  |  | Нет |  | Установлен(ы) | 1 |  |  |  |  | Да |  | Имеется |  |  | Центральное | 1 | Оцинкованная сталь |  | 60 | Нет |  | 15 | Латунь |  | Нет |  | Необходима установка | [5 empty] | Да | 1 | Чугун |  | 60 |  |  | Центральное (сетевой природный газ) | 8 | 16 | Нет |  | Да | Квартирные котлы |  | Газ | [34 empty] | Да | Квартирный двухконтурный котел |  | Газ
354057, - городкурорт Сочи, г Сочи, Севастопольская ул. 9 | - городкурорт Сочи | 747525938 | г Сочи, Севастопольская ул. 9 | Нет |  | Нет | [5 empty] | Нет |  | Типовой | Группа III | 1958 |  |  | 25 | Да | 65.3 | 01.05.2005 | Нет |  |  |  | 324 | 6.7 | 6.7 | 79 | 2 | 2 | 2 | 738.4 | 11 | 652.4 | 11 | 652.4 |  | Да | 11 | 652.4 | [5 empty] | Нет |  |  |  | Нет |  |  |  | Нет |  |  |  | Нет |  |  |  | Нет |  |  |  | Нет |  |  |  | Нет |  |  |  | 2 | 86 | 29.12.1995 |  | счет регионального оператора (по решению ОМС) | Непосредственное управление |  | Решение общего собрания собственников помещений в МКД | б/н | 01.12.2006 | Нет |  |  | Нет |  |  | Ленточный |  | Бетон | 120 | кв.м |  |  |  | Нет |  | Нет | [13 empty] | 0.4 | Кирпич |  | Штукатурка - по кирпичу - сложным раствором |  | 340 | Да | 2019 | Нет | [5 empty] | Нет | [5 empty] | Да | 4 | 12 | Металлопластик |  | Нет |  | 2 | 6 | Металл |  | Да | 2019 | Армированный бетон |  | 102 | 2 | Нет |  | Скатная | 2 | Дерево |  | Нет |  | Керамзит или шлак |  | Нет |  | Металлопрофиль (металлочерепица) |  | 419.9 | Да | 2015 | Наружный организованный |  | Оцинкованная сталь |  | 100 | Да | 2015 | 8 | 55 | Да | 2015 | Нет | [25 empty] | 20 | 1 | 1 | 5 | 310 | Закрытая | Аллюминий | Нет |  | 50 | Нет |  | Нет |  | Скрытая | Алюминий. | Нет |  | Требуется установка | [5 empty] | Нет |  | Имеется |  |  | Центральное | 1 | Смешанный | Металлополимер, черная сталь | 85 | Да | 2015 | 16 | Сталь |  | Да | 2015 | Необходима установка | [5 empty] | Да | 2 | Смешанный | Чугун, пластик | 65 | Да | 2015 | Центральное (сетевой природный газ) | 1 | 30 | Нет |  | Да | Центральное (сетевой природный газ) |  | Газ |  | 0.2 | 1 | Закрытая | Горизонтальная | Смешанный | Металлополимер, черная сталь | 400 | Да | 2015 | 70 | Сталь |  | Да | 2015 | Нет |  |  |  | Нет |  |  |  | Требуется установка | [5 empty] | Нет |  | Имеется |  |  | Да | Центральное |  |  |  | 0.2 | 1 | Смешанный | Металлополимер, черная сталь | 100 | Нет |  | 12 | Сталь |  | Нет |  | Требуется установка | [5 empty] | Нет
354057, - городкурорт Сочи, г Сочи, Севастопольская ул. 11 | - городкурорт Сочи | 747272148 | г Сочи, Севастопольская ул. 11 | Нет |  | Нет |  |  |  |  | 23:49:0205031:1020 | Нет |  | Типовой | Группа III | 1954 |  |  | 14 | Нет |  |  | Нет |  |  |  | 195 | 6 | 6.1 | 78 | 2 | 2 | 1 | 407.2 | 6 | 382 | 6 | 382 |  | Да | 6 | 382 |  | Нет |  |  |  | Нет |  |  |  | Нет |  |  |  | Нет |  |  |  | Нет |  |  |  | Нет |  |  |  | Нет |  |  |  | Нет |  |  |  | 1 | 25.2 |  |  | счет регионального оператора (по решению ОМС) | Не выбран не один из представленных |  |  |  |  | Нет | [5 empty] | Ленточный |  | Бетон | 100 | кв.м |  |  |  | Нет |  | Нет | [13 empty] | 0.4 | Кирпич |  | Окраска - по штукатурке (по бетону) - известковым составом |  | 490 | Нет |  | Нет | [5 empty] | Нет | [5 empty] | Да | 1 | 2 | Дерево - хвойных пород |  | Нет |  | 1 | 3 | Дерево |  | Нет |  | Армированный бетон |  | 80 | 1 | Нет |  | Скатная | 2 | Дерево |  | Нет |  | Керамзит или шлак |  | Нет |  | Асбестоцементные листы и волнистый шифер |  | 240 | Да | 2015 | Наружный организованный |  | Оцинкованная сталь |  | 60 |  |  | 4 | 45 |  |  | Нет | [25 empty] | 15 | 1 | 1 | 2 | 250 | Закрытая | Аллюминий | Нет |  | 50 | Нет |  | Нет | [16 empty] | Центральное | 1 | Черная сталь |  | 75 |  |  | 11 | Сталь | [9 empty] | Да | 1 | Чугун |  | 75 |  |  | Центральное | 1 | 55 |  |  | Да | Центральное (сетевой природный газ) |  | Газ |  | 1 | 1 | Открытая | Горизонтальная | Черная сталь |  | 250 |  |  | 35 | Сталь | [22 empty] | Да | Центральное |  |  |  | 1 | 1 | Черная сталь |  | 75 |  |  | 12 | Сталь
354057, - городкурорт Сочи, г Сочи, Севастопольская ул. 12 | - городкурорт Сочи | 747504213 | г Сочи, Севастопольская ул. 12 | Нет |  | Нет |  |  | 613 |  |  | Нет |  | Типовой | Группа V | 1956 |  |  | 10 | Нет |  |  | Да | 334-р | 29.06.2015 | физический износ | 133 | 3.3 | 3.3 | 46 | 2 | 2 | 1 | 117 | 4 | 71 | 4 | 71 | 4 | Да | 1 | 11 | 1 | Да | 3 | 60 | 3 | Нет |  |  |  | Нет |  |  |  | Нет |  |  |  | Нет |  |  |  | Нет |  |  |  | Нет |  |  |  | Нет |  |  |  | 3 | 46 | 17.12.1996 |  | счет регионального оператора (по решению ОМС) | Непосредственное управление |  | Решение общего собрания собственников помещений в МКД | б/н | 01.02.2007 | Нет | [5 empty] | Ленточный |  | Бетон | 1 | шт. |  |  |  | Нет |  | Нет | [13 empty] | 0.4 | Кирпич |  | Штукатурка - по кирпичу - известковым раствором |  | 110 | Нет |  | Нет | [5 empty] | Нет | [5 empty] | Нет | 10 | 20 | Дерево - твердых пород |  | Нет |  | 1 | 3 | Дерево |  | Нет |  | Армированный бетон |  | 46 | 1 | Нет |  | Скатная | 2 | Дерево |  | Нет |  | Керамзит или шлак |  | Нет |  | Черная окрашенная сталь |  | 172.9 | Нет |  | Наружный организованный |  | Оцинкованная сталь |  |  | Нет |  | 6 | 19.8 | Нет |  | Нет | [25 empty] | 10 | 1 | 1 | 2 | 20 | Закрытая | Аллюминий | Нет |  | 40 | Нет |  | Нет |  | Скрытая | Алюминий. | Нет |  | Требуется установка | [5 empty] | Нет |  | Имеется |  |  | Центральное | 1 | Оцинкованная сталь |  | 85 | Нет |  | 16 | Сталь |  | Нет |  | Необходима установка | [5 empty] | Нет | [6 empty] | Центральное (сетевой природный газ) | 1 | 12 | Нет |  | Нет | [37 empty] | Нет
354057, - городкурорт Сочи, г Сочи, Севастопольская ул. 17 | - городкурорт Сочи | 747272695 | г Сочи, Севастопольская ул. 17 | Нет |  | Нет | [5 empty] | Нет |  | Типовой | Группа III | 1997 |  |  | 20 | Нет |  |  | Нет |  |  |  | 1340 | 16 | 22 | 288 | 5 | 7 | 6 | 7563.8 | 89 | 7018.8 | 83 | 6241.4 |  | Да | 83 | 6241.4 |  | Нет |  |  |  | Нет |  |  |  | Нет |  |  |  | Да | 6 | 777.4 |  | Да | 6 | 777.4 |  | Нет |  |  |  | Нет |  |  |  | Нет |  |  |  | 7 | 545 |  |  | специальный счет, владельцем которого является региональный оператор | Не выбран не один из представленных |  |  |  |  | Нет | [5 empty] | Свайный |  | Железобетон | 500 | кв.м |  |  |  | Нет |  | Нет | [13 empty] | 0.4 | Мелкоблочные |  | Окраска - по штукатурке (по бетону) - известковым составом |  | 4100 | Нет |  | Нет | [5 empty] | Нет | [5 empty] | Да | 50 | 62.8 | Дерево - твердых пород |  | Нет |  | 12 | 29 | Металл без утеплителя |  | Нет |  | Армированный бетон |  | 288 | 1 | Нет |  | Скатная | 2 | Дерево |  | Нет |  | Отсутствует |  | Нет |  | Асбестоцементные листы и волнистый шифер |  | 1500 | Нет |  | Наружный организованный |  | Оцинкованная сталь |  | 264 |  |  | 16 | 324 |  |  | Нет | [25 empty] | 260 | 1 | 1 | 36 | 540 | Закрытая | Аллюминий | Нет |  | 320 | Нет |  | Нет | [5 empty] | Установлен(ы) | 1 |  |  |  |  | Нет |  | Имеется |  |  | Центральное | 1 | Черная сталь |  | 460 |  |  | 26 | Латунь |  |  |  | Установлен(ы) | 1 |  |  |  |  | Да | 6 | Чугун |  | 420 |  |  | Центральное | 6 | 376 |  |  | Да | Центральное (сетевой природный газ) |  |  |  | 1 | 1 | Открытая | Горизонтальная | Черная сталь |  | 2300 |  |  | 82 | Латунь | [22 empty] | Да | Центральное |  |  |  | 1 | 1 | Черная сталь |  | 920 |  |  | 52 | Латунь
354057, - городкурорт Сочи, г Сочи, Севастопольская ул. 18 | - городкурорт Сочи | 747272877 | г Сочи, Севастопольская ул. 18 | Да | 2057 | Нет |  |  | 2030 |  |  | Нет |  | Типовой | Группа V | 1957 |  |  | 20 | Нет |  |  | Нет |  |  |  | 770 | 6.2 | 6.2 | 76 | 2 | 2 | 2 | 545.4 | 15 | 453 | 15 | 453 | 15 | Да | 15 | 453 | 15 | Нет |  |  |  | Нет |  |  |  | Нет |  |  |  | Нет |  |  |  | Нет |  |  |  | Нет |  |  |  | Нет |  |  |  | Нет |  |  |  | 12 | 92.4 | 30.12.1999 |  | счет регионального оператора (по решению ОМС) | УО | ООО УК РЭП №3 | Решение общего собрания собственников помещений в МКД | б/н | 01.04.2007 | Нет | [5 empty] | Ленточный |  | Бетон | 1 | шт. |  |  |  | Нет |  | Нет | [13 empty] | 0.4 | Кирпич |  | Штукатурка - по кирпичу - известковым раствором |  | 400 | Нет |  | Нет | [5 empty] | Нет | [5 empty] | Нет | 46 | 92 | Дерево - твердых пород |  | Нет |  | 2 | 6 | Дерево |  | Нет |  | Армированный бетон |  | 76 | 1 | Нет |  | Скатная | 2 | Дерево |  | Нет |  | Керамзит или шлак |  | Нет |  | Черная окрашенная сталь |  | 1001 | Нет |  | Наружный организованный |  | Оцинкованная сталь |  |  | Нет |  | 8 | 55 | Нет |  | Нет | [25 empty] | 20 | 1 | 1 | 4 | 30 | Закрытая | Аллюминий | Нет |  | 50 | Нет |  | Нет |  | Скрытая | Алюминий. | Нет |  | Требуется установка | [5 empty] | Нет |  | Имеется |  |  | Центральное | 1 | Оцинкованная сталь |  | 85 | Нет |  | 16 | Сталь |  | Нет |  | Необходима установка | [5 empty] | Да | 2 | Чугун |  | 65 | Нет |  | Центральное (сетевой природный газ) | 1 | 17 | Нет |  | Да | Внешняя котельная |  |  |  | 40 | 1 | Закрытая | Вертикальная | Оцинкованная сталь |  | 400 | Нет |  | 70 | Сталь |  | Нет |  | Нет |  |  |  | Нет |  |  |  | Требуется установка | [5 empty] | Нет |  | Имеется |  |  | Да | Внешняя котельная |  |  |  | 40 | 1 | Оцинкованная сталь, Оцинкованная сталь |  | 100 | Нет |  | 12 | Сталь |  | Нет |  | Требуется установка | [5 empty] | Нет
354057, - городкурорт Сочи, г Сочи, Севастопольская ул. 22 | - городкурорт Сочи | 747504493 | г Сочи, Севастопольская ул. 22 | Нет |  | Да |  | 23:49:0205031:1062 | 2351 |  |  | Нет |  | Типовой | Группа I | 1959 |  |  | 50 | Нет |  |  | Нет |  |  |  | 451.5 | 6 | 6 | 128 | 2 | 2 | 2 | 811.4 | 27 | 683.4 | 27 | 683.4 | 27 | Да | 26 | 664 | 26 | Да | 1 | 19.4 | 1 | Нет |  |  |  | Нет |  |  |  | Нет |  |  |  | Нет |  |  |  | Нет |  |  |  | Нет |  |  |  | Нет |  |  |  | 22 | 128 | 03.12.1996 |  | счет регионального оператора (по решению ОМС) | Непосредственное управление |  | Решение общего собрания собственников помещений в МКД | б/н | 01.12.2006 | Нет |  |  | Нет |  |  | Ленточный |  | Бетон | 158 | кв.м |  |  |  | Нет |  | Нет | [13 empty] | 0.3 | Кирпич |  | Штукатурка - по кирпичу - известковым раствором |  | 325 | Нет |  | Нет | [5 empty] | Нет | [5 empty] | Да | 6 | 12 | Дерево - твердых пород |  | Нет |  | 2 | 6 | Дерево |  | Нет |  | Армированный бетон |  | 128 | 1 | Нет |  | Скатная | 2 | Дерево |  | Нет |  | Керамзит или шлак |  | Нет |  | Асбестоцементные листы и волнистый шифер |  | 586 | Нет |  | Наружный организованный |  | Оцинкованная сталь |  | 100 | Нет |  | 8 | 55 | Нет |  | Нет | [25 empty] | 20 | 1 | 1 | 4 | 30 | Закрытая | Аллюминий | Нет |  | 50 | Нет |  | Нет |  | Скрытая | Алюминий. | Нет |  | Требуется установка | [5 empty] | Нет |  | Имеется |  |  | Центральное | 1 | Оцинкованная сталь |  | 85 | Нет |  | 16 | Сталь |  | Нет |  | Необходима установка | [5 empty] | Да | 2 | Чугун |  | 65 | Нет |  | Центральное (сетевой природный газ) | 1 | 66 | Нет |  | Да | Центральное (сетевой природный газ) |  |  |  | 40 | 1 | Открытая | Вертикальная | Оцинкованная сталь |  | 400 | Нет |  | 70 | Сталь |  | Нет |  | Нет |  |  |  | Нет |  |  |  | Требуется установка | [5 empty] | Нет |  | Имеется |  |  | Да | Центральное |  |  |  | 40 | 1 | Оцинкованная сталь |  | 100 | Нет |  | 12 | Сталь |  | Нет |  | Требуется установка | [5 empty] | Нет
354057, - городкурорт Сочи, г Сочи, Севастопольская ул. 27 | - городкурорт Сочи | 747507868 | г Сочи, Севастопольская ул. 27 | Нет |  | Нет | [5 empty] | Нет |  |  |  | 1949 |  |  |  | Нет |  |  | Нет |  |  |  | 405 | 7 | 7.5 | 90 | 2 | 2 | 2 | 563.1 | 11 | 563.1 | 11 | 563.1 |  | Да | 100 |  |  | Нет |  |  |  | Нет |  |  |  | Нет |  |  |  | Нет |  |  |  | Нет |  |  |  | Нет |  |  |  | Нет |  |  |  | Нет | [7 empty] | счет регионального оператора (по решению ОМС) | Не выбран не один из представленных |  |  |  |  | Нет | [5 empty] | Ленточный |  | Бетон | 125 | кв.м |  |  |  | Нет |  | Нет | [13 empty] | 0.4 | Кирпич |  | Штукатурка - по кирпичу - известковым раствором |  | 549 | Да | 2011 | Нет | [5 empty] | Нет | [5 empty] | Да | 4 | 12 | Металлопластик |  | Да | 2011 | 2 | 3 | Металл без утеплителя |  | Нет |  | Армированный бетон |  | 90 | 1 | Да | 2011 | Скатная |  |  |  | Нет |  | Керамзит или шлак |  | Нет |  | Металлопрофиль (металлочерепица) |  | 452 | Да | 2011 | Наружный организованный |  | Оцинкованная сталь с полимерным покрытием (для крыш из металлопрофиля (металлочерепицы)) |  | 90 | Да | 2011 | 8 | 60 | Да | 2011 | Нет | [25 empty] | 20 | 1 | 1 | 1 | 100 | Закрытая | Аллюминий | Нет |  | 50 | Нет |  | Нет | [5 empty] | Требуется установка | [5 empty] | Нет |  | Имеется |  |  | Центральное | 1 | Оцинкованная сталь |  | 110 |  |  | 16 | Сталь | [9 empty] | Да | 2 | Чугун |  | 90 |  |  | Центральное | 1 | 50 |  |  | Да | Центральное (сетевой природный газ) |  |  |  |  | 1 | Закрытая | Вертикальная | Оцинкованная сталь |  | 260 |  |  | 40 | Сталь | [22 empty] | Да | Центральное |  |  |  |  | 1 | Оцинкованная сталь |  | 130 |  |  | 20 | Сталь
354057, - городкурорт Сочи, г Сочи, Севастопольская ул. 27Б | - городкурорт Сочи | 747519070 | г Сочи, Севастопольская ул. 27Б | Нет |  | Нет |  |  | 1110 |  |  | Нет |  | Типовой | Группа II | 2006 |  |  | 75 | Да | 6 | 31.12.2012 | Нет |  |  |  | 443 | 39 | 39 | 87.9 | 13 | 13 | 1 | 3705.7 | 46 | 3184.1 | 44 | 2895.1 | 44 | Да | 44 | 2895.1 | 44 | Нет |  |  |  | Нет |  |  |  | Нет |  |  |  | Да | 2 | 289 | 1 | Да | 2 | 289 | 1 | Нет |  |  |  | Нет |  |  |  | Нет |  |  |  | 2 | 521.6 | 30.11.2006 |  | счет регионального оператора (по решению ОМС) | Непосредственное управление | ооо ук рэу-17 | Решение общего собрания собственников помещений в МКД | б/н | 30.11.2006 | Нет |  |  | Да | б/н | 01.11.2011 | Монолитная плита по свайному основанию |  | Железобетон | 1 | шт. |  |  |  | Нет |  | Нет | [13 empty] | 0.3 | Мелкие бетонные и легкобетонные блоки |  | Окраска - по штукатурке (по бетону) - силикатным составом |  | 3400 | Нет |  | Нет | [5 empty] | Нет | [5 empty] | Да | 12 | 18 | Металлопластик |  | Нет |  | 1 | 2 | Металл без утеплителя |  | Нет |  | Армированный асфальтобетон |  | 87.9 | 1 | Нет |  | Плоская |  | Металл |  | Нет |  | Минеральная плита |  | Нет |  | Иной | мягкая кровля из рулонных материалов по основанию из жестких минераловатных плит | 450 | Нет |  | Наружный организованный |  | Оцинкованная сталь |  |  | Нет |  | 4 | 155.7 | Нет |  | Да | 2 | Да | 1 | 350 | 1 | 13 | 2006 | Нет |  |  | Нет |  | 2031 | Да | 1 | 420 | 0.7 | 13 | 2006 | Нет |  |  | Нет |  | 2031 | 100 | 1 | 1 | 1 | 300 | Закрытая | Аллюминий | Нет |  | 160 | Нет |  | Да | 750 | Скрытая | Алюминий. | Нет |  | Установлен(ы) | 44 |  |  | Нет | 2012 | Нет |  | Имеется |  |  | Центральное | 1 | Черная сталь |  | 150 | Нет |  | 4 | Сталь |  | Нет |  | Установлен(ы) | 44 |  |  | Нет | 2012 | Да | 1 | Чугун |  | 150 | Нет |  | Отсутствует |  |  |  |  | Да | Внешняя котельная |  |  |  | 0.08 | 1 | Открытая | Вертикальная | Черная сталь |  | 180 | Нет |  | 6 | Сталь |  | Нет |  | Да | 1 | Нет |  | Да | 2 | Нет |  | Требуется установка | [5 empty] | Нет |  | Имеется |  |  | Да | Внешняя котельная |  |  |  | 0.08 | 1 | Черная сталь |  | 270 | Нет |  | 8 | Сталь |  | Нет |  | Установлен(ы) | 1 |  |  | Нет | 2012 | Нет
354057, - городкурорт Сочи, г Сочи, Севастопольская ул. 27А | - городкурорт Сочи | 99999068 | г Сочи, Севастопольская ул. 27А |  |  | Да | 964.9 | 23:49:0205029:78 | 964.9 | [6 empty] | 1951 |  |  | 29 | [7 empty] | 330 | 8 | 11 | 108 | 3 | 3 | 2 | 780.2 | 13 | 689.8 | 13 | 689.8 |  | Да | 13 | 689.8 | [33 empty] | 2 | 90.4 |  |  |  | УК | УК Сочи | [9 empty] | Ленточный |  | Железобетон | 324.6 | м3 | [5 empty] | Нет | [13 empty] | 0.4 | Мелкоблочные |  | Окраска - по штукатурке (по бетону) - известковым составом |  | 550 |  |  | Нет | [11 empty] | Да | 4 | 12 | Смешанный | дерево, пластик |  |  | 2 | 6 | Дерево |  |  |  | Иной | Бетон | 108.2 | 2 |  |  | Скатная | 2.5 | Отсутствует |  |  |  | Керамзит или шлак |  |  |  | Асбестоцементные листы и волнистый шифер |  | 395 |  |  | Наружный организованный |  | Оцинкованная сталь |  | 90 |  |  | 4 | 44 |  |  | Нет | [25 empty] | 30 | 1 | 1 | 6 | 800 | Закрытая | Аллюминий |  |  | 25 | [8 empty] | Установлен(ы) | 1 |  |  |  |  | Да | 2 |  |  |  | Центральное | 1 | Черная сталь |  | 180 |  |  | 20 | Чугун |  |  |  | Установлен(ы) | 1 |  |  |  |  | Да | 1 | Чугун |  | 60 |  |  | Центральное | 1 | 162 |  |  | Да | Центральное (сетевой природный газ) |  |  |  | 0.1 | 1 | Открытая | Горизонтальная | Смешанный | сталь, пластик | 260 |  |  | 20 | Чугун |  |  |  | Нет |  |  |  | Нет | [14 empty] | Да | Квартирный двухконтурный котел |  | Газ
354057, - городкурорт Сочи, г Сочи, Севастопольская ул. 29 | - городкурорт Сочи | 747519865 | г Сочи, Севастопольская ул. 29 | Нет |  | Нет |  |  | 1654 |  |  | Нет |  | Типовой | Группа V | 1950 |  |  | 20 | Да | 67.5 | 20.05.2005 | Нет |  |  |  | 364 | 6.8 | 6.8 | 85 | 2 | 2 | 2 | 8432 | 11 | 260 | 11 | 260 | 11 | Да | 10 | 229 | 10 | Да | 1 | 31 | 1 | Нет |  |  |  | Нет |  |  |  | Нет |  |  |  | Нет |  |  |  | Нет |  |  |  | Нет |  |  |  | Нет |  |  |  | 16 | 8172 | 13.01.1999 |  | счет регионального оператора (по решению ОМС) | Непосредственное управление |  | Решение общего собрания собственников помещений в МКД | б/н | 01.02.2007 | Нет | [5 empty] | Ленточный |  | Бетон | 135 | кв.м |  |  |  | Нет |  | Нет | [13 empty] | 0.3 | Кирпич |  | Штукатурка - по кирпичу - известковым раствором |  | 452 | Да | 2011 | Нет | [5 empty] | Нет | [5 empty] | Да | 4 | 12 | Дерево - твердых пород |  | Да | 2011 | 2 | 6 | Дерево |  | Нет |  | Армированный бетон |  | 85 | 1 | Нет |  | Скатная | 2 | Дерево |  | Нет |  | Керамзит или шлак |  | Нет |  | Черная окрашенная сталь |  | 452 | Да | 2011 | Наружный организованный |  | Оцинкованная сталь |  |  | Да | 2011 | 8 | 80 | Да | 2011 | Нет | [25 empty] | 20 | 1 | 1 | 4 | 30 | Закрытая | Аллюминий | Нет |  | 50 | Нет |  | Нет | [5 empty] | Требуется установка | [5 empty] | Нет |  | Имеется |  |  | Центральное | 1 | Оцинкованная сталь |  | 110 | Нет |  | 16 | Сталь |  | Нет |  | Необходима установка | [5 empty] | Да | 2 | Чугун |  | 90 | Нет |  | Центральное (сетевой природный газ) | 1 | 48 | Нет |  | Да | Центральное (сетевой природный газ) |  |  |  | 34 | 40 | Закрытая | Вертикальная | Оцинкованная сталь |  | 260 | Нет |  | 40 | Сталь |  | Нет |  | Нет |  |  |  | Нет |  |  |  | Требуется установка | [5 empty] | Нет |  | Имеется |  |  | Да | Центральное |  |  |  |  | 1 | Оцинкованная сталь |  | 130 | Нет |  | 12 | Сталь |  | Нет |  | Требуется установка | [5 empty] | Нет
354057, - городкурорт Сочи, г Сочи, Севастопольская ул. 31 | - городкурорт Сочи | 747520091 | г Сочи, Севастопольская ул. 31 | Нет |  | Нет |  |  | 1500 |  |  | Нет |  | Типовой | Группа I | 1980 |  |  | 210 | Нет |  |  | Нет |  |  |  | 694 | 36 | 36 | 148 | 12 | 12 | 2 | 3505 | 96 | 3245 | 96 | 3245 | 96 | Да | 77 | 2585 | 77 | Да | 19 | 660 | 19 | Нет |  |  |  | Нет |  |  |  | Нет |  |  |  | Нет |  |  |  | Нет |  |  |  | Нет |  |  |  | Нет |  |  |  | 56 | 260 | 09.12.1997 |  | специальный счет, владельцем которого является региональный оператор | Непосредственное управление |  | Решение общего собрания собственников помещений в МКД | б/н | 01.01.2007 | Нет |  |  | Нет |  |  | Ленточный |  | Бетон | 2 | шт. |  |  |  | Нет |  | Нет | [13 empty] | 0.4 | Кирпич |  | Окраска - по штукатурке (по бетону) - известковым составом |  | 274 | Да | 2010 | Нет | [5 empty] | Нет | [5 empty] | Да | 155 | 310 | Смешанный | стеклопакеты и деревянные | Нет |  | 2 | 6 | Металл без утеплителя |  | Нет |  | Армированный бетон |  | 148 | 1 | Да | 2010 | Плоская |  | Дерево |  | Да | 2010 | Керамзит или шлак |  | Да | 2010 | Смешанный | шифер | 902 | Да | 2010 | Наружный организованный |  | Оцинкованная сталь |  |  | Да | 2010 | 2 | 115.2 | Да | 2010 | Да | 2 | Да | 2 | 340 | 4 | 12 | 1980 | Нет |  |  | Да | 21.12.2016 | 2033 | Нет | [11 empty] | 200 | 4 | 4 | 24 | 250 | Закрытая | Аллюминий | Нет |  | 300 | Нет |  | Да | 300 | Скрытая | Алюминий. | Нет |  | Требуется установка | [5 empty] | Нет |  | Имеется |  |  | Центральное | 1 | Оцинкованная сталь |  | 640 | Нет |  | 22 | Сталь |  | Нет |  | Необходима установка | [5 empty] | Да | 2 | Чугун |  | 720 | Нет |  | Отсутствует |  |  |  |  | Да | Внешняя котельная |  |  |  | 60 | 2 | Закрытая | Вертикальная | Оцинкованная сталь |  | 1560 | Нет |  | 76 | Сталь |  | Нет |  | Нет |  |  |  | Нет |  |  |  | Требуется установка | [5 empty] | Нет |  | Имеется |  |  | Да | Внешняя котельная |  |  |  | 60 | 2 | Оцинкованная сталь |  | 640 | Нет |  | 22 | Сталь |  | Нет |  | Требуется установка | [5 empty] | Нет
354057, - городкурорт Сочи, г Сочи, Севастопольская ул. 33 | - городкурорт Сочи | 747520858 | г Сочи, Севастопольская ул. 33 | Нет |  | Нет |  |  | 1660 |  |  | Нет |  | Типовой | Группа III | 1949 |  |  | 20 | Нет |  |  | Нет |  |  |  | 364 | 7.1 | 7.1 | 85 | 2 | 2 | 2 | 460.6 | 8 | 300 | 8 | 300 | [9 empty] | Нет |  |  |  | Нет |  |  |  | Нет |  |  |  | Нет |  |  |  | Нет |  |  |  | Нет |  |  |  | Нет |  |  |  |  | 160.6 | 01.12.1998 |  | счет регионального оператора (по решению ОМС) | Непосредственное управление |  | Решение общего собрания собственников помещений в МКД | б/н | 01.01.2007 | Нет | [5 empty] | Ленточный |  | Иной | 86 | шт. |  |  | Бутобетон | Нет |  | Да | 155 | Бетон |  | Бетон |  | 2.2 | 282 | Плоское | Железобетон |  | 155 |  |  | 0.4 | Иной | Бетонные блоки | Штукатурка - по кирпичу - известковым раствором |  | 545 | Нет |  | Нет | [5 empty] | Нет | [5 empty] | Да | 2 | 3 | Дерево - твердых пород |  | Нет |  | 2 | 6 | Дерево |  | Нет |  | Армированный бетон |  | 85 | 1 | Нет |  | Скатная | 2 | Дерево |  | Нет |  |  |  | Нет |  | Иной | профнастил | 473 | Да | 2019 | Наружный организованный |  | Оцинкованная сталь |  | 86 | Да | 2019 | 8 | 72 | Да | 2019 | Нет | [25 empty] | 30 | 1 | 1 | 4 | 80 | Закрытая | Аллюминий | Нет |  | 50 | Нет |  | Нет |  |  |  | Нет |  | Требуется установка | [5 empty] | Нет |  | Имеется |  |  | Центральное | 1 | Оцинкованная сталь |  | 85 | Нет |  | 16 | Сталь |  | Нет |  | Необходима установка | [5 empty] | Да | 2 | Чугун |  | 65 | Нет |  | Центральное (сетевой природный газ) | 1 | 60 | Нет |  | Да | Центральное (сетевой природный газ) |  |  |  | 0.19 | 1 | Закрытая | Вертикальная | Оцинкованная сталь |  | 400 | Нет |  | 70 | Сталь |  | Нет |  | Нет |  |  |  | Нет |  |  |  | Требуется установка | [5 empty] | Нет |  | Имеется |  |  | Да | Центральное |  |  |  | 40 | 1 | Оцинкованная сталь |  | 140 | Нет |  | 12 | Сталь |  | Нет |  | Требуется установка | [5 empty] | Нет
354057, - городкурорт Сочи, г Сочи, Севастопольская ул. 35 | - городкурорт Сочи | 747520971 | г Сочи, Севастопольская ул. 35 | Нет |  | Нет |  |  | 1600 |  |  | Нет |  |  |  | 1949 |  |  | 17 | Нет |  |  | Нет |  |  |  | 368.9 | 8 | 8 | 84 | 2 | 2 | 2 | 455.7 | 8 | 379.9 | 8 | 379.9 |  | Да | 8 | 379.9 | [5 empty] | Нет |  |  |  | Нет |  |  |  | Нет |  |  |  | Нет |  |  |  | Нет |  |  |  | Нет |  |  |  | Нет |  |  |  | 1 | 75.8 |  |  | счет регионального оператора (по решению ОМС) | Непосредственное управление |  |  |  |  | Нет | [5 empty] | Ленточный |  | Бетон | 210 | м3 |  |  |  | Нет |  | Нет | [13 empty] | 0.4 | Железо-бетонные панели |  | Окраска - по штукатурке (по бетону) - известковым составом |  | 210 | Нет |  | Нет | [5 empty] | Нет | [5 empty] | Да | 30 | 60 | Дерево - хвойных пород |  | Нет |  | 1 | 2.5 | Металл без утеплителя |  | Нет |  | Армированный бетон |  | 84 | 1 | Нет |  | Скатная | 2 | Металл |  | Нет |  | Керамзит или шлак |  | Нет |  | Смешанный | Асбестоцементные листы и волнистый шифер, черная окрашенная сталь | 445 | Нет |  | Наружный неорганизованный | [10 empty] | Нет | [25 empty] | 33 | 1 | 1 | 1 | 120 | Закрытая | Аллюминий | Нет |  | 20 | Нет |  | Нет | [5 empty] | Требуется установка | [5 empty] | Нет |  | Имеется |  |  | Центральное | 1 | Черная сталь |  | 90 | Нет |  | 20 | Чугун |  | Нет |  | Необходима установка | [5 empty] | Да | 1 | Чугун |  | 90 | Нет |  | Центральное (сетевой природный газ) | 1 | 70 | Нет |  | Да | Центральное (сетевой природный газ) |  | Газ |  | 15 | 1 | Закрытая | Горизонтальная | Черная сталь |  | 260 | Нет |  | 30 | Чугун |  | Нет |  | Нет |  |  |  | Нет |  |  |  | Требуется установка | [5 empty] | Да | 1 |  |  |  | Да | Центральное |  |  |  | 3 | 1 | Черная сталь |  | 200 | Нет |  | 20 | Чугун |  | Нет |  | Требуется установка | [5 empty] | Да | 1 | Имеется | Нет
354057, - городкурорт Сочи, г Сочи, Севастопольская ул. 37 | - городкурорт Сочи | 747522233 | г Сочи, Севастопольская ул. 37 | Нет |  | Нет |  |  | 1412 |  |  | Нет |  | Типовой | Группа II | 1949 |  |  | 20 | Нет |  |  | Нет |  |  |  | 426 | 6.8 | 6.8 | 82 | 2 | 2 | 2 | 322.9 | 14 | 304 | 14 | 304 | 14 | Да | 14 | 304 | 14 | Нет |  |  |  | Нет |  |  |  | Нет |  |  |  | Нет |  |  |  | Нет |  |  |  | Нет |  |  |  | Нет |  |  |  | Нет |  |  |  | 6 | 18.9 | 15.12.1998 |  | счет регионального оператора (по решению ОМС) | Непосредственное управление |  | Решение общего собрания собственников помещений в МКД | б/н | 01.03.2007 | Нет |  |  | Нет |  |  | Ленточный |  | Бетон | 155 | кв.м |  |  |  | Нет |  | Нет | [13 empty] | 0.4 | Кирпич |  | Окраска - по штукатурке (по бетону) - кремнийорганическими красками |  | 352 | Да | 2011 | Нет | [5 empty] | Нет | [5 empty] | Да | 4 | 8 | Металлопластик |  | Да | 2011 | 2 | 6 | Металл |  | Да | 2011 | Армированный бетон |  | 82 | 1 | Да | 2011 | Скатная | 2 | Дерево |  | Нет |  | Керамзит или шлак |  | Нет |  | Металлопрофиль (металлочерепица) |  | 554 | Да | 2011 | Наружный организованный |  | Оцинкованная сталь |  |  | Да | 2011 | 5 | 34 | Да | 2011 | Нет | [25 empty] | 20 | 1 | 1 | 4 | 30 | Открытая | Аллюминий | Нет |  | 50 | Нет |  | Нет |  | Скрытая | Алюминий | Нет |  | Требуется установка | [5 empty] | Нет |  | Имеется |  |  | Центральное | 1 | Оцинкованная сталь |  | 85 | Нет |  | 16 | Сталь |  | Нет |  | Необходима установка | [5 empty] | Да | 2 | Чугун |  | 65 | Нет |  | Центральное | 1 | 110 |  |  | Да | Центральное (сетевой природный газ) |  |  |  | 40 | 1 | Открытая | Вертикальная | Оцинкованная сталь |  | 400 | Нет |  | 70 | Сталь |  | Нет |  | Нет |  |  |  | Нет |  |  |  | Требуется установка | [5 empty] | Нет |  | Имеется |  |  | Да | Центральное |  |  |  | 40 | 1 | Оцинкованная сталь |  | 100 | Нет |  | 12 | Сталь |  | Нет |  | Требуется установка | [5 empty] | Нет
354057, - городкурорт Сочи, г Сочи, Севастопольская ул. 39 | - городкурорт Сочи | 747522364 | г Сочи, Севастопольская ул. 39 | Нет |  | Нет |  |  | 1345 |  |  | Нет |  |  |  | 1949 |  |  | 20 | Да | 48 | 23.01.1987 | Нет |  |  |  | 368 | 7 | 7 | 86 | 2 | 2 | 2 | 537.8 | 8 | 460.6 | 8 | 460.6 |  | Да | 8 | 460.6 |  | Нет |  |  |  | Нет |  |  |  | Нет |  |  |  | Нет |  |  |  | Нет |  |  |  | Нет |  |  |  | Нет |  |  |  | Нет |  |  |  | 9 | 77.2 | 15.12.1998 |  | счет регионального оператора (по решению ОМС) | УК | ООО УК РЭП №3 | Решение общего собрания собственников помещений в МКД | б/н | 01.11.2010 | Нет | [5 empty] | Ленточный |  | Бетон | 150 | кв.м |  |  |  | Нет |  | Да | 240 | Бетон |  | Бутовый камень |  | 2.3 | 740 | Сборно-монолитные плиты | Бетонное заполнение по металлическим балкам |  | 340 |  |  | 0.5 | Мелкоблочные |  | Окраска - по штукатурке (по бетону) - известковым составом |  | 560 | Нет |  | Нет | [5 empty] | Нет | [5 empty] | Да | 2 | 10 | Смешанный | Металлопластик, дерево | Нет |  | 2 | 6 | Смешанный | Металл, дерево | Нет |  | Армированный бетон |  | 86 | 1.2 | Нет |  | Скатная | 2 | Дерево |  | Нет |  | Керамзит или шлак |  | Нет |  | Черная окрашенная сталь |  | 438 | Нет |  | Наружный организованный |  | Оцинкованная сталь |  | 86 | Нет |  | 4 | 34 | Нет |  | Нет | [25 empty] | 25 | 1 | 1 | 4 | 158 | Закрытая | Аллюминий | Нет |  | 50 | Нет |  | Нет | [5 empty] | Установлен(ы) | 1 |  |  |  |  | Да | 2 |  |  |  | Центральное | 1 | Оцинкованная сталь |  | 52 | Нет |  | 16 | Сталь |  | Нет |  | Необходима установка | [5 empty] | Да | 2 | Чугун |  | 32 | Нет |  | Центральное | 1 | 24 |  |  | Да | Центральное (сетевой природный газ) |  |  |  | 0.05 | 1 | Открытая | Горизонтальная | Оцинкованная сталь |  | 206 | Нет |  | 80 | Сталь |  | Нет |  | Нет |  |  |  | Нет |  |  |  | Установлен(ы) | 1 |  |  |  |  | Нет |  | Имеется |  |  | Да | Центральное |  |  |  | 0.025 | 1 | Оцинкованная сталь |  | 64 | Нет |  | 12 | Сталь |  | Нет |  | Требуется установка | [5 empty] | Нет
354057, - городкурорт Сочи, г Сочи, Севастопольский пер. 1 | - городкурорт Сочи | 99997246 | г Сочи, Севастопольский пер. 1 | Нет |  | Нет |  |  | 1200 |  |  | Нет |  | Типовой | Группа II | 1952 |  |  | 21 | Нет |  |  | Да | 1210-р | 31.12.2008 | физический износ
354057, - городкурорт Сочи, г Сочи, Севастопольский пер. 2 | - городкурорт Сочи | 177082807 | г Сочи, Севастопольский пер. 2 | Нет |  | Нет |  |  | 1207 |  |  | Нет |  | Типовой | Группа V | 1952 |  |  | 25 | Нет |  |  | Да | 1210-р | 31.12.2008 | физический износ | 379 | 6 | 6 | 56 | 2 | 2 | 1 | 279 | 12 | 253 | 12 | 253 | 12 | Да | 8 | 157 | 8 | Да | 4 | 96 | 4 | Нет |  |  |  | Нет |  |  |  | Нет |  |  |  | Нет |  |  |  | Нет |  |  |  | Нет |  |  |  | Нет |  |  |  | 1 | 26 | 10.12.1997 |  | счет регионального оператора (по решению ОМС) | Непосредственное управление |  | Решение общего собрания собственников помещений в МКД | б/н | 01.01.2007 | Нет | [5 empty] | Ленточный |  | Бетон | 1 | шт. |  |  |  | Нет |  | Нет | [13 empty] | 0.4 | Кирпич |  | Штукатурка - по кирпичу - известковым раствором |  | 330 | Нет |  | Нет | [5 empty] | Нет | [6 empty] | 18 | 36 | Дерево - твердых пород |  | Нет |  | 1 | 3 | Дерево |  | Нет |  | Армированный бетон |  | 56 | 1 | Нет |  | Плоская |  | Дерево |  | Нет |  | Керамзит или шлак |  | Нет |  | Черная окрашенная сталь |  | 493 | Нет |  | Наружный неорганизованный | [10 empty] | Нет | [25 empty] | 10 | 1 | 1 | 2 | 20 | Закрытая | Аллюминий | Нет |  | 40 | Нет |  |  |  | Скрытая | Алюминий. | Нет |  | Требуется установка | [5 empty] | Нет |  | Имеется |  |  | Центральное | 1 | Оцинкованная сталь |  | 48 | Нет |  | 8 | Сталь |  | Нет |  | Необходима установка | [5 empty] | Да | 1 | Чугун |  | 38 | Нет |  | Центральное (сетевой природный газ) | 1 | 24 | Нет |  | Нет | [37 empty] | Нет
354057, - городкурорт Сочи, г Сочи, Севастопольский пер. 3 | - городкурорт Сочи | 177081818 | г Сочи, Севастопольский пер. 3 | Нет |  | Нет |  |  | 1600 |  |  | Нет |  | Типовой | Группа III | 1954 |  |  | 3 | Да | 45 | 01.12.1988 | Да | 1210-р | 31.12.2008 | физический износ
354057, - городкурорт Сочи, г Сочи, Севастопольский пер. 4 | - городкурорт Сочи | 747051944 | г Сочи, Севастопольский пер. 4 | Нет |  | Нет |  |  | 1200 |  |  | Нет |  | Типовой | Группа III | 1951 |  |  | 20 | Да | 36 | 05.11.2008 | Нет |  |  |  | 70 | 6 | 6 | 60 | 2 | 2 | 2 | 400 | 8 | 382 | 8 | 382 | 8 | Да | 8 | 382 | 8 | Нет |  |  |  | Нет |  |  |  | Нет |  |  |  | Нет |  |  |  | Нет |  |  |  | Нет |  |  |  | Нет |  |  |  | Нет |  |  |  | 2 | 18 | 20.11.2008 |  | счет регионального оператора (по решению ОМС) | УО | УК ""Гарант"" | Решение общего собрания собственников помещений в МКД | 2 | 05.11.2008 | Нет | [5 empty] | Ленточный |  | Бетон | 1 | кв.м |  |  |  | Нет |  | Нет | [13 empty] | 0.2 | Кирпич |  | Окраска - по штукатурке (по бетону) - известковым составом |  | 60 | Нет |  | Нет | [5 empty] | Нет | [5 empty] | Нет | 24 | 48 | Иной | металлопластик и дерево | Нет |  | 2 | 4 | Металл без утеплителя |  | Нет |  | Армированный бетон |  | 60 | 1 | Нет |  | Скатная | 2 | Металл |  | Нет |  | Керамзит или шлак |  | Нет |  | Асбестоцементные листы и волнистый шифер. |  | 80 | Нет |  | Наружный организованный |  | Оцинкованная сталь |  |  | Нет |  | 2 | 9.2 | Нет |  | Нет | [25 empty] | 23 | 1 | 1 | 1 | 16 | Закрытая | Аллюминий | Нет |  | 14 | Нет |  | Нет |  | Открытая | Алюминий. | Нет |  | Требуется установка | [5 empty] | Нет |  | Имеется |  |  | Центральное | 1 | Металлополимер |  | 18 | Нет |  | 3 | Пластик |  | Нет |  | Необходима установка | [5 empty] | Да | 2 | Пластик |  | 15 | Нет |  | Центральное (сетевой природный газ) | 2 | 17 | Нет |  | Да | Внешняя котельная |  |  |  | 23 | 1 | Закрытая | Вертикальная | Металлополимер |  | 19 | Нет |  | 3 | Пластик |  | Нет |  | Нет |  |  |  | Нет |  |  |  | Требуется установка | [5 empty] | Нет |  | Имеется |  |  | Да | Внешняя котельная |  |  |  | 24 | 2 | Металлополимер |  | 18 | Нет |  | 3 | Пластик |  | Нет |  | Требуется установка | [5 empty] | Нет
354057, - городкурорт Сочи, г Сочи, Севастопольский пер. 5 | - городкурорт Сочи | 177081826 | г Сочи, Севастопольский пер. 5 | Нет |  | Нет |  |  | 1600 |  |  | Нет |  | Типовой | Группа II | 1954 |  |  | 3 | Да | 45 | 01.12.1988 | Да | 1210-р | 31.12.2008 | физический износ
354057, - городкурорт Сочи, г Сочи, Севастопольский пер. 6 | - городкурорт Сочи | 747522456 | г Сочи, Севастопольский пер. 6 | Нет |  | Нет |  |  | 1502 |  |  | Нет |  | Типовой | Группа II | 1952 |  |  | 20 | Нет |  |  | Нет |  |  |  | 288.5 | 6.3 | 6.3 | 69 | 2 | 2 | 1 | 399.7 | 10 | 334 | 10 | 334 | 10 | Да | 8 | 279 | 8 | Да | 2 | 55 | 2 | Нет |  |  |  | Нет |  |  |  | Нет |  |  |  | Нет |  |  |  | Нет |  |  |  | Нет |  |  |  | Нет |  |  |  | 1 | 65.7 | 17.12.1997 |  | счет регионального оператора (по решению ОМС) | Непосредственное управление |  | Решение общего собрания собственников помещений в МКД | б/н | 01.02.2007 | Нет | [5 empty] | Ленточный |  | Бетон | 1 | шт. |  |  |  | Нет |  | Нет | [13 empty] | 0.4 | Кирпич |  | Штукатурка - по кирпичу - известковым раствором |  | 219 | Нет |  | Нет | [5 empty] | Нет | [5 empty] | Нет | 33 | 66 | Дерево - твердых пород |  | Нет |  | 1 | 3 | Дерево |  | Нет |  | Армированный бетон |  | 69 | 1 | Нет |  | Скатная | 2 | Дерево |  | Нет |  | Керамзит или шлак |  | Нет |  | Черная окрашенная сталь |  | 375 | Нет |  | Наружный организованный |  | Оцинкованная сталь |  |  | Нет |  | 6 | 40 | Нет |  | Нет | [25 empty] | 10 | 1 | 1 | 2 | 20 | Закрытая | Аллюминий | Нет |  | 40 | Нет |  | Нет |  | Скрытая | Алюминий. | Нет |  | Требуется установка | [5 empty] | Нет |  | Имеется |  |  | Центральное | 1 | Оцинкованная сталь |  | 48 | Нет |  | 8 | Сталь |  | Нет |  | Необходима установка | [5 empty] | Да | 1 | Чугун |  | 38 | Нет |  | Центральное (сетевой природный газ) | 1 | 27 | Нет |  | Нет | [37 empty] | Нет
354057, - городкурорт Сочи, г Сочи, Севастопольский пер. 8 | - городкурорт Сочи | 243996116 | г Сочи, Севастопольский пер. 8 | Нет |  | Да | 1600 | 23:49:0000000:142 | 1600 |  |  | Нет |  | Типовой | Группа III | 1957 |  |  | 25 | Нет |  |  | Нет |  |  |  | 381.3 | 12 | 12 | 84 | 3 | 3 | 1 | 754.1 | 13 | 700 | 13 | 700 | 13 | Да | 13 | 700 | 13 | Нет |  |  |  | Нет |  |  |  | Нет |  |  |  | Нет |  |  |  | Нет |  |  |  | Нет |  |  |  | Нет |  |  |  | Нет |  |  |  | 1 | 54.1 | 25.11.2005 |  | счет регионального оператора (по решению ОМС) | УК | УК Ареда- Сочи |  |  |  | Нет | [5 empty] | Ленточный |  | Бетон | 210 | м3 |  |  |  | Нет |  | Нет | [13 empty] | 0.4 | Железо-бетонные панели |  | Окраска - по штукатурке (по бетону) - известковым составом |  | 610 | Да | 2010 | Нет | [5 empty] | Нет | [5 empty] | Да | 10 | 24 | Дерево - хвойных пород |  | Нет |  | 1 | 3.5 | Металл без утеплителя |  | Нет |  | Армированный бетон |  | 84 | 1 | Нет |  | Скатная | 2 | Металл |  | Да | 2010 | Керамзит или шлак |  | Да | 2010 | Металлопрофиль (металлочерепица) |  | 440 | Да | 2010 | Наружный организованный |  | Оцинкованная сталь |  |  | Да | 2010 | 4 | 48 | Да | 2010 | Нет | [25 empty] | 33 | 1 | 1 | 1 | 1100 | Закрытая | Аллюминий | Нет |  | 550 | Нет |  | Нет |  |  |  | Нет |  | Требуется установка | [5 empty] | Нет |  | Имеется |  |  | Центральное | 1 | Черная сталь |  | 350 | Нет |  | 20 | Чугун |  | Нет |  | Необходима установка | [5 empty] | Да | 1 | Чугун |  | 280 | Нет |  | Центральное (сетевой природный газ) | 1 | 180 | Нет |  | Да | Центральное (сетевой природный газ) |  | Газ |  | 4.5 | 1 | Закрытая | Горизонтальная | Черная сталь |  | 450 | Нет |  | 20 | Чугун |  | Нет |  | Нет |  |  |  | Нет |  |  |  | Требуется установка | [5 empty] | Нет |  | Имеется |  |  | Да | Внешняя котельная |  |  |  | 2 | 1 | Черная сталь |  | 350 | Нет |  | 20 | Чугун |  | Нет |  | Требуется установка | [5 empty] | Нет
354000, - городкурорт Сочи, г Сочи, Северная ул. 16 | - городкурорт Сочи | 747203310 | г Сочи, Северная ул. 16 | Нет |  | Да |  | 23:49:0204002:26 | 3310 |  |  | Нет |  | Типовой | Группа I | 1980 |  |  | 91 | Да | 24 | 12.11.2012 | Нет |  |  |  | 640 | 32.6 | 35.6 | 135.3 | 12 | 12 | 2 | 8576.4 | 96 | 5503.8 | 91 | 4507.8 | 89 | Да | 89 | 4445.8 | 88 | Да | 2 | 62 | 1 | Нет |  |  |  | Нет |  |  |  | Да | 5 | 996 | 3 | Да | 5 | 996 | 3 | Нет |  |  |  | Нет |  |  |  | Нет |  |  |  | 56 | 3072.6 | 11.11.1993 |  | счет регионального оператора (по решению ОМС) | Непосредственное управление |  | Решение общего собрания собственников помещений в МКД | 1 | 20.02.2010 | Нет | 0 | 01.01.2013 | Да | 5 | 01.09.2010 | Монолитная плита по свайному основанию |  | Бетон | 6000 | м3 |  |  |  | Нет |  | Да | 640 | Уплотненный грунт |  | Бетонные (железобетонные) блоки |  | 2 | 842 | Плоское | Железобетон |  | 640 | Нет |  | 0.4 | Железо-бетонные панели |  | Облицовка - керамическая или цементная офактуренная плитка |  | 3456 | Да | 2010 | Нет | [5 empty] | Да | 100 | Монтажная пена |  | Да | 2010 | Да | 22 | 100 | Металлопластик |  | Да | 2010 | 4 | 16 | Металл без утеплителя |  | Да | 2010 | Армированный бетон |  | 135.5 | 1 | Да | 2010 | Скатная | 2 | Дерево |  | Да | 2010 | Керамзит или шлак |  | Да | 2010 | Металлопрофиль (металлочерепица) |  | 720 | Да | 2010 | Наружный организованный |  | Черная окрашенная сталь |  |  | Да | 2010 | 8 | 290 | Да | 2010 | Да | 4 | Да | 2 | 400 | 1 | 12 | 2008 | Нет |  |  |  |  | 2033 | Да | 2 | 630 | 1 | 12 | 1980 | Да | 2 | 2008 | Нет |  | 2033 | 90 | 1 | 1 | 4 | 380 | Закрытая | Аллюминий | Нет |  | 380 | Нет |  | Да | 600 | Скрытая | Алюминий. | Нет |  | Установлен(ы) | 98 |  |  | Да | 1980 | Нет |  | Имеется |  |  | Центральное | 2 | Черная сталь |  | 1100 | Нет |  | 90 | Сталь |  | Нет |  | Установлен(ы) | 2 |  |  | Да | 1990 | Да | 2 | Чугун |  | 210 | Нет |  | Отсутствует |  |  |  |  | Да | Внешняя котельная |  |  |  | 2500 | 2 | Открытая | Вертикальная | Черная сталь |  | 1100 | Нет |  | 90 | Чугун |  | Нет |  | Да | 1 | Нет |  | Нет |  |  |  | Требуется установка | [5 empty] | Нет |  | Имеется |  |  | Да | Внешняя котельная |  |  |  | 20 | 1 | Черная сталь |  | 1100 | Нет |  | 60 | Сталь |  | Нет |  | Требуется установка | [5 empty] | Нет
354231, - городкурорт Сочи, г Сочи, Семашко ул. 12 | - городкурорт Сочи | 747231938 | г Сочи, Семашко ул. 12 | Нет |  | Нет |  |  | 560 |  |  | Нет |  | Типовой | Группа III | 1900 |  |  |  | Нет |  |  | Да | № 24 | 23.04.2013 | физический износ | [128 empty] | Скатная
354231, - городкурорт Сочи, г Сочи, Семашко ул. 18 | - городкурорт Сочи | 177088197 | г Сочи, Семашко ул. 18 | Да | 3546 | Нет |  |  | 3546 | 35163 |  | Нет |  | Типовой | Группа III | 1954 |  |  | 50 | Да | 66 | 03.05.2002 | Да | 7 | 26.10.2005 | физический износ | 275.6 | 7 | 7 | 73.2 | 2 | 2 | 2 | 446 | 24 | 386.3 | 24 | 386.3 | 20 | Да | 20 | 338.7 | 20 | Да | 4 | 47.6 | 1 | Нет |  |  |  | Нет |  |  |  | Нет | [19 empty] | 2 | 59.7 | 07.04.1993 |  | счет регионального оператора (по решению ОМС) | Непосредственное управление | [10 empty] | Ленточный |  | Бетон | 44 | м3 | [19 empty] | 0.3 | Деревянные сборно-щитовые и каркасно-засыпные |  | Штукатурка - по дереву |  | 407 | [14 empty] | Да | 2 | 3.3 | Дерево - твердых пород |  |  |  | 2 | 4.6 | Дерево |  |  |  | Армированный бетон |  | 73.2 | 1.2 |  |  | Скатная | 2 | Дерево | [7 empty] | Асбестоцементные листы и волнистый шифер |  | 320 | Да | 2001 | Наружный организованный |  | Оцинкованная сталь |  | 73.2 |  |  | 8 | 58 |  |  | Нет | [25 empty] | 120 | 1 | 1 | 2 | 30 | Открытая | Аллюминий | Нет |  | 10 |  |  | Нет | [5 empty] | Установлен(ы) | 1 | 1 | Имеется | Да | 2012 | [5 empty] | Отсутствует | [17 empty] | Нет | [6 empty] | Отсутствует |  |  |  |  | Да | Печное (квартирное) | [25 empty] | Установлен(ы) | 1 | [9 empty] | Нет
354204, - городкурорт Сочи, г Сочи, Сибирская ул. 6/23 | - городкурорт Сочи | 99996038 | г Сочи, Сибирская ул. 6/23 | [10 empty] | Типовой | Группа III | 1965 |  |  | 18 | [7 empty] | 195 | 50 | 51 | 60 | 2 | 2 | 1 | 249.6 | 8 | 238.6 | 8 | 238.6 | 8 | Да | 8 | 238.6 | 8 | Нет |  |  |  | Нет |  |  |  | Нет |  |  |  | Нет |  |  |  | Нет |  |  |  | Нет |  |  |  | Нет |  |  |  | Нет |  |  |  | 0 | 11 |  |  |  | УО | ООО УК «Береговая Линия» | [9 empty] | Ленточный |  | Бетон | 75.9 | м3 |  |  |  | Нет |  | Нет | [13 empty] | 0.8 | Особо капитальные, каменные (кирпичные при толщине 2,5 - 3,5 кирпича) и крупноблочные на сложном или цементном растворе |  | Штукатурка - по кирпичу - известковым раствором |  | 2352 | Нет |  | Нет | [5 empty] | Нет | [5 empty] | Да | 1 | 2.1 | Дерево |  | Нет |  | 1 | 3.15 | Дерево |  | Нет |  | Бетон |  | 56.1 | 0.8 | Нет |  | Скатная | 1.5 | Дерево |  | Нет |  | Керамзит или шлак |  | Нет |  | Смешанный | Асбестоцементные листы и волнистый шифер, черная окрашенная сталь | 224 | Нет |  | Наружный организованный |  | Оцинкованная сталь |  |  |  |  | 4 | 28.8 |  |  | Нет | [25 empty] | 25 | 1 | 1 | 1 | 30 | Закрытая | Аллюминий | Нет |  | 30 | Нет | [18 empty] | Центральное | 1 | Черная сталь |  | 60 |  |  | 12 | Смешанный | чугун, латунь | [8 empty] | Да | 1 | Смешанный | Чугун, пластик | 60 |  |  | Баллонный газ |  |  |  |  | Да | Внешняя котельная |  | Газ |  | 0.02 | 1 | Закрытая | Вертикальная | Смешанный | Металлополимер, черная сталь | 215 |  |  | 20 | Смешанный | Бронза,сталь |  |  | Да | 1 | [17 empty] | Нет
354204, - городкурорт Сочи, г Сочи, Сибирская ул. 6/22 | - городкурорт Сочи | 99996037 | г Сочи, Сибирская ул. 6/22 | Нет |  | Нет |  |  | 1600 |  |  | Нет |  | Индивидуальный | Группа III | 1987 |  |  | 20 | Нет |  |  | Да | 1205-р | 31.12.2008 | физический износ | 896 | 15 | 15 | 70 | 5 | 5 | 5 | 3451 | 100 | 3300 | 100 | 3300 | 100 | Да | 100 | 3300 | 100 | Нет |  |  |  | Нет |  |  |  | Нет |  |  |  | Нет |  |  |  | Нет |  |  |  | Нет |  |  |  | Нет |  |  |  | Нет |  |  |  | 5 | 151 | 13.12.2000 |  | счет регионального оператора (по решению ОМС) | Непосредственное управление |  | Решение общего собрания собственников помещений в МКД | 4 | 13.09.2013 | Нет |  |  | Нет |  |  | Ленточный |  | Бетон | 1 | кв.м |  |  |  | Нет |  | Нет | [13 empty] | 0.4 | Железо-бетонные панели |  | Окраска - по штукатурке (по бетону) - известковым составом |  | 400 | Нет |  | Нет | [5 empty] | Нет | [6 empty] | 300 | 600 | Металлопластик |  | Нет |  | 5 | 12 | Металл без утеплителя |  | Нет |  | Армированный бетон |  | 70 | 1 | Нет |  | Скатная |  | Металл |  | Нет |  | Керамзит или шлак |  | Нет |  | Асбестоцементные листы и волнистый шифер. |  | 90 | Нет |  | Наружный неорганизованный | [10 empty] | Нет | [25 empty] | 33 | 1 | 1 | 1 | 1100 | Закрытая | Аллюминий | Нет |  | 550 | Нет |  |  |  | Открытая | Алюминий. | Нет |  | Требуется установка | [5 empty] | Нет |  | Имеется |  |  | Отсутствует | [17 empty] | Нет | [6 empty] | Баллонный газ |  |  |  |  | Нет | [37 empty] | Нет
354204, - городкурорт Сочи, г Сочи, Сибирская ул. 6/21 | - городкурорт Сочи | 177088193 | г Сочи, Сибирская ул. 6/21 | Нет |  | Нет |  |  | 513 |  |  | Нет |  | Типовой | Группа IV | 1934 |  |  | 23 | Нет |  |  | Да | 1205-р | 31.12.2008 | физический износ
354204, - городкурорт Сочи, г Сочи, Сибирская ул. 6/13 | - городкурорт Сочи | 747365132 | г Сочи, Сибирская ул. 6/13 | Нет |  | Нет |  |  | 660 |  |  | Нет |  | Типовой | Группа III | 1936 |  |  |  | Нет |  |  | Да | Расп. Главы города Сочи № 1205-р, заключение МВК № 7 от 17.01.2013, расп. АЛВР от 21.01.2013 № 21-р | 31.12.2008 | п. 34 постановления Правительства РФ от 28.01.2006 № 47 | [128 empty] | Скатная
354204, - городкурорт Сочи, г Сочи, Сибирская ул. 6/57 | - городкурорт Сочи | 747365209 | г Сочи, Сибирская ул. 6/57 | Нет |  | Нет |  |  | 473 |  |  | Нет |  | Типовой | Группа IV | 1959 |  |  |  | Нет |  |  | Да | 1205-р | 31.12.2008 | физический износ | [128 empty] | Скатная
354204, - городкурорт Сочи, г Сочи, Сибирская ул. 6/33 | - городкурорт Сочи | 747365160 | г Сочи, Сибирская ул. 6/33 | Нет |  | Нет |  |  | 340 |  |  | Нет |  | Типовой | Группа III | 1993 |  |  |  | Нет |  |  | Да | Распоряжение Главы города Сочи № 1205 | 31.12.2008 | физический износ | [128 empty] | Скатная
354204, - городкурорт Сочи, г Сочи, Сибирская ул. 6/12 | - городкурорт Сочи | 747365111 | г Сочи, Сибирская ул. 6/12 | Нет |  | Нет |  |  | 563 |  |  | Нет |  | Типовой | Группа IV | 1950 |  |  |  | Нет |  |  | Да | Расп. Главы города Сочи № 1205, залючение МВК №6 от 16.01.2013, Расп. АЛВР от 21.01.2013 № 23-р | 31.12.2008 | п. 34 постановления Правительства РФ от 28.01.2006 № 47 | [128 empty] | Скатная
354204, - городкурорт Сочи, г Сочи, Сибирская ул. 6/52 | - городкурорт Сочи | 747365181 | г Сочи, Сибирская ул. 6/52 | Нет |  | Нет |  |  | 320 |  |  | Нет |  | Типовой | Группа IV | 1956 |  |  |  | Нет |  |  | Да | 1205 | 31.12.2008 | физический износ | [128 empty] | Скатная
354204, - городкурорт Сочи, г Сочи, Сибирская ул. 15 | - городкурорт Сочи | 747262712 | г Сочи, Сибирская ул. 15 | Да | 2085 | Нет |  |  | 2085 | 3914 |  | Нет |  | Типовой | Группа I | 1967 |  |  | 52 | Да | 41 | 09.01.2002 | Нет |  |  |  | 444 | 8.25 | 9.25 | 96.4 | 3 | 3 | 2 | 1013 | 24 | 972.4 | 24 | 972.4 |  | Да | 24 | 972.4 |  | Нет |  |  |  | Нет |  |  |  | Нет |  |  |  | Нет |  |  |  | Нет |  |  |  | Нет |  |  |  | Нет |  |  |  | Нет |  |  |  | 2 | 40.6 | 15.01.1994 |  |  | Непосредственное управление |  |  |  |  | Нет | [5 empty] | Ленточный |  | Бетон | 152 | кв.м |  |  |  | Нет |  | Да | 346 | Смешанный | уплотненный грунт, бетон | Бетон | Железо-бетонные плиты | 0.8 | 394 | Сборные плиты | Железобетонные сборные и монолитные |  | 443.9 |  |  | 0.4 | Кирпич |  | Штукатурка по кирпичу |  | 630 | Нет |  | Нет | [5 empty] | Нет | [5 empty] | Да | 4 | 15 | Отсутствует |  | Нет |  | 2 | 6 | Дерево |  | Нет |  | Армированный бетон |  | 94.6 | 1 | Нет |  | Скатная | 2 | Сборные железобетонные элементы |  | Нет |  | Керамзит или шлак |  | Нет |  | Металлопрофиль (металлочерепица) |  | 520 | Да | 2013 | Наружный организованный |  | Оцинкованная сталь |  | 101 |  |  | 8 | 80 | Да | 2013 | Нет | [25 empty] | 60 | 1 | 1 | 6 | 80 | Закрытая | Аллюминий | Нет |  | 35 | Нет | [7 empty] | Установлен(ы) | 1 | 1 |  | Да | 2014 | Нет |  | Имеется |  |  | Центральное | 1 | Черная сталь |  | 90 |  |  | 34 | Смешанный | Чугун, бронза |  |  | Установлен(ы) | 1 |  |  |  |  | Да | 2 | Чугун |  | 90 |  |  | Сжиженный газ от газгольдера | 2 | 82 |  |  | Да | Внешняя котельная |  |  |  | 0.15 | 1 | Закрытая | Вертикальная | Черная сталь |  | 677 |  |  | 86 | Смешанный, Смешанный | Чугун, бронза |  |  | Нет |  |  |  | Нет | [9 empty] | Нет |  |  |  |  | Да | Внешняя котельная |  |  |  | 1 | 1 | Черная сталь |  | 180 |  |  | 46 | Черная сталь | [9 empty] | Нет
354204, - городкурорт Сочи, г Сочи, Сибирская ул. 17/1 | - городкурорт Сочи | 747364902 | г Сочи, Сибирская ул. 17/1 | Нет |  | Нет |  |  | 390 |  |  | Нет |  | Типовой | Группа IV | 1948 |  |  |  | Нет |  |  | Да | Распоряжение Главы города Сочи 1205-р | 31.12.2008 | п. 34 постановления Правительства РФ от 28.01.2006 № 47 | [128 empty] | Скатная
354204, - городкурорт Сочи, г Сочи, Сибирская ул. 24 корп. 6/7 | - городкурорт Сочи | 747364923 | г Сочи, Сибирская ул. 24 корп. 6/7 | Да | 767 | Да |  | 23:49:0104002:1005 | 3220 |  |  | Нет |  | Типовой | Группа III | 1969 |  |  | 100 | Да | 55 | 29.01.2001 | Нет |  |  |  | 746.6 | 14.7 | 14.8 | 146.8 | 5 | 5 | 4 | 4421 | 61 | 4100.9 | 60 | 3346.9 | 60 | Да | 60 | 3346.9 | 60 | Нет |  |  |  | Нет |  |  |  | Нет |  |  |  | Да | 1 | 754 | 1 | Нет |  |  |  | Да | 1 | 754 | 1 | Нет |  |  |  | Нет |  |  |  | 4 | 320.1 | 22.07.1993 |  | счет регионального оператора (по решению ОМС) | УО | МУП ""РЭО-19"" | Решение общего собрания собственников помещений в МКД | б/н | 01.04.2015 | Да | б/н | 01.04.2015 | Да | б/н | 01.04.2015 | Ленточный |  | Железобетон | 89 | м3 |  |  |  | Нет |  | Да | 740 | Уплотненный грунт |  | Иной | железо-бетонные блоки и кирпич | 2.3 | 337.6 | Плоское | Иной | железобетонные плиты | 746.6 | Нет |  | 0.4 | Кирпич |  | Окраска - по штукатурке (по бетону) - известковым составом |  | 1559.2 | Нет |  | Нет | [5 empty] | Нет |  |  |  | Нет |  | Да | 16 | 52.8 | Дерево - хвойных пород |  | Нет |  | 4 | 10.2 | Дерево |  | Нет |  | Армированный бетон |  | 146.8 | 0.8 | Да | 2014 | Скатная | 2.5 | Сборные железобетонные элементы |  | Нет |  | Керамзит или шлак |  | Нет |  | Асбестоцементные листы и волнистый шифер. |  | 874 | Нет |  | Наружный организованный |  | Оцинкованная сталь |  | 146.8 | Нет |  | 9 | 135 | Нет |  | Нет | [25 empty] | 60 | 1 | 1 | 20 | 290 | Закрытая | Аллюминий | Нет |  | 90 | Нет |  | Да |  | Скрытая | Алюминий. | Нет |  | Установлен(ы) | 1 | 1 |  | Нет |  | Нет |  | Имеется |  |  | Центральное | 1 | Черная сталь |  | 224 | Да | 2016 | 18 | Смешанный | полипропилен, сталь | Да | 2016 | Установлен(ы) | 1 |  |  | Нет |  | Да | 4 | Чугун |  | 208 | Да | 2016 | Сжиженный газ от газгольдера | 1 | 225 | Нет |  | Да | Внешняя котельная |  |  |  | 0.14 | 1 | Открытая | Вертикальная | Смешанный | стать, пластик, металполимер | 622 | Нет |  | 42 | Смешанный | Чугун, сталь, пластик | Нет |  | Нет |  |  |  | Нет |  |  |  | Требуется установка | [5 empty] | Нет |  | Имеется |  |  | Да | Внешняя котельная |  |  |  | 0.06 | 1 | Черная сталь |  | 450 | Нет |  | 26 | Смешанный | полипропилен, сталь | Нет |  | Требуется установка | [5 empty] | Нет
354204, - городкурорт Сочи, г Сочи, Сибирская ул. 42А | - городкурорт Сочи | 99995613 | г Сочи, Сибирская ул. 42А | Да | 4202 | Нет |  |  | 5472 |  |  | Нет |  | Типовой | Группа I | 1991 |  |  |  | Да | 13 | 05.05.1995 | Нет |  |  |  | 1270 | 15 | 15 | 210 | 5 | 5 | 6 | 4647.9 | 90 | 4272.9 | 90 | 4272.9 | 85 | Да | 84 | 4149.4 | 84 | Да | 6 | 123.5 | 1 | Нет |  |  |  | Нет |  |  |  | Нет |  |  |  | Нет |  |  |  | Нет |  |  |  | Нет |  |  |  | Нет |  |  |  | 6 | 375 | 04.11.1992 |  |  | Непосредственное управление |  | Решение общего собрания собственников помещений в МКД | б/н | 10.04.2006 | Да | б/н | 06.03.2013 | Нет |  |  | Свайный |  | Железобетон | 90 | м3 |  |  |  | Нет |  | Да | 1122.5 | Уплотненный грунт |  | Бетонные (железобетонные) блоки |  | 2.6 | 7.8 | Плоское | Железобетон |  | 1200 | Нет |  | 0.35 | Крупнопанельные однослойные |  | Облицовка - ковровая плитка |  | 2920 | Нет |  | Да | 36500 | Отвердевающая мастика |  | Нет |  | Нет | [6 empty] | 24 | 151.2 | Иной | Стеклоблоки | Нет |  | 6 | 18.9 | Смешанный | деревянные и железные без утеплителя | Нет |  | Армированный бетон |  | 210 | 0.8 | Нет |  | Скатная |  | Сборные железобетонные элементы |  | Нет |  | Керамзит или шлак |  | Нет |  | Асбестоцементные листы и волнистый шифер. |  | 1280 | Нет |  | Наружный организованный |  | Оцинкованная сталь |  |  | Нет |  | 12 | 196 | Нет |  | Нет | [25 empty] | 500 | 1 | 1 | 30 | 1100 | Закрытая | Аллюминий | Нет |  | 105 | Нет |  |  |  | Скрытая | Алюминий. | Нет |  | Требуется установка | [5 empty] | Нет |  | Имеется |  |  | Центральное | 1 | Черная сталь |  | 250 | Нет |  | 35 | Смешанный | полипропилен, сталь | Нет | [7 empty] | Да | 1 | Чугун |  | 205 | Нет |  | Центральное (сетевой природный газ) | 1 | 270 | Нет |  | Да | Внешняя котельная |  |  |  | 0.21 | 2 | Закрытая | Горизонтальная | Черная сталь |  | 2800 | Нет |  | 145 | Смешанный | Чугун, латунь, пластик, сталь | Нет |  | Да | 1 | Нет |  | Нет |  |  |  | Требуется установка | [5 empty] | Нет |  | Имеется |  |  | Да | Внешняя котельная |  |  |  | 0.07 | 2 | Черная сталь |  | 300 | Нет |  | 165 | Смешанный | полипропилен, сталь | Нет |  | Требуется установка | [5 empty] | Нет
354000, - городкурорт Сочи, г Сочи, Советская ул. 43 | - городкурорт Сочи | 747365308 | г Сочи, Советская ул. 43 | Нет |  | Нет |  |  | 2500 |  |  | Нет |  | Типовой | Группа III | 1937 |  |  | 20 | Да | 45 | 07.11.2007 | Нет |  |  |  | 300 | 6 | 6 | 60 | 2 | 2 | 1 | 500 | 6 | 410.4 | 6 | 410.4 | 6 | Да | 6 | 410.4 | 6 | Нет |  |  |  | Нет |  |  |  | Нет |  |  |  | Нет |  |  |  | Нет |  |  |  | Нет |  |  |  | Нет |  |  |  | Нет |  |  |  | 1 | 89.6 | 22.06.2013 |  | счет регионального оператора (по решению ОМС) | УО | УК ""Гарант"" | Решение общего собрания собственников помещений в МКД | 1 | 12.11.2008 | Нет | [5 empty] | Ленточный |  | Бетон | 1 | кв.м |  |  |  | Нет |  | Нет | [13 empty] | 0.2 | Кирпич |  | Окраска - по штукатурке (по бетону) - известковым составом |  | 300 | Нет |  | Нет | [5 empty] | Нет | [5 empty] | Нет | 18 | 36 | Иной | металлопластик и дерево | Нет |  | 1 | 2 | Металл без утеплителя |  | Нет |  | Армированный бетон |  | 70 | 1 | Нет |  | Скатная | 2 | Дерево |  | Нет |  | Керамзит или шлак |  | Нет |  | Асбестоцементные листы и волнистый шифер. |  | 80 | Нет |  | Наружный организованный |  | Оцинкованная сталь |  |  | Нет |  | 12 | 48 | Нет |  | Нет | [25 empty] | 33 | 1 | 1 | 1 | 600 | Закрытая | Аллюминий | Нет |  | 300 | Нет |  | Нет |  | Скрытая | Алюминий. | Нет |  | Требуется установка | [5 empty] | Нет |  | Имеется |  |  | Центральное | 1 | Металлополимер |  | 350 | Нет |  | 20 | Пластик |  | Нет |  | Необходима установка | [5 empty] | Да | 1 | Пластик |  | 350 | Нет |  | Центральное (сетевой природный газ) | 1 | 170 | Нет |  | Да | Внешняя котельная |  |  |  | 34 | 1 | Закрытая | Вертикальная | Металлополимер |  | 600 | Нет |  | 30 | Пластик |  | Нет |  | Нет |  |  |  | Нет |  |  |  | Требуется установка | [5 empty] | Нет |  | Имеется |  |  | Да | Внешняя котельная |  |  |  | 34 | 1 | Металлополимер |  | 700 | Нет |  | 40 | Пластик |  | Нет |  | Требуется установка | [5 empty] | Нет
354000, - городкурорт Сочи, г Сочи, Советская ул. 46 | - городкурорт Сочи | 747365329 | г Сочи, Советская ул. 46 | Да | 2365 | Да | 2365 | 23:49:0204012:33 | 2365 | 6139 |  | Нет |  | Типовой | Группа II | 1934 |  |  | 25 | Да | 38 | 01.12.1991 | Нет |  |  |  | 805 | 10.7 | 10.7 | 167 | 3 | 3 | 3 | 1866.7 | 16 | 1785.3 | 16 | 1785.3 | 22 | Да | 16 | 1785.3 | 22 | Нет |  |  |  | Нет |  |  |  | Нет |  |  |  | Нет |  |  |  | Нет |  |  |  | Нет |  |  |  | Нет |  |  |  | Нет |  |  |  | 3 | 81.4 | 06.11.1996 |  | счет регионального оператора (по решению ОМС) | УО | ООО ""Сочижилсервис"" | Решение общего собрания собственников помещений в МКД | 1 | 13.10.2015 | Да | 1 | 13.10.2015 |  |  |  | Ленточный |  | Бетон | 693.7 | кв.м |  |  |  | Нет |  | Нет | [13 empty] | 0.3 | Кирпич |  | Окраска - по штукатурке (по бетону) - известковым составом |  | 1376 | Нет |  | Нет | [5 empty] | Нет | [5 empty] | Да | 14 | 54 | Дерево - хвойных пород |  | Нет |  | 5 | 22 | Металл без утеплителя |  | Нет |  | Армированный бетон |  | 167 | 1.7 | Нет |  | Скатная | 2 | Металл |  | Нет |  | Керамзит или шлак |  | Нет |  | Иной | железо | 1120 | Нет |  | Наружный организованный |  | Оцинкованная сталь |  |  | Нет |  | 2 | 9.2 | Нет |  | Нет | [25 empty] | 40 | 1 | 1 | 9 | 1265 | Закрытая | Аллюминий | Нет |  | 615 | Нет |  | Нет | [5 empty] | Требуется установка | [5 empty] | Нет |  | Имеется |  |  | Центральное | 1 | Черная сталь |  | 260 | Нет |  | 65 | Чугун |  | Нет |  | Необходима установка | [5 empty] | Да | 4 | Чугун |  | 160 | Нет |  | Центральное (сетевой природный газ) | 1 | 630 | Нет |  | Да | Внешняя котельная |  |  |  | 4 | 2 | Закрытая | Вертикальная | Черная сталь |  | 2650 | Нет |  | 480 | Чугун |  | Нет |  | Да | 1 | Нет |  | Нет |  |  |  | Установлен(ы) | 2 |  |  | Нет | 2009 | Нет |  | Имеется |  |  | Да | Внешняя котельная |  |  |  | 2 | 2 | Иной | Металл | 520 | Нет |  | 135 | Чугун |  | Нет |  | Установлен(ы) | 2 | 1 |  | Нет | 2014 | Нет
354000, - городкурорт Сочи, г Сочи, Советская ул. 57 | - городкурорт Сочи | 747365350 | г Сочи, Советская ул. 57 | Да | 3030 | Нет |  |  |  | 6141 |  | Нет |  | Типовой | Группа III | 1940 |  |  | 27 | Да | 53 | 01.05.2018 | Нет |  |  |  | 637.5 | 10.4 | 11 | 101 | 3 | 3 | 2 | 1785.8 | 13 | 1607.3 | 12 | 1089.8 |  | Да | 12 | 1089.8 |  | Нет |  |  |  | Нет |  |  |  | Нет |  |  |  | Да | 1 | 517.5 |  | Нет |  |  |  | Да | 1 | 517.5 | 1 | Нет |  |  |  | Нет |  |  |  | 1 | 178.5 | 30.05.1991 |  | счет регионального оператора (по решению ОМС) | Непосредственное управление |  |  | 1 | 20.06.2007 | Да | 3 | 12.04.2013 |  |  |  | Ленточный |  | Бетон | 120 | кв.м |  |  |  | Нет |  | Да | 250 | Бетон |  | Бетон |  | 2 | 460 | Плоское | Железобетон |  | 265 |  |  | 0.4 | Кирпич |  | Окраска - по штукатурке (по бетону) - полимерным составом |  | 1042 | Да | 2010 | Нет | [5 empty] | Нет | [5 empty] | Нет | [6 empty] | 4 | 10 | Металл без утеплителя |  | Да | 2010 | Бетон |  | 124 | 1 | Да | 2010 | Скатная | 2.5 | Дерево |  | Нет |  | Отсутствует |  | Нет |  | Металлопрофиль (металлочерепица) |  | 800 | Нет |  | Наружный организованный |  | Оцинкованная сталь |  | 124 | Да | 2010 | 8 | 102 | Да | 2010 | Нет | [25 empty] | 110 | 1 | 1 | 13 | 95 | Смешанный | Аллюминий | Нет |  | 30 | Нет |  | Нет | [5 empty] | Требуется установка | [5 empty] | Нет |  | Имеется |  |  | Центральное | 1 | Сталь |  | 150 |  |  | 7 | Сталь |  |  |  | Установлен(ы) | 2 |  |  |  |  | Да | 2 | Смешанный | Чугун, пластик | 112 |  |  | Центральное | 1 | 70 |  |  | Да | Центральное (сетевой природный газ) |  |  |  | 0.4 | 1 | Открытая | Вертикальная | Смешанный | Металлопластик, сталь | 492 |  |  | 105 | Латунь | [22 empty] | Да | Центральное |  |  |  | 0.4 | 1 | Сталь |  | 150 |  |  | 25 | Латунь
354000, - городкурорт Сочи, г Сочи, Соколова ул. 5 | - городкурорт Сочи | 99995877 | г Сочи, Соколова ул. 5 | Нет |  | Нет |  |  | 1200 |  |  | Нет |  | Типовой | Группа II | 1923 |  |  | 15 | Нет |  |  | Да | 1209-р | 31.12.2008 | физический износ | 150 | 9 | 9 | 70 | 3 | 3 | 2 | 1396 | 12 | 1380 | 12 | 1380 | 12 | Да | 12 | 1380 | 12 | Нет |  |  |  | Нет |  |  |  | Нет |  |  |  | Нет |  |  |  | Нет |  |  |  | Нет |  |  |  | Нет |  |  |  | Нет |  |  |  | 2 | 16 | 17.04.1997 |  | счет регионального оператора (по решению ОМС) | Непосредственное управление |  | Решение общего собрания собственников помещений в МКД | 3 | 16.08.2013 | Нет | [5 empty] | Ленточный |  | Бетон | 1 | кв.м |  |  |  | Нет |  | Нет | [13 empty] | 0.3 | Кирпич |  | Окраска - по штукатурке (по бетону) - известковым составом |  | 100 | Нет |  | Нет | [5 empty] | Нет | [6 empty] | 36 | 72 | Дерево - хвойных пород |  | Нет |  | 2 | 4 | Металл без утеплителя |  | Нет |  | Армированный бетон |  | 70 | 1 | Нет |  | Скатная |  | Металл |  | Нет |  | Керамзит или шлак |  | Нет |  | Асбестоцементные листы и волнистый шифер. |  | 90 | Нет |  | Наружный неорганизованный | [10 empty] | Нет | [25 empty] | 33 | 1 | 1 | 1 | 12 | Закрытая | Аллюминий | Нет |  | 12 | Нет |  |  |  | Скрытая | Алюминий. | Нет |  | Требуется установка | [5 empty] | Нет |  | Имеется |  |  | Отсутствует | [17 empty] | Нет | [6 empty] | Баллонный газ |  |  |  |  | Нет | [37 empty] | Нет
354000, - городкурорт Сочи, г Сочи, Соколова ул. 6 | - городкурорт Сочи | 99995878 | г Сочи, Соколова ул. 6 | Нет |  | Нет |  |  | 1200 |  |  | Нет |  | Типовой | Группа II | 1929 |  |  | 18 | Нет |  |  | Да | 1209-р | 31.12.2008 | физический износ | 150 | 9 | 9 | 70 | 3 | 3 | 2 | 1563 | 16 | 1550 | 16 | 1550 | 16 | Да | 16 | 1550 | 16 | Нет |  |  |  | Нет |  |  |  | Нет |  |  |  | Нет |  |  |  | Нет |  |  |  | Нет |  |  |  | Нет |  |  |  | Нет |  |  |  | 2 | 13 | 03.09.1996 |  | счет регионального оператора (по решению ОМС) | Непосредственное управление |  | Решение общего собрания собственников помещений в МКД | 2 | 07.11.2003 | Нет |  |  | Нет |  |  | Ленточный |  | Бетон | 1 | кв.м |  |  |  | Нет |  | Нет | [13 empty] | 0.3 | Кирпич |  | Окраска - по штукатурке (по бетону) - известковым составом |  | 100 | Нет |  | Нет | [5 empty] | Нет | [6 empty] | 48 | 96 | Дерево - хвойных пород |  | Нет |  | 2 | 5 | Металл без утеплителя |  | Нет |  | Армированный бетон |  | 70 | 1 | Нет |  | Скатная |  | Металл |  | Нет |  | Керамзит или шлак |  | Нет |  | Асбестоцементные листы и волнистый шифер. |  | 90 | Нет |  | Наружный организованный |  | Оцинкованная сталь |  |  | Нет |  | 2 | 9.2 | Нет |  | Нет | [25 empty] | 33 | 1 | 1 | 1 | 12 | Закрытая | Аллюминий | Нет |  | 12 | Нет |  |  |  | Скрытая | Алюминий. | Нет |  | Требуется установка | [5 empty] | Нет |  | Имеется |  |  | Отсутствует | [17 empty] | Нет | [6 empty] | Баллонный газ |  |  |  |  | Нет | [37 empty] | Нет
354000, - городкурорт Сочи, г Сочи, Соколова ул. 7 | - городкурорт Сочи | 747365371 | г Сочи, Соколова ул. 7 |  | 0 | Нет | [5 empty] | Нет |  |  |  | 1917 |  |  | 20 | [7 empty] | 327.5 | 6.2 | 6.7 | 80 | 2 | 2 | 1 | 438.2 | 9 | 398.8 | 9 | 398.8 |  | Да | 9 | 398.8 |  | Нет |  |  |  | Нет |  |  |  | Нет |  |  |  | Нет | [19 empty] | 1 | 39.4 | [14 empty] | Ленточный |  | Бетон | 120 | кв.м | [5 empty] | Нет | [13 empty] | 0.3 | Смешанный | Кирпич, деревянные сборно-щитовые и каркасно-засыпные |  |  | 400 | Да | 2010 | Нет | [11 empty] | Да | 1 | 2 | Дерево - твердых пород |  |  |  | 1 | 2 | Дерево |  |  |  | Бетон |  | 85 | 1 |  |  | Скатная | 2 | Дерево | [7 empty] | Металлопрофиль (металлочерепица) |  | 365 |  |  | Наружный неорганизованный | [10 empty] | Нет | [25 empty] | 15 | 1 | 1 | 2 | 150 | Закрытая | Аллюминий |  |  | 45 | [19 empty] | Центральное | 1 | Черная сталь |  | 70 |  |  | 9 | Сталь | [9 empty] | Да | 1 | Чугун |  | 73 |  |  | Центральное | 1 | 40 |  |  | Да | Центральное (сетевой природный газ) |  | Газ |  | 0.05 | 1 | Открытая | Горизонтальная | Черная сталь |  | 180 |  |  | 25 | Сталь | [22 empty] | Да | Центральное |  |  |  | 0.05 | 1 | Черная сталь, Черная сталь |  | 70 |  |  | 10 | Сталь
354389, - городкурорт Сочи, г Сочи, Солнечная ул. 1 | - городкурорт Сочи | 747365392 | г Сочи, Солнечная ул. 1 | Нет |  | Нет |  |  | 800 |  |  | Нет |  | Типовой | Группа II | 1976 |  |  | 85 | Нет |  |  | Нет |  |  |  | 263 | 8 | 8 | 115 | 4 | 4 | 3 | 1755.9 | 36 | 1655.9 | 36 | 1655.9 | 36 | Да | 26 | 1195.9 | 26 | Да | 10 | 460 | 10 | Нет |  |  |  | Нет |  |  |  | Нет |  |  |  | Нет |  |  |  | Нет |  |  |  | Нет |  |  |  | Нет |  |  |  | 3 | 100 | 13.12.1997 |  |  | УО | ООО""УКЖФ""Альпик-Сити"" | Решение общего собрания собственников помещений в МКД | 2 | 16.01.2010 | Нет | [5 empty] | Ленточный |  | Бетон | 100 | м3 |  |  |  | Нет |  | Да | 263 | Бетон |  | Бетонные (железобетонные) блоки |  | 1.2 | 315 | Плоское | Бетонное заполнение по металлическим балкам. |  | 263 | Нет |  | 0.3 | Крупнопанельные однослойные из легкого бетона |  | Окраска - по штукатурке (по бетону) - известковым составом |  | 1000 | Нет |  | Да | 850 | Отвердевающая мастика |  |  |  | Нет | [5 empty] | Да | 9 | 11 | Металлопластик |  | Нет |  | 3 | 7 | Металл |  | Нет |  | Армированный бетон |  | 115 | 0.5 | Нет |  | Скатная | 2.5 | Сборные железобетонные элементы |  | Нет |  | Керамзит или шлак |  | Нет |  | Металлопрофиль (металлочерепица) |  | 342 | Нет |  | Наружный организованный |  | Оцинкованная сталь |  | 100 | Нет |  | 8 | 80 | Нет |  | Нет | [25 empty] | 60 | 1 | 1 | 1 | 1800 | Закрытая | Аллюминий | Нет |  | 300 | Нет |  | Нет |  | Скрытая | Алюминий. | Нет |  | Требуется установка | [5 empty] | Нет |  | Имеется |  |  | Центральное | 1 | Оцинкованная сталь |  | 410 | Нет |  | 20 | Латунь |  | Нет |  | Необходима установка | [5 empty] | Да | 3 | Смешанный | Чугун, пластик | 410 | Нет |  | Сжиженный газ от газгольдера | 1 | 170 | Нет |  | Да | Внешняя котельная |  |  |  | 0.2 | 2 | Открытая | Вертикальная | Черная сталь |  | 1250 | Нет |  | 1 | Сталь |  | Нет |  | Нет |  |  |  | Нет | [9 empty] | Нет |  | Имеется |  |  | Нет
354208, - городкурорт Сочи, г Сочи, Солнечная ул. 2 | - городкурорт Сочи | 747365413 | г Сочи, Солнечная ул. 2 | Нет |  | Нет |  |  | 1600 |  |  | Нет |  | Типовой | Группа III | 1977 |  |  | 75 | Нет |  |  | Нет |  |  |  | 263 | 10 | 10 | 115 | 4 | 4 | 3 | 1700 | 36 | 1604 | 36 | 1604 | 36 | Да | 25 | 1114 | 25 | Да | 11 | 490 | 11 | Нет |  |  |  | Нет |  |  |  | Нет |  |  |  | Нет |  |  |  | Нет |  |  |  | Нет |  |  |  | Нет |  |  |  | 3 | 96 | 02.11.2004 |  |  | УО | ООО ""УКЖФ ""Альпик-Сити"" | Решение общего собрания собственников помещений в МКД | б/н | 05.02.2010 | Нет | [5 empty] | Ленточный |  | Бетон | 100 | м3 |  |  |  | Нет |  | Да | 263 | Бетон |  | Бетонные (железобетонные) блоки |  | 1.2 | 315 | Плоское | Бетонное заполнение по металлическим балкам. |  | 263 | Нет |  | 0.4 | Железо-бетонные панели |  | Окраска - по штукатурке (по бетону) - известковым составом |  | 1000 | Нет |  | Да | 850 | Отвердевающая мастика |  |  |  | Нет | [5 empty] | Да | 12 | 20 | Дерево - твердых пород |  | Нет |  | 3 | 6 | Дерево |  | Нет |  | Армированный бетон |  | 115 | 0.5 | Нет |  | Скатная | 2.5 | Дерево |  | Нет |  | Керамзит или шлак |  | Нет |  | Асбестоцементные листы и волнистый шифер |  | 342 | Нет |  | Наружный организованный |  | Оцинкованная сталь |  |  | Нет |  | 6 | 60 | Нет |  | Нет | [25 empty] | 60 | 1 | 1 | 1 | 1800 | Закрытая | Аллюминий | Нет |  | 550 | Нет |  | Нет | [11 empty] | Нет |  | Имеется |  |  | Центральное | 1 | Черная сталь |  | 420 | Нет |  | 1 | Сталь |  | Нет |  | Установка не требуется |  |  | Имеется |  |  | Да | 1 | Чугун |  | 420 | Нет |  | Сжиженный газ от газгольдера | 3 | 120 | Нет |  | Да | Внешняя котельная |  |  |  | 0.1 | 1 | Открытая | Горизонтальная | Черная сталь |  | 420 | Нет |  | 1 | Сталь |  | Да | 1990 | Нет |  |  |  | Нет |  |  |  | Установка не требуется |  |  | Имеется |  |  | Нет |  | Имеется |  |  | Нет
354340, - городкурорт Сочи, г Сочи, Старонасыпная ул. 5 | - городкурорт Сочи | 744077402 | г Сочи, Старонасыпная ул. 5 | Да | 1099 | Нет |  |  | 1099 |  |  | Нет |  | Типовой | Группа III | 1962 |  |  |  | Нет |  |  | Нет |  |  |  | 277 | 5.6 | 5.6 | 79.8 | 2 | 2 | 2 | 773.3 | 8 | 419.4 | 8 | 419.4 | 8 | Да | 8 | 419.4 | 8 | Нет |  |  |  | Нет |  |  |  | Нет |  |  |  | Нет |  |  |  | Нет |  |  |  | Нет |  |  |  | Нет |  |  |  | Нет |  |  |  | 3 | 353.9 | 14.04.1992 |  |  | УО | ООО ""УК ""Доверие"" | Решение общего собрания собственников помещений в МКД | б/н | 15.01.2010 | Нет | [5 empty] | Ленточный |  | Бетон | 1 | шт. |  |  |  | Нет |  | Нет | [13 empty] | 0.4 | Шлакоблок, ракушечник |  | Окраска - по штукатурке (по бетону) - полимерным составом |  | 351 | Да | 2013 | Нет | [5 empty] | Да | 17 | Нетвердеющая мастика |  | Да | 2013 |  | 4 | 6 | Металлопластик |  | Да | 2012 | 2 | 4.2 | Металл без утеплителя |  | Да | 2012 | Армированный бетон |  | 79.8 | 0.8 | Да | 2012 | Скатная |  | Дерево |  | Да | 2013 | Керамзит или шлак |  | Да | 2013 | Металлопрофиль (металлочерепица) |  | 302 | Да | 2013 | Наружный организованный |  | Оцинкованная сталь с полимерным покрытием (для крыш из металлопрофиля (металлочерепицы)) |  |  | Да | 2013 | 8 | 56 | Да | 2013 | Нет | [25 empty] | 15 | 1 | 1 | 4 | 336 | Закрытая | Аллюминий | Нет |  | 24 | Нет |  |  |  | Скрытая | Алюминий. | Нет |  | Установлен(ы) | 1 |  |  | Да | 2012 | Нет |  | Отсутствует по причине, указанной в: ч.1 ст.13 261-ФЗ (3 причины) |  |  | Центральное | 1 | Смешанный | полипропилен, сталь | 64 | Нет |  | 16 | Сталь |  | Нет | [7 empty] | Да | 2 | Чугун |  | 70 | Нет |  | Центральное (сетевой природный газ) | 1 | 30 | Нет |  | Да | Внешняя котельная |  |  |  | 0.05 | 1 | Закрытая | Вертикальная | Черная сталь |  | 256 | Нет |  | 80 | Сталь |  | Нет |  | Да | 1 | Да | 2012 | Нет |  |  |  | Установлен(ы) | 1 |  |  | Да | 2012 | Да | 1 | Имеется | Да | 2012 | Да | Внешняя котельная |  |  |  | 0.06 | 1 | Смешанный | полипропилен, сталь | 128 | Нет |  | 32 | Сталь |  | Нет |  | Установлен(ы) | 1 |  |  | Да | 2012 | Да | 1 | Имеется | Да | 2012
354340, - городкурорт Сочи, г Сочи, Старонасыпная ул. 38 | - городкурорт Сочи | 99999637 | г Сочи, Старонасыпная ул. 38 | [7 empty] | 23:49:0402031:1778 |  |  | Индивидуальный |  | 2015 |  |  | 40 | [7 empty] | 610 | 9 | 9 | 106 | 3 | 3 | 2 | 1392.1 | 16 | 1003.9 | 16 | 1003.9 | 1 | Нет |  |  |  | Нет |  |  |  | Нет |  |  |  | Да | 16 | 1003.9 | 1 | Нет | [19 empty] | 4 | 388.2 |  |  |  | УО | УК Доверие | [9 empty] | Ленточный |  | Бетон | 152 | кв.м | [5 empty] | Нет | [13 empty] | 0.2 | Кирпич |  | Облицовка - стеклокерамическая плитка по плитам утеплителя (дышащий фасад) |  | 870 |  |  | Нет | [11 empty] | Да | 10 | 20 | Металлопластик |  |  |  | 4 | 10 | Металл |  |  |  | Отсутствует | [5 empty] | Плоская | [9 empty] | Рулонные материалы (в 3-4 слоя) |  | 640 |  |  | Внутренний | [6 empty] | 6 | 60 |  |  | Нет | [25 empty] | 60 | 1 | 1 | 3 | 500 | Закрытая | Медь |  |  | 200 | [8 empty] | Установлен(ы) | 1 | [9 empty] | Центральное | 1 | Металлополимер |  | 90 |  |  | 12 | Сталь |  |  |  | Установлен(ы) | 1 |  |  |  |  | Да | 2 | Пластик |  | 90 |  |  | Отсутствует |  |  |  |  | Да | Центральное (сетевой природный газ) |  |  |  | 0.2 | 1 | Закрытая | Вертикальная | Металлополимер |  | 350 |  |  | 50 | Смешанный | полипропилен,чугун |  |  | Да | 1 | [6 empty] | Установлен(ы) | 1 | 1 |  |  |  | Да | 1 |  |  |  | Да | Центральное |  |  |  | 0.2 | 1 | Металлополимер |  | 150 |  |  | 16 | Пластик |  |  |  | Установлен(ы) | 1 | 1 |  |  |  | Да | 1
- городкурорт Сочи, г Сочи, Старошоссейная ул. 5 корп. 1 | - городкурорт Сочи | 100000764 | г Сочи, Старошоссейная ул. 5 корп. 1 | [12 empty] | 2019 |  |  | 184 | [7 empty] | 1076 | 50 | 51 | 156 | 13 | 14 | 2 | 12943.9 | 184 | 10810.7 | 184 | 8443.8 | 184 | Да | 184 | 8443.8 | 184 | Нет | [11 empty] | Да | 0 | 2366.9 | 0 | Да | 0 | 2366.9 | 0 | [12 empty] | 0 | 2133.2 |  |  |  | УО | ООО "УК "ТЕХИНВЕСТ 2001" | [9 empty] | Монолитная плита по свайному основанию |  | Железобетон | 1500 | кв.м | [5 empty] | Нет | [13 empty] | 0.3 | Железо-бетонный или стальной каркас с кирпичным (мелкоблочным) заполнением |  | Окраска - по штукатурке (по бетону) - полимерным составом |  | 5450 |  |  | Нет | [11 empty] | Да | 20 | 25 | Металлопластик |  |  |  | 5 | 12 | Металлопластик |  |  |  | Смешанный | Бетон,тротуарная плитка | 185 | 1 |  |  | Плоская | [9 empty] | Безрулочный мастичный по стеклоткании |  | 1130 |  |  | Внутренний |  | Оцинкованная сталь |  |  |  |  | 6 | 330 |  |  | Да | 4 | Да | 2 | 450 |  | 14 | 2018 | [5 empty] | 2043 | Да | 2 | 1000 |  | 14 | 2018 | [5 empty] | 2043 | 380 | 1 | 1 | 2 | 2000 | Закрытая | Медь |  |  | 1000 |  |  | Да | 600 | Закрытая | Медь |  |  | Установлен(ы) | 1 | [9 empty] | Центральное | 2 | Металлополимер |  | 700 |  |  | 186 | Металлополимер |  |  |  | Установлен(ы) | 1 |  |  |  |  | Да | 2 | Пластик |  | 750 |  |  | Отсутствует |  |  |  |  | Да | Квартирные котлы |  | Электроэнергия | [34 empty] | Да | Квартирный двухконтурный котел |  | Электроэнергия |  | 1 | 1 | Металлополимер |  | 750 |  |  | 186 | Пластик |  |  |  | Установлен(ы) | 1 | 1
- городкурорт Сочи, г Сочи, Старошоссейная ул. 5 корп. 2 | - городкурорт Сочи | 100000768 | г Сочи, Старошоссейная ул. 5 корп. 2 | [12 empty] | 2019 |  |  | 328 | [7 empty] | 1140 | 50 | 51 | 160 | 13 | 14 | 1 | 14518.8 | 330 | 11546.3 | 328 | 7877.6 | 328 | Да | 328 | 7877.6 | 328 | Нет | [11 empty] | Да | 2 | 3668.7 | 2 | Да | 2 | 3668.7 | 2 | [12 empty] | 2 | 2972.5 |  |  |  | УО | ООО "УК "ТЕХИНВЕСТ 2001" | [9 empty] | Монолитная плита по свайному основанию |  | Железобетон | 1530 | кв.м | [5 empty] | Да | 1140 | Бетон |  | Бетон |  | 2 | 1500 | Сборно-монолитные плиты | Железобетонные сборные и монолитные |  | 1140 |  |  | 0.3 | Железо-бетонный или стальной каркас с кирпичным (мелкоблочным) заполнением |  | Окраска - по штукатурке (по бетону) - полимерным составом |  | 4704 |  |  | Нет | [11 empty] | Да | 20 | 40 | Металлопластик |  |  |  | 20 | 40 | Металлопластик |  |  |  | Смешанный | Бетон,тротуарная плитка | 190 | 1 |  |  | Плоская | [9 empty] | Безрулочный мастичный по стеклоткании |  | 1200 |  |  | Внутренний |  | Оцинкованная сталь |  |  |  |  | 6 | 330 |  |  | Да | 4 | Да | 2 | 450 |  | 14 | 2018 | [5 empty] | 2043 | Да | 2 | 1000 |  | 14 | 2018 | [5 empty] | 2043 | 380 | 1 | 1 | 1 | 2000 | Закрытая | Медь |  |  | 1000 |  |  | Да | 600 | Закрытая | Медь |  |  | Установлен(ы) | 1 | [9 empty] | Центральное | 1 | Металлополимер |  | 700 |  |  | 330 | Латунь |  |  |  | Установлен(ы) | 1 |  |  |  |  | Да | 1 | Пластик |  | 750 |  |  | Отсутствует |  |  |  |  | Да | Квартирные котлы |  | Электроэнергия | [19 empty] | Нет | [14 empty] | Да | Квартирный двухконтурный котел |  | Электроэнергия |  | 1 | 1 | Металлополимер |  | 750 |  |  | 330 | Пластик
- городкурорт Сочи, г Сочи, Старошоссейная ул. 5 корп. 3 | - городкурорт Сочи | 100000769 | г Сочи, Старошоссейная ул. 5 корп. 3 | [12 empty] | 2020 |  |  | 175 | [7 empty] | 1076 | 50 | 51 | 180 | 13 | 14 | 2 | 11746 | 180 | 10370.8 | 175 | 8019.4 | 175 | Да | 175 | 8019.4 | 175 | Нет | [11 empty] | Да | 5 | 2351.4 | 5 | Да | 5 | 2351.4 | 5 | [12 empty] | 0 | 1375.2 |  |  |  | УО | ООО "УК "ТЕХИНВЕСТ 2001" | [9 empty] | Монолитная плита по свайному основанию |  | Железобетон | 1400 | кв.м | [5 empty] | Да | 1076 | Бетон |  | Бетон |  | 2 | 1500 | Сборно-монолитные плиты | Железобетонные сборные и монолитные |  | 1076 |  |  | 0.3 | Железо-бетонный или стальной каркас с кирпичным (мелкоблочным) заполнением |  | Окраска - по штукатурке (по бетону) - полимерным составом |  | 4686 |  |  | Нет | [11 empty] | Да | 20 | 40 | Металлопластик |  |  |  | 20 | 40 | Металлопластик |  |  |  | Смешанный | Бетон,тротуарная плитка | 180 | 1 |  |  | Плоская | [9 empty] | Безрулочный мастичный по стеклоткании |  | 1130 |  |  | Внутренний |  | Оцинкованная сталь |  |  |  |  | 6 | 330 |  |  | Да | 4 | Да | 2 | 450 |  | 14 | 2019 | [5 empty] | 2044 | Да | 2 | 1000 |  | 14 | 2019 | [5 empty] | 2044 | 380 | 1 | 1 | 1 | 2000 | Закрытая | Медь |  |  | 1000 |  |  | Да | 600 | Закрытая | Медь |  |  | Установлен(ы) | 1 | [9 empty] | Центральное | 1 | Металлополимер |  | 700 |  |  | 180 | Металлополимер |  |  |  | Установлен(ы) | 1 |  |  |  |  | Да | 2 | Пластик |  | 750 |  |  | Отсутствует |  |  |  |  | Да | Квартирные котлы |  | Электроэнергия | [34 empty] | Да | Квартирный двухконтурный котел |  | Электроэнергия |  | 1 | 1 | Металлополимер |  | 750 |  |  | 180 | Пластик
- городкурорт Сочи, г Сочи, Старошоссейная ул. 5 корп. 4 | - городкурорт Сочи | 100000770 | г Сочи, Старошоссейная ул. 5 корп. 4 | [12 empty] | 2020 |  |  | 318 | [7 empty] | 1140 | 50 | 51 | 160 | 13 | 14 | 1 | 13094.5 | 324 | 10902 | 318 | 7512.4 | 318 | Да | 318 | 7512.4 | 318 | Нет | [11 empty] | Да | 6 | 3389.6 | 6 | Да | 6 | 3389.6 | 6 | [12 empty] | 0 | 2192.5 |  |  |  | УО | ООО "УК "ТЕХИНВЕСТ 2001" | [9 empty] | Монолитная плита по свайному основанию |  | Железобетон | 1400 | кв.м | [5 empty] | Да | 1140 | Бетон |  | Бетон |  | 2 | 1500 | Сборно-монолитные плиты | Железобетонные сборные и монолитные |  | 1140 |  |  | 0.3 | Железо-бетонный или стальной каркас с кирпичным (мелкоблочным) заполнением |  | Окраска - по штукатурке (по бетону) - полимерным составом |  | 4704 |  |  | Нет | [11 empty] | Да | 20 | 40 | Металлопластик |  |  |  | 20 | 40 | Металлопластик |  |  |  | Смешанный | Бетон,тротуарная плитка | 185 | 1 |  |  | Плоская | [9 empty] | Безрулочный мастичный по стеклоткании |  | 1200 |  |  | Внутренний |  | Оцинкованная сталь |  |  |  |  | 6 | 330 |  |  | Да | 4 | Да | 2 | 630 |  | 14 | 2019 | [5 empty] | 2044 | Да | 2 | 1000 |  | 14 | 2019 | [5 empty] | 2044 | 380 | 1 | 1 | 1 | 200 | Закрытая | Медь |  |  | 1000 |  |  | Да | 600 | Закрытая | Медь |  |  | Установлен(ы) | 1 | [9 empty] | Центральное | 1 | Металлополимер |  | 700 |  |  | 324 | Металлополимер |  |  |  | Установлен(ы) | 1 |  |  |  |  | Да | 1 | Пластик |  | 750 |  |  | Отсутствует |  |  |  |  | Да | Квартирные котлы |  | Электроэнергия | [34 empty] | Да | Квартирный двухконтурный котел |  | Электроэнергия | [8 empty] | 324 | Пластик
- городкурорт Сочи, г Сочи, Старошоссейная ул. 5 корп. 5 | - городкурорт Сочи | 100000771 | г Сочи, Старошоссейная ул. 5 корп. 5 | [12 empty] | 2022 |  |  | 175 | [7 empty] | 1076 | 50 | 51 | 156 | 13 | 14 | 2 | 11744.9 | 180 | 10370.8 | 175 | 8019.4 | 175 | Да | 175 | 8019.4 | 175 | Нет | [11 empty] | Да | 5 | 2351.4 | 5 | Да | 5 | 2351.4 | 5 | [12 empty] | 0 | 1374.1 |  |  |  | УО | ООО "УК "ТЕХИНВЕСТ 2001" | [9 empty] | Монолитная плита по свайному основанию |  | Железобетон | 1400 | кв.м | [5 empty] | Да | 1076 | Бетон |  | Бетон |  | 2 | 1500 | Сборно-монолитные плиты | Железобетонные сборные и монолитные |  | 1076 |  |  | 0.3 | Железо-бетонный или стальной каркас с кирпичным (мелкоблочным) заполнением |  | Окраска - по штукатурке (по бетону) - полимерным составом |  | 4586 |  |  | Нет | [11 empty] | Да | 20 | 40 | Металлопластик |  |  |  | 20 | 40 | Металлопластик |  |  |  | Смешанный | Бетон,тротуарная плитка | 180 | 1 |  |  | Плоская | [9 empty] | Безрулочный мастичный по стеклоткании |  | 1130 |  |  | Внутренний |  | Оцинкованная сталь |  |  |  |  | 6 | 330 |  |  | Да | 4 | Да | 2 | 630 |  | 14 | 2021 | [5 empty] | 2046 | Да | 2 | 1000 |  | 14 | 2021 | [5 empty] | 2046 | 380 | 1 | 1 | 1 | 2000 | Закрытая | Медь |  |  | 1000 |  |  | Да | 600 | Закрытая | Медь |  |  | Установлен(ы) | 1 | [9 empty] | Центральное | 1 | Металлополимер |  | 700 |  |  | 180 | Металлополимер |  |  |  | Установлен(ы) | 1 |  |  |  |  | Да | 2 | Пластик |  | 750 |  |  | Отсутствует |  |  |  |  | Да | Квартирные котлы |  | Электроэнергия | [34 empty] | Да | Квартирный двухконтурный котел |  | Электроэнергия |  | 1 | 1
- городкурорт Сочи, г Сочи, Старошоссейная ул. 5 корп. 6 | - городкурорт Сочи | 100000772 | г Сочи, Старошоссейная ул. 5 корп. 6 | [12 empty] | 2022 |  |  | 318 | [7 empty] | 1140 | 50 | 51 | 160 | 13 | 14 | 1 | 13090.8 | 323 | 10902 | 318 | 7512.4 | 318 | Да | 318 | 7512.4 | 318 | Нет | [11 empty] | Да | 5 | 3389.6 | 5 | Да | 5 | 3389.6 | 5 | [12 empty] | 0 | 2188.8 |  |  |  | УО | ООО "УК "ТЕХИНВЕСТ 2001" | [9 empty] | Монолитная плита по свайному основанию |  | Железобетон | 1400 | кв.м | [5 empty] | Да | 1140 | Бетон |  | Бетон |  | 2 | 850 | Сборно-монолитные плиты | Железобетонные сборные и монолитные |  | 1140 |  |  | 0.3 | Железо-бетонный или стальной каркас с кирпичным (мелкоблочным) заполнением |  | Окраска - по штукатурке (по бетону) - полимерным составом |  | 4704 |  |  | Нет | [11 empty] | Да | 20 | 40 | Металлопластик |  |  |  | 20 | 40 | Металлопластик |  |  |  | Смешанный | Бетон,тротуарная плитка | 180 | 1 |  |  | Плоская | [9 empty] | Безрулочный мастичный по стеклоткании |  | 1200 |  |  | Внутренний |  | Оцинкованная сталь |  |  |  |  | 6 | 330 |  |  | Да | 4 | Да | 2 | 630 |  | 14 | 2021 | [5 empty] | 2046 | Да | 2 | 1000 |  | 14 | 2021 | [5 empty] | 2046 | 380 | 1 | 1 | 1 | 2000 | Закрытая | Медь |  |  | 1000 |  |  | Да | 600 | Закрытая | Медь |  |  | Установлен(ы) | 1 | [9 empty] | Центральное | 1 | Металлополимер |  | 700 |  |  | 180 | Металлополимер |  |  |  | Установлен(ы) | 1 |  |  |  |  | Да | 2 | Пластик |  | 750 |  |  | Отсутствует |  |  |  |  | Да | Квартирные котлы |  | Электроэнергия | [34 empty] | Да | Квартирный двухконтурный котел |  | Электроэнергия |  | 1 | 1 | Металлополимер
- городкурорт Сочи, г Сочи, Старошоссейная ул. 5 корп. 7 | - городкурорт Сочи | 100000939 | г Сочи, Старошоссейная ул. 5 корп. 7 | [12 empty] | 2023 |  |  | 184 | [7 empty] | 1076 | 50 | 51 | 156 | 13 | 14 | 2 | 11797.9 | 184 | 10704.1 | 184 | 8336.6 | 184 | Да | 184 | 8336.6 | 184 | Нет |  |  |  | Нет |  |  |  | Нет |  |  |  | Да | 0 | 2367.5 |  | Да | 0 | 2367.5 |  | Нет |  |  |  | Нет |  |  |  | Нет |  |  |  | 0 | 1093.8 |  |  |  | УО | ООО "УК "ТЕХИНВЕСТ 2001" | [9 empty] | Монолитная плита по свайному основанию |  | Железобетон | 1076 | кв.м | [5 empty] | Нет | [13 empty] | 0.3 | Железо-бетонный или стальной каркас с кирпичным (мелкоблочным) заполнением |  | Окраска - по штукатурке (по бетону) - полимерным составом |  | 4586 |  |  | Нет | [30 empty] | Плоская | [9 empty] | Рулонные материалы (в 3-4 слоя) |  | 1130 | [13 empty] | Да | 4 | Да | 2 | 480 |  | 14 | 2022 | [5 empty] | 2047 | Да | 2 | 1000 |  | 14 | 2022 | [5 empty] | 2047 | 380 | 1 | 2 | 2 | [25 empty] | Центральное | 1 | Металлополимер |  | 700 |  |  | 184 | Металлополимер | [9 empty] | Да | 1 | Пластик |  | 700 |  |  | Отсутствует |  |  |  |  | Да | Квартирные котлы |  | Электроэнергия | [34 empty] | Да | Квартирный двухконтурный котел |  | Электроэнергия
- городкурорт Сочи, г Сочи, Старошоссейная ул. 5 корп. 8 | - городкурорт Сочи | 100000940 | г Сочи, Старошоссейная ул. 5 корп. 8 | [12 empty] | 2023 |  |  | 328 | [7 empty] | 1140 | 50 | 51 | 160 | 13 | 14 | 1 | 13127.8 | 330 | 11149.6 | 328 | 7727.8 | 328 | Да | 328 | 7727.8 | 328 | Нет |  |  |  | Нет |  |  |  | Нет |  |  |  | Да | 2 | 3421.8 | 2 | Да | 2 | 3421.8 | 2 | Нет |  |  |  | Нет |  |  |  | Нет |  |  |  | 0 | 1978.2 |  |  |  | УО | ООО "УК "ТЕХИНВЕСТ 2001" | [9 empty] | Монолитная плита по свайному основанию |  | Железобетон | 1076 | кв.м | [5 empty] | Нет | [13 empty] | 0.3 | Железо-бетонный или стальной каркас с кирпичным (мелкоблочным) заполнением |  | Окраска - по штукатурке (по бетону) - полимерным составом |  | 4704 |  |  | Нет | [30 empty] | Плоская | [9 empty] | Рулонные материалы (в 3-4 слоя) |  | 1200 | [13 empty] | Да | 4 | Да | 2 | 630 |  | 14 | 2022 | [5 empty] | 2047 | Да | 2 | 1000 |  | 14 | 2022 | [5 empty] | 2047 | 380 | 1 | 1 | 1 | [25 empty] | Центральное | 1 | Металлополимер |  | 700 |  |  | 328 | Металлополимер | [9 empty] | Да | 1 | Пластик |  | 700 |  |  | Отсутствует |  |  |  |  | Да | Квартирные котлы |  | Электроэнергия | [34 empty] | Да | Квартирный двухконтурный котел |  | Электроэнергия
354068, - городкурорт Сочи, г Сочи, Строительный пер. 1 | - городкурорт Сочи | 744080184 | г Сочи, Строительный пер. 1 | Да | 2596 | Нет |  |  | 2596 | нет | нет | Нет |  | Типовой | Группа II | 1972 |  |  | 20 | Да | 54 | 07.11.2013 | Нет |  |  |  | 896 | 17.5 | 19.2 | 150 | 5 | 5 | 4 | 3064.2 | 60 | 2793 | 60 | 2793 | 60 | Да | 44 | 1927.7 | 44 | Да | 16 | 865.3 | 16 | Нет |  |  |  | Нет |  |  |  | Нет |  |  |  | Нет |  |  |  | Нет |  |  |  | Нет |  |  |  | Нет |  |  |  | 4 | 271.2 | 12.04.1996 |  | счет регионального оператора (по решению ОМС) | УО | ООО ""УК РЭО-10"" | Решение общего собрания собственников помещений в МКД | № 1 | 25.08.2006 | Нет |  |  | Да | № 1 | 25.08.2006 | Ленточный |  | Смешанный | 818 | кв.м |  |  | Бутобетон | Нет |  | Да | 745 | Бетон |  | Кирпич |  | 2.5 | 712.2 | Плоское | Железобетон |  | 745 | Нет |  | 0.3 | Железо-бетонные панели |  | Облицовка - естественный камень |  | 2100 | Нет |  | Нет |  |  |  | Нет |  | Нет | [5 empty] | Да | 4 | 40 | Дерево - твердых пород |  | Нет |  | 4 | 10 | Металл без утеплителя |  | Нет |  | Армированный бетон |  | 150 | 1 | Нет |  | Скатная | 3 | Дерево |  | Нет |  | Керамзит или шлак |  | Нет |  | Асбестоцементные листы и волнистый шифер. |  | 969.3 | Нет |  | Наружный организованный |  | Оцинкованная сталь |  | 150 | Нет |  | 8 | 114 | Нет |  | Нет | [25 empty] | 39 | 1 | 1 | 20 | 1100 | Закрытая | Аллюминий | Нет |  | 550 | Нет |  | Нет |  | Скрытая | Алюминий. | Нет |  | Требуется установка |  |  |  | Нет |  | Нет |  | Имеется |  |  | Центральное | 1 | Черная сталь |  | 410 | Нет |  | 16 | Чугун |  | Нет |  | Необходима установка | [5 empty] | Да | 1 | Чугун |  | 410 | Нет |  | Центральное (сетевой природный газ) | 1 | 180 | Нет |  | Да | Внешняя котельная |  |  |  | 33 | 1 | Открытая | Вертикальная | Черная сталь |  | 1250 | Нет |  | 36 | Чугун |  | Нет |  | Да | 1 | Нет |  | Нет |  |  |  | Требуется установка | [5 empty] | Нет |  | Имеется |  |  | Да | Внешняя котельная |  |  |  | 39 | 1 | Черная сталь |  | 700 | Нет |  | 40 | Сталь |  | Нет |  | Требуется установка | [5 empty] | Нет
354068, - городкурорт Сочи, г Сочи, Строительный пер. 2А | - городкурорт Сочи | 744082152 | г Сочи, Строительный пер. 2А |  | 0 | Да | 1881 | 23:49:0202020:29 | 1881 |  |  | Нет |  | Типовой | Группа IV | 1973 |  |  | 210 | Нет |  |  | Нет |  |  |  | 595.7 | 13 | 16.5 | 114 | 5 | 5 | 1 | 3169.8 | 101 | 1737.6 | 101 | 1737.6 | 93 | Да | 78 | 1347.9 | 92 | Да | 23 | 389.7 | 1 | Нет |  |  |  | Нет |  |  |  | Нет |  |  |  | Нет |  |  |  | Нет |  |  |  | Нет |  |  |  | Нет |  |  |  | 25 | 1432.2 |  |  | счет регионального оператора (по решению ОМС) | Непосредственное управление |  | Решение общего собрания собственников помещений в МКД | 2 | 12.02.2018 | Да | 1 | 26.05.2019 | Да | 1 | 20.02.2018 | Ленточный |  | Бетон | 432 | м3 |  |  |  | Нет |  | Да | 420 | Бетон |  | Бетон |  | 2.5 | 310 | Плоское | Железобетон |  | 432 |  |  | 0.2 | Железо-бетонные панели |  | Окраска - по штукатурке (по бетону) - известковым составом |  | 936 | Нет |  | Да | 1400 | Отвердевающая мастика |  |  |  | Нет | [5 empty] | Да | 15 | 62.5 | Дерево - твердых пород |  | Нет |  | 12 | 30 | Дерево |  | Нет |  | Иной | Бетон | 144 | 1 | Нет |  | Скатная | 2 | Дерево |  | Нет |  | Керамзит или шлак |  | Нет |  | Асбестоцементные листы и волнистый шифер |  | 720 | Нет |  | Наружный организованный |  | Оцинкованная сталь |  | 120 |  |  | 8 | 104 |  |  | Нет | [25 empty] | 90 | 1 | 1 | 5 | 1200 | Закрытая | Аллюминий | Нет |  | 313 | Нет |  | Нет | [5 empty] | Установлен(ы) | 1 |  |  |  |  | Да | 5 |  |  |  | Центральное | 1 | Черная сталь |  | 580 |  |  | 25 | Чугун |  |  |  | Необходима установка | [5 empty] | Да | 1 | Чугун |  | 600 |  |  | Центральное (сетевой природный газ) | 1 | 110 |  |  | Да | Центральное (сетевой природный газ) |  | Газ |  | 1 | 1 | Открытая | Горизонтальная | Черная сталь |  | 429 |  |  | 50 | Чугун |  |  |  | Нет |  |  |  | Нет |  |  |  | Требуется установка | [5 empty] | Нет |  |  |  |  | Да | Центральное |  |  |  | 1 | 1 | Черная сталь |  | 580 |  |  | 35 | Чугун |  |  |  | Требуется установка | [5 empty] | Нет
354068, - городкурорт Сочи, г Сочи, Строительный пер. 2 | - городкурорт Сочи | 744082037 | г Сочи, Строительный пер. 2 | Да | 3200 | Нет |  |  | 3200 |  |  | Нет |  | Типовой | Группа IV | 1974 |  |  | 204 | Нет |  |  | Нет |  |  |  | 896 | 15 | 15 | 110 | 5 | 5 | 1 | 2806 | 105 | 2010 | 105 | 2010 | 62 | Да | 61 | 1167.54 | 61 | Да | 44 | 842.46 | 1 | Нет |  |  |  | Нет |  |  |  | Нет |  |  |  | Нет |  |  |  | Нет |  |  |  | Нет |  |  |  | Нет |  |  |  | 5 | 796 | 12.11.1999 |  | счет регионального оператора (по решению ОМС) | УО | ООО ""УК РЭО-10"" | Решение общего собрания собственников помещений в МКД | 1 | 29.03.2011 | Да | 1 | 08.03.2013 | Да | 1 | 29.03.2011 | Ленточный |  | Бетон | 275 | м3 |  |  |  | Нет |  | Да | 820 | Бетон |  | Бетонные (железобетонные) блоки |  | 1.7 | 820 | Плоское | Железобетон |  | 820 | Нет |  | 0.4 | Железо-бетонные панели |  | Окраска - по штукатурке (по бетону) - известковым составом |  | 1620 | Нет |  | Нет | [5 empty] | Нет | [5 empty] | Да | 30 | 120 | Дерево - хвойных пород |  | Нет |  | 1 | 2 | Металл без утеплителя |  | Нет |  | Армированный бетон |  | 110 | 1 | Нет |  | Скатная | 2 | Металл |  | Нет |  | Керамзит или шлак |  | Нет |  | Асбестоцементные листы и волнистый шифер. |  | 1900 | Нет |  | Наружный неорганизованный | [10 empty] | Нет | [25 empty] | 33 | 1 | 1 | 1 | 1100 | Закрытая | Аллюминий | Нет |  | 550 | Нет |  | Да |  | Открытая | Алюминий. | Нет |  | Требуется установка | [5 empty] | Нет |  | Имеется |  |  | Центральное | 1 | Черная сталь |  | 504 | Нет |  | 30 | Чугун |  | Нет |  | Необходима установка | [5 empty] | Да | 1 | Чугун |  | 382 | Нет |  | Центральное (сетевой природный газ) | 1 | 237 | Нет |  | Да | Внешняя котельная |  |  |  | 23.5 | 1 | Открытая | Горизонтальная | Черная сталь |  | 1063 | Нет |  | 40 | Чугун |  | Нет |  | Нет |  |  |  | Нет |  |  |  | Требуется установка | [5 empty] | Нет |  | Имеется |  |  | Да | Внешняя котельная |  |  |  | 5.2 | 1 | Черная сталь |  | 504 | Нет |  | 20 | Чугун |  | Нет |  | Требуется установка | [5 empty] | Нет
354068, - городкурорт Сочи, г Сочи, Строительный пер. 2Б | - городкурорт Сочи | 744082243 | г Сочи, Строительный пер. 2Б | Да | 1600 | Нет |  |  | 1600 |  |  | Нет |  | Типовой | Группа IV | 1974 |  |  | 20 | Нет |  |  | Нет |  |  |  | 896 | 15 | 15 | 70 | 5 | 5 | 1 | 2020.53 | 94 | 1900.53 | 94 | 1900.53 | 94 | Да | 43 | 974.88 | 43 | Да | 51 | 925.65 | 51 | Нет |  |  |  | Нет |  |  |  | Нет |  |  |  | Нет |  |  |  | Нет |  |  |  | Нет |  |  |  | Нет |  |  |  | 1 | 120 | 08.12.1999 |  | счет регионального оператора (по решению ОМС) | Непосредственное управление | ООО ""УК ""РЭО-10"" | Решение общего собрания собственников помещений в МКД | 1 | 29.03.2011 | Да | 1 | 01.03.2013 | Да | 1 | 29.03.2011 | Ленточный |  | Бетон | 150 | м3 |  |  |  | Нет |  | Да | 300 | Бетон |  | Бетон |  | 2.2 | 520 | Плоское | Железобетон |  | 300 |  |  | 0.4 | Железо-бетонные панели |  | Окраска - по штукатурке (по бетону) - известковым составом |  | 400 | Да | 2010 | Нет | [5 empty] | Нет | [5 empty] | Да | 290 | 580 | Дерево - хвойных пород |  | Нет |  | 1 | 2 | Металл без утеплителя |  | Нет |  | Армированный бетон |  | 70 | 1 | Да | 2010 | Скатная | 2 | Металл |  | Да | 2010 | Керамзит или шлак |  | Да | 2010 | Иной | профнастил | 90 | Да | 2010 | Наружный неорганизованный | [10 empty] | Нет | [25 empty] | 33 | 1 | 1 | 1 | 1100 | Закрытая | Аллюминий | Нет |  | 550 | Нет |  | Да |  | Открытая | Алюминий. | Нет |  | Требуется установка | [5 empty] | Нет |  | Имеется |  |  | Центральное | 1 | Черная сталь |  | 350 |  |  | 25 | Черная сталь | [9 empty] | Да | 1 | Чугун |  | 250 |  |  | Центральное | 1 | 120 |  |  | Да | Центральное (сетевой природный газ) |  |  |  |  | 1 | Открытая | Вертикальная | Черная сталь |  | 450 |  |  | 50 | Сталь | [22 empty] | Да | Центральное |  |  |  |  | 1 | Черная сталь |  | 300 |  |  | 45 | Сталь
354068, - городкурорт Сочи, г Сочи, Строительный пер. 4А | - городкурорт Сочи | 744082505 | г Сочи, Строительный пер. 4А | Да | 2703 | Нет |  |  | 2703 |  |  | Нет |  | Типовой | Группа IV | 1960 |  |  | 30 | Да | 37 | 05.05.2006 | Нет |  |  |  | 1402.1 | 12.5 | 12.5 | 95 | 3 | 3 | 3 | 2076 | 24 | 1299.3 | 24 | 1299.3 | 24 | Да | 20 | 1152.8 | 20 | Да | 4 | 146.5 | 4 | Нет |  |  |  | Нет |  |  |  | Нет |  |  |  | Нет |  |  |  | Нет |  |  |  | Нет |  |  |  | Нет |  |  |  | 4 | 776.7 | 05.10.1991 |  | счет регионального оператора (по решению ОМС) | Непосредственное управление | ООО ""УК РЭО-10"" | Решение общего собрания собственников помещений в МКД | 1 | 01.11.2006 | Да | 1 | 04.11.2011 | Да | 1 | 01.12.2006 | Ленточный |  | Бетон | 1 | м3 |  |  |  | Да | 2011 | Нет | [13 empty] | 0.4 | Железо-бетонные панели |  | Окраска - по штукатурке (по бетону) - известковым составом |  | 400 | Да | 2011 | Нет | [5 empty] | Нет | [5 empty] | Да | 9 | 13.5 | Металлопластик |  | Да | 2011 | 3 | 7.5 | Металл без утеплителя |  | Да | 2011 | Армированный бетон |  | 95 | 25 | Да | 2011 | Скатная | 2 | Дерево |  | Да | 2011 | Керамзит или шлак |  | Нет |  | Металлопрофиль (металлочерепица) |  | 692.5 | Да | 2011 | Наружный организованный |  | Черная окрашенная сталь |  |  | Да | 2011 | 6 | 75 | Да | 2011 | Нет | [25 empty] | 33 | 1 | 1 | 9 | 1100 | Закрытая | Аллюминий | Нет |  | 550 | Нет |  | Да |  | Скрытая | Алюминий. | Нет |  | Требуется установка | [5 empty] | Нет |  | Имеется |  |  | Центральное | 1 | Черная сталь |  | 410 | Нет |  | 24 | Сталь |  | Нет |  | Необходима установка | [5 empty] | Да | 1 | Чугун |  | 410 | Нет |  | Центральное (сетевой природный газ) | 1 | 170 | Нет |  | Да | Внешняя котельная |  |  |  | 196.9 | 1 | Закрытая | Вертикальная | Черная сталь |  | 1250 | Нет |  | 24 | Сталь |  | Нет |  | Да | 1 | Нет |  | Нет |  |  |  | Требуется установка | [5 empty] | Нет |  | Имеется |  |  | Да | Внешняя котельная |  |  |  | 2 | 1 | Черная сталь |  | 700 | Нет |  | 24 | Сталь |  | Нет |  | Требуется установка | [5 empty] | Нет
354068, - городкурорт Сочи, г Сочи, Строительный пер. 4/1 | - городкурорт Сочи | 99997044 | г Сочи, Строительный пер. 4/1 | Да | 4600 | Нет |  |  | 2865 |  |  | Нет |  | Индивидуальный | Группа V | 2008 |  |  | 98 | Нет |  |  | Нет |  |  |  | 808 | 38 | 38 | 160 | 12 | 12 | 2 | 8919.2 | 108 | 6953.8 | 104 | 6690.1 | 104 | Да | 104 | 6690.1 | 104 | Нет |  |  |  | Нет |  |  |  | Нет |  |  |  | Да | 4 | 263.7 | 4 | Да | 4 | 263.7 | 4 | Нет |  |  |  | Нет |  |  |  | Нет |  |  |  | 90 | 1965.4 |  |  | специальный счет, владельцем которого является ТСЖ | ЖСК | ""Весна"" | Решение общего собрания собственников помещений в МКД | б/н | 25.08.2009 | [6 empty] | Смешанный | ж/бетонные сваи | Железобетон | 440 | м3 | 440 | кв.м |  | Нет |  | Нет | [13 empty] | 0.4 | Железо-бетонные панели |  | Окраска - по штукатурке (по бетону) - смешанная |  | 5424 | Нет |  | Нет | [5 empty] | Нет | [5 empty] | Да | 24 | 96 | Металлопластик |  | Нет |  | 2 | 8 | Металл без утеплителя |  | Нет |  | Армированный бетон |  | 160 | 1 | Нет |  | Скатная | 1.8 | Металл |  | Нет |  | Минеральная вата |  | Нет |  | Черная окрашенная сталь |  | 1120 | Нет |  | Внутренний |  | Трубы для внутреннего водостока - смешанные |  |  | Нет |  | 8 | 304 | Нет |  | Да | 4 | Да | 2 | 600 | 2.5 | 12 | 2008 | Нет |  |  | Нет |  | 2033 | Да | 2 | 1000 | 2 | 12 | 2008 | Нет |  |  | Нет |  | 2033 | 400 | 2 | 2 | 24 | 1600 | Закрытая | Аллюминий | Нет |  | 400 | Нет |  | Да | 152 | Скрытая | Алюминий. | Нет |  | Установлен(ы) | 2 |  |  | Нет | 2008 | Нет |  | Имеется |  |  | Центральное | 2 | Черная сталь |  | 300 | Нет |  | 24 | Пластик |  | Нет |  | Установлен(ы) | 2 |  |  | Нет | 2008 | Да | 2 | Пластик |  | 300 | Нет |  | Отсутствует |  |  |  |  | Да | Внешняя котельная |  |  |  | 25 | 2 | Закрытая | Горизонтальная | Черная сталь |  | 300 | Нет |  | 24 | Пластик |  | Нет |  | Нет |  |  |  | Нет |  |  |  | Требуется установка | [5 empty] | Да | 2 | Имеется | Нет | 2008 | Да | Водогрейная колонка
354068, - городкурорт Сочи, г Сочи, Строительный пер. 4 | - городкурорт Сочи | 744082300 | г Сочи, Строительный пер. 4 | Да | 1600 | Нет |  |  | 1600 |  |  | Нет |  | Типовой | Группа III | 1957 |  |  | 20 | Да | 49 | 19.12.2006 | Нет |  |  |  | 671 | 10.5 | 13 | 127 | 3 | 4 | 2 | 2207.2 | 61 | 1383.4 | 61 | 1383.4 |  | Да | 61 | 1383.4 |  | Нет |  |  |  | Нет |  |  |  | Нет |  |  |  | Нет |  |  |  | Нет |  |  |  | Нет |  |  |  | Нет |  |  |  | Нет |  |  |  | 2 | 823.8 |  |  | счет регионального оператора (по решению ОМС) | Непосредственное управление | ООО ""УК РЭО-10"" | Решение общего собрания собственников помещений в МКД | 1 | 30.03.2011 | Да | 1 | 07.02.2013 | Да | 1 | 30.03.2011 | Ленточный |  | Бетон | 320 | кв.м | [5 empty] | Да | 261 | Бетон |  | Бетонные (железобетонные) блоки |  | 2.4 | 306 | Плоское | Железобетонные сборные и монолитные |  | 671 | Нет |  | 0.4 | Мелкоблочные |  | Окраска - по штукатурке (по бетону) - известковым составом |  | 1330 | Нет |  | Нет | [5 empty] | Нет | [5 empty] | Да | 13 | 20 | Дерево - хвойных пород |  | Нет |  | 3 | 6 | Металл без утеплителя |  | Нет |  | Бетон |  | 127 | 0.8 | Нет |  | Скатная | 2 | Дерево |  | Нет |  | Керамзит или шлак |  | Нет |  | Асбестоцементные листы и волнистый шифер |  | 850 | Нет |  | Наружный организованный |  | Оцинкованная сталь |  | 127 | Нет |  | 6 | 90 |  |  | Нет | [25 empty] | 100 | 1 | 1 | 8 | 190 | Закрытая | Аллюминий | Нет |  | 120 | Нет |  | Нет |  |  |  | Нет |  | Установлен(ы) | 1 |  |  | Нет |  | Нет |  | Имеется |  |  | Центральное | 1 | Черная сталь |  | 200 | Нет |  | 12 | Латунь |  | Нет |  | Установлен(ы) | 1 |  |  |  |  | Да | 3 | Чугун |  | 205 |  |  | Центральное | 1 | 196 |  |  | Да | Центральное (сетевой природный газ) |  |  |  | 0.3 | 1 | Открытая | Горизонтальная | Черная сталь |  | 730 |  |  | 42 | Латунь |  |  |  | Да | 1 | [17 empty] | Да | Центральное |  |  |  | 0.3 | 1 | Черная сталь |  | 400 |  |  | 24 | Латунь |  |  |  | Установлен(ы) | 1 |  |  |  |  | Нет
354068, - городкурорт Сочи, г Сочи, Строительный пер. 5 | - городкурорт Сочи | 744082652 | г Сочи, Строительный пер. 5 | Да | 4938 | Нет |  |  | 4938 |  |  | Нет |  | Типовой | Группа II | 1975 |  |  | 50 | Да | 51 | 25.08.2004 | Нет |  |  |  | 896 | 17.5 | 19.2 | 150 | 5 | 5 | 4 | 3084.88 | 61 | 2809.88 | 61 | 2809.88 | 61 | Да | 53 | 2392.88 | 53 | Да | 8 | 417 | 8 | Нет |  |  |  | Нет |  |  |  | Нет |  |  |  | Нет |  |  |  | Нет |  |  |  | Нет |  |  |  | Нет |  |  |  | 4 | 275 | 15.05.1996 |  | счет регионального оператора (по решению ОМС) | Непосредственное управление | ООО ""УК РЭО-10"" | Решение общего собрания собственников помещений в МКД | №1 | 30.11.2006 | Нет |  |  | Да | №1 | 01.12.2006 | Ленточный |  | Бетон | 818 | кв.м |  |  |  | Нет |  | Да | 762 | Бетон |  | Кирпич |  | 2.5 | 1906 | Плоское | Железобетон |  | 762 | Нет |  | 0.3 | Железо-бетонные панели |  | Облицовка - естественный камень |  | 2160 | Нет |  | Да | 1000 | Отвердевающая мастика |  | Нет |  | Нет | [5 empty] | Да | 4 | 40 | Дерево - хвойных пород |  | Нет |  | 4 | 10 | Металл с утеплителем |  | Нет |  | Армированный бетон |  | 150 | 1 | Нет |  | Скатная | 3 | Дерево |  | Нет |  | Керамзит или шлак |  | Нет |  | Асбестоцементные листы и волнистый шифер. |  | 967.2 | Нет |  | Наружный организованный |  | Оцинкованная сталь |  | 150 | Нет |  | 8 | 112 | Нет |  | Нет | [25 empty] | 39 | 1 | 1 | 20 | 1100 | Закрытая | Аллюминий | Нет |  | 550 | Нет |  | Нет |  |  |  | Нет |  | Требуется установка | [5 empty] | Нет |  | Имеется |  |  | Центральное | 1 | Черная сталь |  | 410 | Нет |  | 30 | Чугун |  | Нет |  | Необходима установка | [5 empty] | Да | 1 | Чугун |  | 410 | Нет |  | Центральное (сетевой природный газ) | 1 | 170 | Нет |  | Да | Внешняя котельная |  |  |  | 33 | 1 | Закрытая | Вертикальная | Черная сталь |  | 1250 | Нет |  | 28 | Чугун |  | Нет |  | Да | 1 | Нет |  | Нет |  |  |  | Требуется установка | [5 empty] | Нет |  | Имеется |  |  | Да | Внешняя котельная |  |  |  | 39 | 1 | Черная сталь |  | 700 | Нет |  | 40 | Сталь |  | Нет |  | Требуется установка | [5 empty] | Нет
354068, - городкурорт Сочи, г Сочи, Строительный пер. 6 | - городкурорт Сочи | 744084494 | г Сочи, Строительный пер. 6 | Да | 1156.9 | Да | 1156.9 | 23:49:0202020:23 | 1156.9 |  |  | Нет |  | Типовой | Группа III | 1959 |  |  | 42 | Да | 53 | 23.04.2004 | Нет |  |  |  | 561.6 | 14 | 15.6 | 96 | 4 | 4 | 2 | 1236.1 | 28 | 1174.2 | 28 | 1174.2 | 28 | Да | 20 | 813.2 | 20 | Да | 8 | 361 | 8 | Нет |  |  |  | Нет |  |  |  | Нет |  |  |  | Нет |  |  |  | Нет |  |  |  | Нет |  |  |  | Нет |  |  |  | 2 | 110.4 | 15.04.1996 |  | счет регионального оператора (по решению ОМС) | УО | ООО "УК "РЭО-10" | Решение общего собрания собственников помещений в МКД | №1 | 18.06.2015 | Да | 1 | 18.06.2015 | Да | №1 | 24.08.2015 | Ленточный |  | Бетон | 409 | кв.м |  |  |  | Нет |  | Нет | [13 empty] | 0.3 | Железо-бетонные панели |  | Окраска - по штукатурке (по бетону) - известковым составом |  | 791.4 | Нет |  | Нет | [5 empty] | Нет | [5 empty] | Да | 8 | 18 | Дерево - хвойных пород |  | Нет |  | 12 | 25.5 | Смешанный | деревянные и железные без утеплителя | Нет |  | Армированный бетон |  | 98 | 1.1 | Нет |  | Скатная | 1.5 | Дерево |  | Нет |  | Керамзит или шлак |  | Нет |  | Асбестоцементные листы и волнистый шифер. |  | 557 | Нет |  | Наружный организованный |  | Оцинкованная сталь |  | 146 | Нет |  | 6 | 72 | Нет |  | Нет | [25 empty] | 5500 | 1 | 2 | 8 | 372 | Закрытая | Аллюминий | Нет |  | 39 | Нет |  | Нет |  |  |  | Нет |  | Установлен(ы) | 1 |  | Имеется | Да | 2014 | Нет |  | Имеется |  |  | Центральное | 1 | Черная сталь |  | 210 | Нет |  | 15 | Латунь |  | Нет |  | Необходима установка | [5 empty] | Да | 1 | Чугун |  | 109 | Нет |  | Центральное (сетевой природный газ) | 1 | 176 | Нет |  | Да | Внешняя котельная |  |  |  | 38 | 1 | Закрытая | Вертикальная | Черная сталь |  | 348 | Нет |  | 7 | Латунь |  | Нет |  | Нет |  |  |  | Нет |  |  |  | Требуется установка | [5 empty] | Нет |  | Отсутствует по причине, указанной в: п.2 ч.5 ст.11 261-ФЗ |  |  | Да | Внешняя котельная |  |  |  | 32 | 1 | Оцинкованная сталь |  | 270 | Нет |  | 8 | Сталь |  | Нет |  | Требуется установка | [5 empty] | Нет |  |  | Нет
354068, - городкурорт Сочи, г Сочи, Строительный пер. 7 | - городкурорт Сочи | 744082795 | г Сочи, Строительный пер. 7 | Нет |  | Нет |  |  | 1600 |  |  | Нет |  | Типовой | Группа III | 1978 |  |  | 50 | Нет |  |  | Нет |  |  |  | 896 | 15 | 15 | 140 | 5 | 5 | 4 | 2698.8 | 110 | 2578.8 | 110 | 2578.8 | 110 | Да | 55 | 1289.4 | 55 | Да | 55 | 1289.4 | 55 | Нет |  |  |  | Нет |  |  |  | Нет |  |  |  | Нет |  |  |  | Нет |  |  |  | Нет |  |  |  | Нет |  |  |  | 4 | 120 | 07.12.2004 |  | счет регионального оператора (по решению ОМС) | Непосредственное управление | ООО ""УК ""РЭО-10"" | Решение общего собрания собственников помещений в МКД | 3 | 07.05.2013 | Нет |  |  | Нет |  |  | Ленточный |  | Бетон | 1 | м3 |  |  |  | Нет |  | Нет | [13 empty] | 0.4 | Железо-бетонные панели |  | Окраска - по штукатурке (по бетону) - известковым составом |  | 400 | Нет |  | Нет | [5 empty] | Нет | [5 empty] | Нет | 330 | 665 | Металлопластик |  | Нет |  | 4 | 8 | Металл без утеплителя |  | Нет |  | Армированный бетон |  | 140 | 1 | Нет |  | Скатная | 2 | Металл |  | Нет |  | Керамзит или шлак |  | Нет |  | Асбестоцементные листы и волнистый шифер. |  | 160 | Нет |  | Наружный организованный |  | Оцинкованная сталь |  |  | Нет |  | 3 | 60 | Нет |  | Нет | [25 empty] | 33 | 1 | 1 | 1 | 1100 | Закрытая | Аллюминий | Нет |  | 550 | Нет |  | Нет |  | Скрытая | Алюминий. | Нет |  | Требуется установка | [5 empty] | Нет |  | Имеется |  |  | Центральное | 2 | Металлополимер |  | 410 | Нет |  | 30 | Пластик |  | Нет |  | Необходима установка | [5 empty] | Да | 3 | Пластик |  | 410 | Нет |  | Центральное (сетевой природный газ) | 1 | 170 | Нет |  | Да | Внешняя котельная |  |  |  | 2 | 2 | Закрытая | Вертикальная | Металлополимер |  | 1250 | Нет |  | 90 | Пластик |  | Нет |  | Нет |  |  |  | Нет |  |  |  | Требуется установка | [5 empty] | Нет |  | Имеется |  |  | Да | Внешняя котельная |  |  |  | 2 | 2 | Металлополимер |  | 700 | Нет |  | 40 | Латунь |  | Нет |  | Требуется установка | [5 empty] | Нет
354068, - городкурорт Сочи, г Сочи, Строительный пер. 8 | - городкурорт Сочи | 744082976 | г Сочи, Строительный пер. 8 | Да | 2973 | Нет |  |  | 2973 |  |  | Нет |  | Типовой | Группа II | 1970 |  |  | 50 | Да | 40 | 10.02.2006 | Нет |  |  |  | 896 | 17.5 | 19.2 | 150 | 5 | 5 | 4 | 3057.85 | 60 | 2785.05 | 60 | 2785.05 | 60 | Да | 48 | 2201.03 | 48 | Да | 12 | 584.02 | 12 | Нет |  |  |  | Нет |  |  |  | Нет |  |  |  | Нет |  |  |  | Нет |  |  |  | Нет |  |  |  | Нет |  |  |  | 6 | 272.8 | 12.12.1991 |  | счет регионального оператора (по решению ОМС) | Непосредственное управление | ООО ""УК ""РЭО-10"" | Решение общего собрания собственников помещений в МКД | 1 | 24.11.2006 | Нет |  |  | Да | 1 | 01.12.2006 | Ленточный |  | Бетон | 818 | кв.м |  |  |  | Нет |  | Да | 748 | Бетон |  | Кирпич |  | 2.5 | 1906 | Плоское | Железобетон |  | 748 | Нет |  | 0.3 | Железо-бетонные панели |  | Окраска - по штукатурке (по бетону) - кремнийорганическими красками |  | 2160 | Да | 2011 | Нет |  |  |  | Нет |  | Нет | [5 empty] | Да | 16 | 40 | Металлопластик |  | Да | 2011 | 4 | 10 | Металл без утеплителя |  | Да | 2012 | Армированный бетон |  | 150 | 0.8 | Да | 2011 | Скатная | 2 | Дерево |  | Да | 2011 | Керамзит или шлак |  | Да | 2011 | Асбестоцементные листы и волнистый шифер. |  | 973.3 | Да | 2011 | Наружный организованный |  | Черная окрашенная сталь |  |  | Да | 2011 | 8 | 116 | Да | 2011 | Нет | [25 empty] | 39 | 1 | 1 | 20 | 1100 | Закрытая | Аллюминий | Нет |  | 550 | Нет |  | Да |  | Скрытая | Алюминий. | Нет |  | Установлен(ы) | 1 |  |  | Да | 2012 | Нет |  | Имеется |  |  | Центральное | 1 | Черная сталь |  | 420 | Нет |  | 32 | Сталь |  | Нет |  | Необходима установка | [5 empty] | Да | 1 | Чугун |  | 420 | Нет |  | Центральное (сетевой природный газ) | 1 | 170 | Нет |  | Да | Внешняя котельная |  |  |  | 323.3 | 1 | Закрытая | Вертикальная | Черная сталь |  | 1250 | Нет |  | 30 | Сталь |  | Нет |  | Да | 1 | Нет |  | Нет |  |  |  | Требуется установка | [5 empty] | Нет |  | Имеется |  |  | Да | Внешняя котельная |  |  |  | 33 | 1 | Черная сталь |  | 710 | Нет |  | 30 | Сталь |  | Нет |  | Требуется установка | [5 empty] | Нет
354068, - городкурорт Сочи, г Сочи, Строительный пер. 9 | - городкурорт Сочи | 744083902 | г Сочи, Строительный пер. 9 | Нет |  | Нет | [5 empty] | Нет |  | Типовой |  | 1978 |  |  | 150 | Нет |  |  | Нет |  |  |  | 646.7 | 15 | 15 | 118 | 5 | 5 | 1 | 3144.1 | 112 | 2495.7 | 107 | 1950.9 |  | Да | 77 | 1404.7 |  | Да | 30 | 546.2 |  | Нет |  |  |  | Нет |  |  |  | Да | 5 | 544.8 |  | Да | 3 | 336.6 |  | Да | 2 | 208.2 |  | Нет |  |  |  | Нет |  |  |  | 5 | 648.4 |  |  | счет регионального оператора (по решению ОМС) | УК |  |  |  |  | Нет | [5 empty] | Ленточный |  | Железобетон | 590 | кв.м |  |  |  | Нет |  | Да | 602.9 | Бетон |  | Бетон |  | 2.9 | 8080 | Сборные плиты | Железобетонные сборные и монолитные |  | 602.9 |  |  | 0.4 | Железо-бетонные панели |  | Окраска - по штукатурке (по бетону) - известковым составом |  | 950 | Нет |  | Да | 1030 | Отвердевающая мастика |  |  |  | Нет | [5 empty] | Да | 30 | 55 | Дерево - твердых пород |  | Нет |  | 1 | 3 | Металл без утеплителя |  | Нет |  | Армированный бетон |  | 118 | 1 | Нет |  | Скатная | 2 | Сборные железобетонные элементы |  | Нет |  | Керамзит или шлак |  | Нет |  | Асбестоцементные листы и волнистый шифер |  | 743 | Нет |  | Наружный организованный |  | Оцинкованная сталь |  | 125 |  |  | 6 | 90 |  |  | Нет | [25 empty] | 100 | 1 | 1 | 10 | 1100 | Открытая | Аллюминий | Нет |  | 250 | Нет |  | Нет |  |  |  | Нет |  | Установлен(ы) | 1 | 1 |  |  |  | Нет |  | Имеется |  |  | Центральное | 1 | Черная сталь |  | 250 |  |  | 25 | Сталь | [9 empty] | Да | 1 | Чугун |  | 250 |  |  | Отсутствует |  |  |  |  | Да | Центральное (сетевой природный газ) |  |  |  | 0.35 | 1 | Открытая | Горизонтальная | Черная сталь |  | 1150 |  |  | 4 | Сталь, Сталь |  |  |  | Да | 1 |  |  | Нет |  |  |  | Требуется установка | [5 empty] | Нет |  |  |  |  | Да | Центральное |  |  |  | 0.35 | 1 | Черная сталь |  | 250 |  |  | 20 | Сталь
354068, - городкурорт Сочи, г Сочи, Строительный пер. 11 | - городкурорт Сочи | 744080752 | г Сочи, Строительный пер. 11 | Нет |  | Нет |  |  | 1700 |  |  | Нет |  | Индивидуальный | Группа III | 1968 |  |  | 20 | Нет |  |  | Нет |  |  |  | 896 | 15 | 15 | 140 | 5 | 5 | 4 | 2209.5 | 101 | 2089.5 | 101 | 2089.5 | 101 | Да | 63 | 1333.9 | 63 | Да | 38 | 755.6 | 38 | Нет |  |  |  | Нет |  |  |  | Нет |  |  |  | Нет |  |  |  | Нет |  |  |  | Нет |  |  |  | Нет |  |  |  | 4 | 120 | 11.12.2001 |  | счет регионального оператора (по решению ОМС) | УО | ООО ""УК РЭО-10"" | Решение общего собрания собственников помещений в МКД | 4 | 06.10.2010 | Нет | [5 empty] | Ленточный |  | Бетон | 1 | м3 |  |  |  | Нет |  | Нет | [13 empty] | 0.3 | Железо-бетонные панели |  | Окраска - по штукатурке (по бетону) - известковым составом |  | 400 | Нет |  | Нет | [5 empty] | Нет | [5 empty] | Нет | 303 | 606 | Дерево - хвойных пород |  | Нет |  | 4 | 8 | Металл без утеплителя |  | Нет |  | Армированный бетон |  | 140 | 1 | Нет |  | Скатная | 2 | Металл |  | Нет |  | Керамзит или шлак |  | Нет |  | Асбестоцементные листы и волнистый шифер. |  | 160 | Нет |  | Наружный организованный |  | Оцинкованная сталь |  |  | Нет |  | 3 | 60 | Нет |  | Нет | [25 empty] | 33 | 1 | 1 | 1 | 1100 | Закрытая | Аллюминий | Нет |  | 550 | Нет |  | Нет |  | Скрытая | Алюминий. | Нет |  | Требуется установка | [5 empty] | Нет |  | Имеется |  |  | Центральное | 3 | Металлополимер |  | 410 | Нет |  | 28 | Пластик |  | Нет |  | Необходима установка | [5 empty] | Да | 2 | Пластик |  | 410 | Нет |  | Центральное (сетевой природный газ) | 1 | 170 | Нет |  | Да | Внешняя котельная |  |  |  | 2 | 2 | Закрытая | Вертикальная | Металлополимер |  | 1250 | Нет |  | 90 | Пластик |  | Нет |  | Нет |  |  |  | Нет |  |  |  | Требуется установка | [5 empty] | Нет |  | Имеется |  |  | Да | Внешняя котельная |  |  |  | 2 | 2 | Металлополимер |  | 700 | Нет |  | 30 | Пластик |  | Нет |  | Требуется установка | [5 empty] | Нет
354068, - городкурорт Сочи, г Сочи, Строительный пер. 12 | - городкурорт Сочи | 744080917 | г Сочи, Строительный пер. 12 | Нет |  | Нет |  |  | 1600 |  |  | Нет |  | Типовой | Группа III | 1958 |  |  | 100 | Нет |  |  | Нет |  |  |  | 1100 | 15 | 15 | 115 | 4 | 4 | 2 | 2586.9 | 73 | 1551 | 73 | 1551 | 73 | Да | 25 | 567.99 | 25 | Да | 48 | 983.01 | 48 | Нет |  |  |  | Нет |  |  |  | Нет |  |  |  | Нет |  |  |  | Нет |  |  |  | Нет |  |  |  | Нет |  |  |  | 5 | 1035.9 | 06.01.1993 |  | счет регионального оператора (по решению ОМС) | УО | ООО ""УК РЭО-10"" | Решение общего собрания собственников помещений в МКД | 1 | 09.10.2013 | Да | 1 | 02.08.2013 |  |  |  | Ленточный |  | Бетон | 287.5 | м3 |  |  |  | Нет |  | Да | 1060.8 | Бетон |  | Бетонные (железобетонные) блоки |  | 1.7 | 1060.8 | Плоское | Железобетон |  | 1060.8 | Нет |  | 0.4 | Железо-бетонные панели |  | Окраска - по штукатурке (по бетону) - известковым составом |  | 1680 | Нет |  | Нет | [5 empty] | Нет | [5 empty] | Да | 8 | 24 | Дерево - хвойных пород |  | Нет |  | 2 | 6.4 | Металл без утеплителя |  | Нет |  | Армированный асфальтобетон |  | 115 | 1 | Нет |  | Скатная | 2 | Дерево |  | Нет |  | Керамзит или шлак |  | Нет |  | Смешанный | Асбестоцементные листы и волнистый шифер, черная окрашенная сталь | 1320 | Нет |  | Наружный неорганизованный | [10 empty] | Нет | [25 empty] | 33 | 1 | 1 | 1 | 1100 | Закрытая | Аллюминий | Нет |  | 550 | Нет |  | Да |  | Скрытая | Алюминий. | Нет |  | Требуется установка | [5 empty] | Нет |  | Имеется |  |  | Центральное | 1 | Черная сталь |  | 504 | Нет |  | 30 | Чугун |  | Нет |  | Необходима установка | [5 empty] | Да | 1 | Чугун |  | 382 | Нет |  | Центральное (сетевой природный газ) | 1 | 237 | Нет |  | Да | Центральное (сетевой природный газ) |  | Газ |  | 4.5 | 1 | Закрытая | Горизонтальная | Черная сталь |  | 1068 | Нет |  | 30 | Чугун |  | Нет |  | Нет |  |  |  | Нет |  |  |  | Требуется установка | [5 empty] | Нет |  | Имеется |  |  | Да | Внешняя котельная |  |  |  | 2 | 1 | Черная сталь, Черная сталь |  | 504 | Нет |  | 30 | Чугун |  | Нет |  | Требуется установка | [5 empty] | Нет
354068, - городкурорт Сочи, г Сочи, Строительный пер. 18 | - городкурорт Сочи | 744084908 | г Сочи, Строительный пер. 18 | Да | 4619 | Да | 4619 | 23:49:0202020:25 | 4619 |  |  | Нет |  | Типовой | Группа III | 1957 |  |  | 95 | Да | 57 | 26.10.2006 | Нет |  |  |  | 810 | 17.5 | 19.2 | 132 | 3 | 4 | 3 | 2114.7 | 32 | 1762.3 | 32 | 1717.1 | 28 | Да | 28 | 1495.6 | 28 | Да | 4 | 221.5 | 4 | Нет |  |  |  | Нет |  |  |  | Да | 0 | 45.2 |  | Да | 0 | 45.2 | 0 | Нет |  |  |  | Нет |  |  |  | Нет |  |  |  | 0 | 352.4 | 12.02.1995 |  | счет регионального оператора (по решению ОМС) | УО | ООО ""УК РЭО-10"" | Решение общего собрания собственников помещений в МКД | №1 | 29.11.2006 | Нет |  |  | Да | №1 | 01.12.2006 | Ленточный |  | Бетон | 614 | кв.м |  |  |  | Нет |  | Нет | [13 empty] | 0.3 | Кирпич |  | Окраска - по штукатурке (по бетону) - иная |  | 534 | Нет |  | Нет | [5 empty] | Нет | [5 empty] | Да | 9 | 13.5 | Металлопластик |  | Да | 2003 | 3 | 7.5 | Металл без утеплителя |  | Да | 2003 | Армированный бетон |  | 150 | 30 | Нет |  | Скатная | 2 | Дерево |  | Да | 2003 | Керамзит или шлак |  | Нет |  | Оцинкованная сталь |  | 932 | Да | 2003 | Наружный организованный |  | Оцинкованная сталь |  |  | Нет |  | 8 | 153.6 | Нет |  | Нет | [25 empty] | 33 | 1 | 1 | 9 | 825 | Закрытая | Аллюминий | Нет |  | 415 | Нет |  | Да |  | Скрытая | Алюминий. | Нет |  | Установлен(ы) | 1 |  |  | Да | 2011 | Нет |  | Имеется |  |  | Центральное | 1 | Черная сталь |  | 308 | Нет |  | 21 | Сталь |  | Нет |  | Необходима установка | [5 empty] | Да | 1 | Чугун |  | 308 | Нет |  | Центральное (сетевой природный газ) | 1 | 150 | Нет |  | Да | Центральное (сетевой природный газ) |  | Газ |  | 233.05 | 1 | Закрытая | Вертикальная | Черная сталь |  | 940 | Нет |  | 24 | Сталь |  | Нет |  | Да | 1 | Нет |  | Нет |  |  |  | Требуется установка | [5 empty] | Нет |  | Имеется |  |  | Нет
354037, - городкурорт Сочи, г Сочи, Сухумское шоссе ул. 1 | - городкурорт Сочи | 744085876 | г Сочи, Сухумское шоссе ул. 1 | Нет |  | Нет | [5 empty] | Нет |  | Типовой |  | 1959 |  |  | 20 | Да | 48 | 15.04.2004 | Нет |  |  |  | 185 | 6 | 6.5 | 57 | 2 | 2 | 1 | 307.6 | 8 | 288.6 | 8 | 288.6 |  | Да | 8 | 288.6 |  | Нет |  |  |  | Нет |  |  |  | Нет |  |  |  | Нет |  |  |  | Нет |  |  |  | Нет |  |  |  | Нет |  |  |  | Нет |  |  |  | 1 | 19 |  |  | счет регионального оператора (по решению ОМС) | Не выбран не один из представленных |  |  |  |  | Нет | [5 empty] | Ленточный |  | Бетон | 100 | кв.м |  |  |  | Нет |  | Нет | [13 empty] | 0.4 | Кирпич |  | Штукатурка по кирпичу |  | 300 | Нет |  | Нет | [5 empty] | Нет | [5 empty] | Да | 1 | 2 | Дерево - твердых пород |  | Нет |  | 1 | 3 | Дерево |  | Нет |  | Армированный бетон |  | 57 | 1 | Нет |  | Скатная | 3 | Дерево |  | Нет |  | Керамзит или шлак |  | Нет |  | Асбестоцементные листы и волнистый шифер |  | 222 | Нет |  | Наружный неорганизованный | [10 empty] | Нет | [25 empty] | 20 | 1 | 1 | 2 | 120 | Закрытая | Аллюминий | Нет |  | 50 | Нет | [18 empty] | Центральное | 1 | Черная сталь |  | 60 |  |  | 9 | Смешанный | полипропилен, сталь | [8 empty] | Да | 1 | Чугун |  | 60 |  |  | Центральное | 1 | 40 |  |  | Нет | [37 empty] | Нет
354037, - городкурорт Сочи, г Сочи, Сухумское шоссе ул. 19/4 | - городкурорт Сочи | 99999703 | г Сочи, Сухумское шоссе ул. 19/4 | [6 empty] | 2053 | [5 empty] | 1958 |  |  |  | Да | 63 | 01.06.1998 |  |  |  |  | 275 | 6.5 | 9.5 | 72 | 2 | 2 | 2 | 513.3 | 8 | 450.1 | 8 | 450.1 |  | Да | 7 | 419.8 |  | Да | 1 | 30.3 | [29 empty] | 3 | 63.2 | [14 empty] | Ленточный |  | Бетон | 100 | кв.м | [5 empty] | Нет | [13 empty] | 0.3 | Мелкоблочные |  |  |  | 378 |  |  | Нет | [11 empty] | Да | 2 | 4 | Дерево - твердых пород |  |  |  | 3 | 6 | Дерево |  |  |  | Бетон |  | 60 | 0.8 |  |  | Скатная | 2 | Дерево |  |  |  | Керамзит или шлак |  |  |  | Асбестоцементные листы и волнистый шифер |  | 330 |  |  | Наружный организованный |  | Оцинкованная сталь |  | 80 |  |  | 8 | 64 |  |  | Нет | [25 empty] | 15 |  | 1 | 1 | 120 | Открытая | Аллюминий |  |  | 40 | [19 empty] | Центральное | 1 | Черная сталь |  | 82 |  |  | 10 | Сталь | [9 empty] | Да | 2 | Чугун |  | 75 |  |  | Отсутствует |  |  |  |  | Нет | [37 empty] | Да | Бойлер
- городкурорт Сочи, г Сочи, Театральная ул. 6 | - городкурорт Сочи | 99995337 | г Сочи, Театральная ул. 6 | Нет |  | Нет |  |  | 1600 |  |  | Да |  | Типовой | Группа II | 1917 |  |  | 11 | Нет |  |  | Да | 503-р | 01.11.2011 | п. 34 постановления Правительства РФ от 28.01.2006 № 47 | 187 | 6 | 6 | 54 | 2 | 2 | 1 | 375 | 7 | 350 | 7 | 350 | 7 | Да | 5 | 313.1 | 5 | Да | 2 | 36.9 | 2 | Нет |  |  |  | Нет |  |  |  | Нет |  |  |  | Нет |  |  |  | Нет |  |  |  | Нет |  |  |  | Нет |  |  |  | 1 | 25 | 08.12.1998 |  | счет регионального оператора (по решению ОМС) | Непосредственное управление |  | Решение общего собрания собственников помещений в МКД | 4 | 09.07.2013 | Нет |  |  | Нет |  |  | Столбы |  | Бетон | 1 | м3 |  |  |  | Нет |  | Нет | [13 empty] | 0.4 | Деревянные рубленные и брусчатые |  | Штукатурка - по дереву |  | 300 | Нет |  | Нет | [5 empty] | Нет | [5 empty] | Да | 300 | 600 | Металлопластик |  | Нет |  | 1 | 3 | Дерево |  | Нет |  | Отсутствует |  | 54 | 1 | Нет |  | Скатная | 2 | Дерево |  | Нет |  | Отсутствует |  | Нет |  | Асбестоцементные листы и волнистый шифер. |  | 210 | Нет |  | Наружный неорганизованный | [10 empty] | Нет | [25 empty] | 33 | 1 | 1 | 1 | 200 | Закрытая | Аллюминий | Нет |  | 15 | Нет |  | Нет |  |  |  | Нет |  | Требуется установка | [5 empty] | Да |  | Имеется |  |  | Центральное | 1 | Оцинкованная сталь |  | 200 | Нет |  | 2 | Латунь |  | Нет |  | Необходима установка | [5 empty] | Да | 1 | Чугун |  | 200 | Нет |  | Отсутствует |  |  |  |  | Нет | [37 empty] | Нет
354000, - городкурорт Сочи, г Сочи, Театральная ул. 6 корп. А | - городкурорт Сочи | 177081809 | г Сочи, Театральная ул. 6 корп. А | Нет |  | Нет |  |  | 1200 |  |  | Нет |  | Типовой | Группа II | 1917 |  |  |  | Да | 78 | 31.12.2008 | Да | 1209-р | 31.12.2008 | физический износ
354000, - городкурорт Сочи, г Сочи, Театральная ул. 11 | - городкурорт Сочи | 99999727 | г Сочи, Театральная ул. 11 | [12 empty] | 2014 | [10 empty] | 800 | 31 | 34 | 132 | 10 | 10 | 1 | 7470.4 | 38 | 6924 | 28 | 4663.9 |  | Да | 28 | 4663.9 | [13 empty] | Да | 10 | 2260.1 |  | Да | 10 | 2260.1 | [13 empty] | 10 | 546.4 |  |  | специальный счет, владельцем которого является ТСЖ | [11 empty] | Свайный |  | Железобетон | 300 | кв.м | [19 empty] | 0.35 | Мелкоблочные |  |  |  | 1500 |  |  | Нет | [11 empty] | Да | 29 | 38 | Металлопластик |  |  |  | 8 | 16 | Металл |  |  |  | Бетон |  | 150 | 0.8 |  |  | Плоская | [9 empty] | Рулонные материалы (в 3-4 слоя) |  | 820 |  |  | Внутренний | [6 empty] | 4 | 125 |  |  | Да | 1 | Да | 1 | 1000 |  | 10 | 2014 | [5 empty] | 2039 | [12 empty] | 100 | 1 | 1 | 10 | 1500 | Закрытая | Аллюминий |  |  | 450 |  |  | Да | 350 | Закрытая | Алюминий | [13 empty] | Центральное | 1 | Металлополимер |  | 250 |  |  | 40 | Сталь | [9 empty] | Да | 2 | Пластик |  | 265 |  |  | Центральное | 1 | 180 |  |  | Да | Квартирные котлы | [36 empty] | Да | Квартирный двухконтурный котел
354008, - городкурорт Сочи, г Сочи, Тельмана ул. 45 | - городкурорт Сочи | 744095532 | г Сочи, Тельмана ул. 45 | Нет |  | Нет | [5 empty] | Нет |  | Типовой |  | 1957 |  |  | 20 | Нет |  |  | Нет |  |  |  | 377 | 6.7 | 7 | 85 | 3 | 3 | 2 | 907 | 14 | 799.4 | 14 | 799.4 |  | Да | 14 | 799.4 |  | Нет |  |  |  | Нет |  |  |  | Нет |  |  |  | Нет |  |  |  | Нет |  |  |  | Нет |  |  |  | Нет |  |  |  | Нет |  |  |  | 2 | 107.6 | 07.12.2004 |  | счет регионального оператора (по решению ОМС) | Не выбран не один из представленных |  |  |  |  | Нет | [5 empty] | Ленточный |  | Бетон | 120 | кв.м |  |  |  | Нет |  | Нет | [13 empty] | 0.4 | Мелкоблочные |  | Окраска - по штукатурке (по бетону) - известковым составом |  | 415 | Нет |  | Нет | [5 empty] | Нет | [5 empty] | Да | 4 | 4 | Дерево - хвойных пород |  | Нет |  | 2 | 4 | Дерево |  | Нет |  | Бетон |  | 85 | 1 | Нет |  | Скатная | 2 | Дерево |  | Нет |  | Керамзит или шлак |  | Нет |  | Асбестоцементные листы и волнистый шифер |  | 435 | Нет |  | Наружный организованный |  | Оцинкованная сталь |  | 85 |  |  | 4 | 28 |  |  | Нет | [25 empty] | 35 | 1 | 1 | 6 | 255 | Закрытая | Аллюминий | Нет |  | 55 | Нет |  | Нет | [5 empty] | Требуется установка | [5 empty] | Нет |  | Имеется |  |  | Центральное | 1 | Черная сталь |  | 85 |  |  | 14 | Сталь | [9 empty] | Да | 2 | Чугун |  | 90 |  |  | Центральное | 1 | 40 |  |  | Да | Квартирные котлы |  | Газ | [34 empty] | Да | Водогрейная колонка |  | Газ
354008, - городкурорт Сочи, г Сочи, Тельмана ул. 47 | - городкурорт Сочи | 744095598 | г Сочи, Тельмана ул. 47 | Да | 2602 | Да | 2218 | 23:49:0203003:70 | 444.8 | 5775 | 23:49:0203003:70 | Нет |  |  | Группа I | 1959 |  |  | 10 | Да | 47 | 03.07.1998 | Нет |  |  |  | 220 | 9 | 9 | 66 | 2 | 3 | 2 | 444.8 | 16 | 444.8 | 16 | 444.8 | 10 | Да | 16 | 444.8 | 10 | Нет |  |  |  | Нет |  |  |  | Нет | [7 empty] | Нет |  |  |  | Нет |  |  |  | Нет |  |  |  | Нет |  |  |  | 3 | 46.5 |  |  | счет регионального оператора (по решению ОМС) | Непосредственное управление |  |  |  |  | Нет | [5 empty] | Ленточный |  | Бетон | 66 | кв.м |  |  |  | Нет |  | Нет | [13 empty] | 0.55 | Кирпич |  | Окраска - по штукатурке (по бетону) - известковым составом |  | 443.52 | Нет |  | Нет | [5 empty] | Нет | [5 empty] | Да | 4 | 8 | Дерево - хвойных пород |  | Нет |  | 5 | 6 | Иной | деревянные филенчатые | Нет |  | Иной | Бетон | 62 | 0.9 | Нет |  | Скатная |  | Дерево |  | Нет |  | Керамзит или шлак |  | Нет |  | Асбестоцементные листы и волнистый шифер. |  | 361 | Нет |  | Наружный организованный |  | Оцинкованная сталь |  | 80 |  |  | 6 | 54 |  |  | Нет | [25 empty] | 50 | 1 | 1 | 6 | 560 | Закрытая | Аллюминий | Нет |  | 70 | Нет |  | Нет | [5 empty] | Установлен(ы) | 2 |  |  |  |  | Нет |  | Имеется |  |  | Центральное | 1 | Сталь |  | 140 |  |  | 2 | Чугун |  |  |  | Установлен(ы) | 1 |  |  |  |  | Да | 2 | Чугун |  | 140 |  |  | Центральное | 1 | 50 |  |  | Да | Квартирные котлы | [36 empty] | Да | Квартирный двухконтурный котел
354000, - городкурорт Сочи, г Сочи, Теневой пер. 30 | - городкурорт Сочи | 744095680 | г Сочи, Теневой пер. 30 | Да | 2973 | Да |  | 23:49:0201012:144 | 2973 |  |  | Нет |  | Типовой | Группа IV | 1993 |  |  | 50 | Да | 17 | 01.12.1996 | Нет |  |  |  | 1573.6 | 18 | 18 | 70 | 6 | 6 | 1 | 1087.7 | 20 | 1027.7 | 20 | 1027.7 | 20 | Да | 5 | 254.2 | 5 | Да | 15 | 773.5 | 15 | Нет |  |  |  | Нет |  |  |  | Нет |  |  |  | Нет |  |  |  | Нет |  |  |  | Нет |  |  |  | Нет |  |  |  | 1 | 60 | 08.12.1998 |  | счет регионального оператора (по решению ОМС) | Непосредственное управление | ООО ""УК ""РЭО-10"" | Решение общего собрания собственников помещений в МКД | 3 | 18.01.2013 | Нет |  |  | Нет |  |  | Ленточный |  | Бетон | 1 | м3 |  |  |  | Нет |  | Нет | [13 empty] | 0.3 | Железо-бетонные панели |  | Окраска - по штукатурке (по бетону) - известковым составом |  | 400 | Нет |  | Нет | [5 empty] | Нет | [5 empty] | Да | 60 | 120 | Металлопластик |  | Нет |  | 1 | 2 | Металл без утеплителя |  | Нет |  | Армированный бетон |  | 70 | 1 | Нет |  | Скатная | 2 | Металл |  | Нет |  | Керамзит или шлак |  | Нет |  | Асбестоцементные листы и волнистый шифер. |  | 90 | Нет |  | Наружный организованный |  | Оцинкованная сталь |  |  | Нет |  | 3 | 30 | Нет |  | Нет | [25 empty] | 33 | 1 | 1 | 1 | 1100 | Закрытая | Аллюминий | Нет |  | 550 | Нет |  | Да |  | Скрытая | Алюминий. | Нет |  | Требуется установка | [5 empty] | Нет |  | Имеется |  |  | Центральное | 2 | Металлополимер |  | 410 | Нет |  | 90 | Пластик |  | Нет |  | Необходима установка | [5 empty] | Да | 2 | Пластик |  | 410 | Нет |  | Центральное (сетевой природный газ) | 1 | 170 | Нет |  | Да | Внешняя котельная |  |  |  | 2 | 2 | Закрытая | Вертикальная | Металлополимер |  | 1250 | Нет |  | 40 | Пластик |  | Нет |  | Нет |  |  |  | Нет |  |  |  | Требуется установка | [5 empty] | Нет |  | Имеется |  |  | Нет
354000, - городкурорт Сочи, г Сочи, Теневой пер. 32 | - городкурорт Сочи | 744096900 | г Сочи, Теневой пер. 32 | Да | 3276 | Да | 5417 | 23:49:0201012:25 | 5417 | 8402 |  | Нет |  | Типовой | Группа I | 1997 |  |  | 180 | Да | 2 | 12.12.1997 | Нет |  |  |  | 700 | 29 | 29 | 189 | 9 | 9 | 4 | 5896.6 | 72 | 4227.8 | 72 | 4227.8 | 72 | Да | 72 | 4227.8 | 72 | Нет |  |  |  | Нет |  |  |  | Нет |  |  |  | Нет |  |  |  | Нет |  |  |  | Нет |  |  |  | Нет |  |  |  | Нет |  |  |  | 16 | 1668.8 | 01.02.1998 |  | счет регионального оператора (по решению ОМС) | УО | ООО ""АСКА УК ""Дом Сервис"" | Решение общего собрания собственников помещений в МКД | б/н | 26.02.2011 | Да | б/н | 04.10.2015 | Да | б/н | 26.02.2011 | Свайный |  | Железобетон | 72 | шт. |  |  |  | Нет |  | Да | 696 | Бетон |  | Бетонные (железобетонные) блоки |  | 2.2 | 367 | Плоское | Железобетон |  | 696 | Нет |  | 0.35 | Железо-бетонные панели |  | Окраска - по штукатурке (по бетону) - известковым составом |  | 6699.2 | Нет |  | Да | 4186.8 | Иной | Гермит | Нет |  | Нет | [5 empty] | Да | 70 | 126 | Металлопластик |  | Да | 2010 | 16 | 29 | Металл без утеплителя |  | Нет |  | Армированный бетон |  | 171 | 1.15 | Нет |  | Плоская |  |  |  | Нет |  |  |  | Нет |  | Рулонные материалы (в 3-4 слоя) |  | 700 | Нет |  | Внутренний |  | Трубы для внутреннего водостока - стальные |  |  | Нет |  | 4 | 384 | Нет |  | Да | 4 | Да | 4 | 400 | 0.71 | 9 | 1997 | Да | 4 | 2021 |  |  | 2046 | Нет | [11 empty] | 80 | 1 | 4 | 40 | 165 | Закрытая | Аллюминий | Нет |  | 3334 | Нет |  | Да | 307 | Скрытая | Алюминий. | Нет |  | Установлен(ы) | 1 |  |  | Да | 2012 | Нет |  | Имеется |  |  | Центральное | 1 | Черная сталь |  | 1734 | Нет |  | 35 | Чугун |  | Нет |  | Необходима установка | [5 empty] | Да | 2 | Чугун |  | 1387 | Нет |  | Центральное (сетевой природный газ) | 1 | 216 | Нет |  | Да | Центральное (сетевой природный газ) |  |  |  | 0.05 | 1 | Открытая | Вертикальная | Черная сталь |  | 1276 | Нет |  | 78 | Чугун |  | Нет |  | Нет |  |  |  | Нет |  |  |  | Требуется установка | [5 empty] | Нет |  | Имеется |  |  | Да | Центральное |  |  |  | 0.02 | 1 | Черная сталь |  | 384 | Нет |  | 36 | Сталь |  | Нет |  | Требуется установка | [5 empty] | Нет
354000, - городкурорт Сочи, г Сочи, Теневой пер. 34 | - городкурорт Сочи | 744096975 | г Сочи, Теневой пер. 34 | Нет |  | Нет | [5 empty] | Нет |  | Типовой | Группа III | 2000 |  |  | 150 | Нет |  |  | Нет |  |  |  | 685.1 | 25.2 | 25.2 | 152 | 9 | 9 | 4 | 5614.1 | 72 | 4141.9 | 72 | 4141.9 | 72 | Да | 72 | 4141.9 | 72 | Нет |  |  |  | Нет |  |  |  | Нет |  |  |  | Нет |  |  |  | Нет |  |  |  | Нет |  |  |  | Нет |  |  |  | Нет |  |  |  | 1 | 1472.2 |  |  | счет регионального оператора (по решению ОМС) | УК | ООО Грин-Вэй |  |  |  | Нет | [5 empty] | Свайный |  | Бетон | 300 | м3 |  |  |  | Нет |  | Да | 573 | Бетон |  | Кирпич |  | 2.5 | 456 | Сборно-монолитные плиты | Железобетонные сборные и монолитные |  | 456 |  |  | 0.4 | Крупнопанельные однослойные из легкого бетона |  | Окраска - по штукатурке (по бетону) - известковым составом |  | 2872 | Нет |  | Да | 1800 | Отвердевающая мастика |  |  |  | Нет | [5 empty] | Да | 32 | 96 | Металлопластик |  | Нет |  | 4 | 12 | Металл без утеплителя |  | Нет |  | Армированный бетон |  | 150 | 1 | Нет |  | Скатная | 2 | Металл |  | Нет |  | Керамзит или шлак |  | Нет |  | Металлопрофиль (металлочерепица) |  | 970 | Нет |  | Наружный организованный |  | Оцинкованная сталь |  | 160 |  |  | 10 | 270 |  |  | Да | 2 | Да | 2 | 350 | 1.89 | 9 | 2000 | Нет |  |  | Нет |  | 2025 | Нет | [11 empty] | 200 | 1 | 1 | 36 | 1100 | Закрытая | Аллюминий | Нет |  | 550 | Нет |  | Да | 500 | Открытая | Алюминий. | Нет |  | Требуется установка | [5 empty] | Нет |  | Имеется |  |  | Центральное | 1 | Черная сталь |  | 300 |  |  | 80 | Латунь | [9 empty] | Да | 4 | Чугун |  | 350 |  |  | Центральное | 1 | 500 |  |  | Да | Центральное (сетевой природный газ) |  | Газ |  | 1 | 1 | Открытая | Горизонтальная | Черная сталь |  | 1200 |  |  | 150 | Латунь | [22 empty] | Да | Центральное |  |  |  | 1 | 1 | Черная сталь |  | 330 |  |  | 80 | Латунь
354068, - городкурорт Сочи, г Сочи, Тимирязева ул. 2 | - городкурорт Сочи | 99995810 | г Сочи, Тимирязева ул. 2 | Да | 2314 | Нет |  |  | 2314 |  |  | Нет |  | Типовой | Группа I | 1969 |  |  | 20 | Да | 23 | 18.12.1969 | Нет |  |  |  | 935.5 | 20 | 20 | 179.4 | 5 | 5 | 5 | 3718.45 | 75 | 3599.45 | 75 | 3599.45 | 190 | Да | 74 | 3536.65 | 188 | Да | 1 | 62.8 | 2 | Нет |  |  |  | Нет |  |  |  | Нет |  |  |  | Нет |  |  |  | Нет |  |  |  | Нет |  |  |  | Нет |  |  |  | 1 | 119 | 20.03.1993 |  | счет регионального оператора (по решению ОМС) | Непосредственное управление | ООО ""Возрождение"" | Решение общего собрания собственников помещений в МКД | б/н | 17.07.2012 | Да | б/н | 17.07.2012 | Да | б/н | 01.08.2012 | Ленточный |  | Железобетон | 179.4 | кв.м |  |  |  | Нет |  | Нет | [13 empty] | 0.3 | Железо-бетонные панели |  | Окраска - по штукатурке (по бетону) - известковым составом |  | 2759.39 | Да | 2011 | Нет | [5 empty] | Да | 20 | Монтажная пена |  | Да | 2011 | Нет | 25 | 75 | Металлопластик |  | Да | 2011 | 5 | 15 | Металл без утеплителя |  | Да | 2011 | Иной | Бетон | 179.4 | 1 | Да | 2011 | Скатная | 2 | Дерево |  | Да | 2011 | Отсутствует |  | Нет |  | Металлопрофиль (металлочерепица) |  | 1216 | Да | 2011 | Наружный организованный |  | Оцинкованная сталь |  |  | Да | 2011 | 6 | 120 | Да | 2011 | Нет | [25 empty] | 300 | 1 | 1 | 25 | 3937.5 | Закрытая | Аллюминий | Нет |  | 3937.5 | Нет |  | Нет |  | Скрытая | Алюминий. | Нет |  | Установлен(ы) | 1 |  |  | Нет | 2000 | Нет |  | Имеется |  |  | Центральное | 1 | Черная сталь |  | 3937.5 | Нет |  | 40 | Иной | чугун, латунь | Нет |  | Необходима установка | [5 empty] | Да | 5 | Чугун |  | 3937.5 | Нет |  | Центральное (сетевой природный газ) | 1 | 240 | Нет |  | Да | Иной | центральное |  |  | 1 | 1 | Открытая | Горизонтальная | Черная сталь |  | 3937.5 | Нет |  | 40 | Иной | чугун, латунь | Нет |  | Да | 1 | Нет |  | Нет |  |  |  | Требуется установка | [5 empty] | Нет |  | Имеется |  |  | Да | Автономная котельная - иная | Центральная | Газ |  | 1 | 1 | Черная сталь |  | 3937.5 | Нет |  | 40 | Иной | чугун, латунь | Нет |  | Требуется установка | [5 empty] | Нет
354068, - городкурорт Сочи, г Сочи, Тимирязева ул. 2А | - городкурорт Сочи | 99996836 | г Сочи, Тимирязева ул. 2А | Нет |  | Нет |  |  | 3923.2 |  |  | Нет |  | Типовой | Группа I | 1972 |  |  | 150 | Нет |  |  | Нет |  |  |  | 3923.2 | 15 | 15 | 70 | 5 | 5 | 4 | 3923.2 | 79 | 3483 | 79 | 3483 | 79 | Да | 55 | 2420 | 55 | Да | 24 | 1063 | 24 | Нет |  |  |  | Нет |  |  |  | Нет |  |  |  | Нет |  |  |  | Нет |  |  |  | Нет |  |  |  | Нет |  |  |  | 1 | 440.2 | 01.01.2001 |  |  | Не выбран не один из представленных |  |  |  |  | Нет | [5 empty] | Ленточный |  | Бетон | 5000 | м3 |  |  |  | Нет |  | Да | 400 | Гравий (щебень) |  | Бетонные (железобетонные) блоки |  | 2.3 | 600 | Свод | Железобетон |  | 600 | Нет |  | 0.25 | Железо-бетонные панели |  | Облицовка - иная |  | 500 | Нет |  | Нет | [5 empty] | Нет | [5 empty] | Да | 20 | 40 | Иной | Стеклоблоки | Нет |  | 4 | 8 | Металл без утеплителя |  | Нет |  | Армированный асфальтобетон |  | 100 | 1 | Нет |  | Плоская |  |  |  | Нет |  | Керамзит или шлак |  | Нет |  | Рулонные материалы (в 3-4 слоя) |  | 500 | Нет |  | Наружный организованный |  | Черная окрашенная сталь |  |  | Нет |  | 4 | 50 | Нет |  | Нет | [25 empty] | 50 | 1 | 1 | 1 | 500 | Открытая | Медь | Нет |  | 500 | Нет |  | Нет | [5 empty] | Требуется установка | [5 empty] | Нет |  | Имеется |  |  | Центральное | 1 | Черная сталь |  | 700 | Нет |  | 20 | Сталь |  | Нет |  | Необходима установка | [5 empty] | Да | 1 | Чугун |  | 800 | Нет |  | Центральное (сетевой природный газ) | 1 | 700 | Нет |  | Да | Внешняя котельная |  |  |  | 2 | 1 | Закрытая | Вертикальная | Черная сталь |  | 800 | Нет |  | 20 | Сталь |  | Нет |  | Нет |  |  |  | Нет |  |  |  | Требуется установка | [5 empty] | Нет |  | Имеется |  |  | Да | Внешняя котельная |  |  |  | 2 | 1 | Черная сталь |  | 800 | Нет |  | 20 | Сталь |  | Нет |  | Требуется установка | [5 empty] | Нет
354068, - городкурорт Сочи, г Сочи, Тимирязева ул. 4 | - городкурорт Сочи | 744098905 | г Сочи, Тимирязева ул. 4 | Нет |  | Нет |  |  | 3450 |  |  | Нет |  | Типовой | Группа II | 1969 |  |  | 100 | Да | 26 | 01.12.1988 | Нет |  |  |  | 896 | 17.5 | 19.2 | 150 | 5 | 5 | 4 | 3956.8 | 52 | 2593.5 | 52 | 2593.5 | 52 | Да | 32 | 1596 | 32 | Да | 20 | 997.5 | 20 | Нет |  |  |  | Нет |  |  |  | Нет |  |  |  | Нет |  |  |  | Нет |  |  |  | Нет |  |  |  | Нет |  |  |  | 4 | 1363.3 | 02.06.1994 |  | счет регионального оператора (по решению ОМС) | Непосредственное управление |  | Решение общего собрания собственников помещений в МКД | 2 | 02.10.2013 | Нет |  |  | Нет |  |  | Ленточный |  | Бетон | 818 | кв.м |  |  |  | Нет |  | Нет | [13 empty] | 0.3 | Железо-бетонные панели |  | Окраска - по штукатурке (по бетону) - известковым составом |  | 2160 | Да | 2010 | Нет | [5 empty] | Нет | [5 empty] | Да | 16 | 63 | Иной | металлопластик и дерево | Нет |  | 4 | 14.4 | Металл без утеплителя |  | Нет |  | Армированный бетон |  | 150 | 1 | Нет |  | Скатная | 2.1 | Металл |  | Да | 2010 | Керамзит или шлак |  | Да | 2010 | Асбестоцементные листы и волнистый шифер. |  | 200 | Да | 2010 | Наружный организованный |  | Оцинкованная сталь |  |  | Да | 2010 | 6 | 90 | Да | 2010 | Нет | [25 empty] | 33 | 1 | 1 | 1 | 1100 | Закрытая | Аллюминий | Нет |  | 550 | Нет |  | Нет |  | Скрытая | Алюминий. | Нет |  | Требуется установка | [5 empty] | Нет |  | Имеется |  |  | Центральное | 1 | Черная сталь |  | 410 | Нет |  | 28 | Сталь |  | Нет |  | Необходима установка | [5 empty] | Да | 1 | Чугун |  | 410 | Нет |  | Центральное (сетевой природный газ) | 1 | 170 | Нет |  | Да | Внешняя котельная |  |  |  | 36 | 1 | Закрытая | Вертикальная | Черная сталь |  | 1250 | Нет |  | 90 | Сталь |  | Нет |  | Нет |  |  |  | Нет |  |  |  | Требуется установка | [5 empty] | Нет |  | Имеется |  |  | Да | Внешняя котельная |  |  |  | 33 | 1 | Черная сталь |  | 700 | Нет |  | 40 | Сталь |  | Нет |  | Требуется установка | [5 empty] | Нет
354068, - городкурорт Сочи, г Сочи, Тимирязева ул. 4А | - городкурорт Сочи | 744099231 | г Сочи, Тимирязева ул. 4А | Нет |  | Нет | [5 empty] | Нет |  |  |  | 1989 |  |  |  | Нет |  |  | Нет |  |  |  | 370 | 13.95 | 15.9 | 86 | 5 | 6 | 2 | 1829.3 | 35 | 1682.5 | 35 | 1682.5 |  | Да | 35 | 1682.5 |  | Нет |  |  |  | Нет |  |  |  | Нет |  |  |  | Нет |  |  |  | Нет |  |  |  | Нет |  |  |  | Нет |  |  |  | Нет |  |  |  | 2 | 146.8 |  |  | счет регионального оператора (по решению ОМС) | Не выбран не один из представленных |  |  |  |  | Нет | [5 empty] | Свайный |  | Бетон | 198 | м3 |  |  |  | Нет |  | Нет | [13 empty] | 0.4 | Железо-бетонные панели |  | Окраска - по штукатурке (по бетону) - известковым составом |  | 900 | Нет |  | Да | 525 | Отвердевающая мастика |  |  |  | Нет | [5 empty] | Да | 8 | 10 | Отсутствует |  | Нет |  | 2 | 5 | Металл с утеплителем |  | Нет |  | Армированный бетон |  | 86 | 0.8 | Нет |  | Скатная | 2 | Сборные железобетонные элементы |  | Нет |  | Керамзит или шлак |  | Нет |  | Асбестоцементные листы и волнистый шифер |  | 430 | Нет |  | Наружный организованный |  | Оцинкованная сталь |  | 89 |  |  | 5 | 66 |  |  | Нет | [25 empty] | 90 | 1 | 1 | 10 | 140 | Закрытая | Аллюминий | Нет |  | 90 | Нет |  | Нет | [5 empty] | Установлен(ы) | 1 |  |  |  |  | Нет |  | Имеется |  |  | Центральное | 1 | Черная сталь |  | 150 |  |  | 12 | Латунь | [9 empty] | Да | 2 | Чугун |  | 160 |  |  | Центральное | 1 | 120 |  |  | Да | Центральное (сетевой природный газ) |  |  |  | 0.4 | 1 | Открытая | Горизонтальная | Черная сталь |  | 460 |  |  | 28 | Латунь |  |  |  | Да | 1 | [17 empty] | Да | Центральное |  |  |  | 0.3 | 1 | Черная сталь |  | 300 |  |  | 24 | Сталь
354068, - городкурорт Сочи, г Сочи, Тимирязева ул. 6 | - городкурорт Сочи | 744099115 | г Сочи, Тимирязева ул. 6 | Нет |  | Нет | [5 empty] | Нет |  |  |  | 1969 |  |  |  | Нет |  |  | Нет |  |  |  | 985 | 15 | 15 | 180 | 5 | 5 | 5 | 4573 | 77 | 4223 | 75 | 3538 |  | Да | 75 | 3538 |  | Нет |  |  |  | Нет |  |  |  | Нет |  |  |  | Да | 2 | 685 |  | Да | 2 | 685 |  | Нет |  |  |  | Нет |  |  |  | Нет |  |  |  | 5 | 350 |  |  | специальный счет, владельцем которого является УО | Не выбран не один из представленных |  |  |  |  | Нет | [5 empty] | Ленточный |  | Бетон | 140 | м3 |  |  |  | Нет |  | Нет | [13 empty] | 0.4 | Железо-бетонные панели |  | Окраска - по штукатурке (по бетону) - известковым составом |  | 1822.5 | Да | 2010 | Да | 1500 | Отвердевающая мастика |  | Да | 2010 | Нет | [5 empty] | Да | 20 | 40 | Металлопластик |  | Нет |  | 5 | 12 | Металл без утеплителя |  | Да | 2010 | Армированный бетон |  | 180 | 1 | Нет |  | Скатная | 2 | Сборные железобетонные элементы |  | Да | 2010 | Керамзит или шлак |  | Да | 2010 | Металлопрофиль (металлочерепица) |  | 1182 | Да | 2010 | Наружный организованный |  | Оцинкованная сталь |  | 200 | Да | 2010 | 12 | 180 | Да | 2010 | Нет | [25 empty] | 120 | 1 | 1 | 25 | 1100 | Закрытая | Аллюминий | Нет |  | 550 | Нет |  | Нет | [5 empty] | Требуется установка | [5 empty] | Нет |  | Имеется |  |  | Центральное | 1 | Черная сталь |  | 282 |  |  | 25 | Латунь | [9 empty] | Да | 5 | Чугун |  | 300 |  |  | Центральное | 1 | 200 |  |  | Да | Центральное (сетевой природный газ) |  |  |  | 1 | 1 | Открытая | Горизонтальная | Черная сталь |  | 980 |  |  | 100 | Латунь | [22 empty] | Да | Центральное |  |  |  | 1 | 1 | Черная сталь |  | 280 |  |  | 55 | Латунь
354068, - городкурорт Сочи, г Сочи, Тимирязева ул. 7 | - городкурорт Сочи | 744099155 | г Сочи, Тимирязева ул. 7 | Нет |  | Нет | [5 empty] | Нет |  | Типовой | Группа III | 1978 |  |  | 20 | Нет |  |  | Нет |  |  |  | 1116 | 13.5 | 15 | 204 | 5 | 5 | 5 | 4646 | 90 | 4174.6 | 90 | 4174.6 |  | Да | 90 | 4174.6 |  | Нет |  |  |  | Нет |  |  |  | Нет |  |  |  | Нет |  |  |  | Нет |  |  |  | Нет |  |  |  | Нет |  |  |  | Нет |  |  |  | 5 | 471.4 |  |  | счет регионального оператора (по решению ОМС) | Не выбран не один из представленных |  |  |  |  | Нет | [5 empty] | Ленточный |  | Бетон | 170 | м3 |  |  |  | Нет |  | Нет | [13 empty] | 0.4 | Железо-бетонные панели |  | Окраска - по штукатурке (по бетону) - известковым составом |  | 2065 | Нет |  | Да | 1580 | Отвердевающая мастика |  | Да | 2010 | Нет | [5 empty] | Да | 20 | 40 | Отсутствует |  | Нет |  | 5 | 12 | Металл без утеплителя |  | Нет |  | Армированный бетон |  | 200 | 1 | Нет |  | Скатная | 2 | Сборные железобетонные элементы |  | Нет |  | Керамзит или шлак |  | Нет |  | Металлопрофиль (металлочерепица) |  | 1340 | Да | 2010 | Наружный организованный |  | Оцинкованная сталь |  | 200 | Да | 2010 | 10 | 155 | Да | 2010 | Нет | [25 empty] | 200 | 1 | 1 | 20 | 1100 | Закрытая | Аллюминий | Нет |  | 550 | Нет |  | Нет | [5 empty] | Требуется установка | [5 empty] | Нет |  | Имеется |  |  | Центральное | 1 | Черная сталь |  | 330 |  |  | 60 | Латунь | [9 empty] | Да | 5 | Чугун |  | 350 |  |  | Центральное | 1 | 450 |  |  | Да | Центральное (сетевой природный газ) |  |  |  | 1 | 1 | Открытая | Горизонтальная | Черная сталь |  | 1300 |  |  | 150 | Латунь | [22 empty] | Да | Центральное |  |  |  | 1 | 1 | Черная сталь |  | 330 |  |  | 61 | Латунь
354068, - городкурорт Сочи, г Сочи, Тимирязева ул. 8 | - городкурорт Сочи | 744097020 | г Сочи, Тимирязева ул. 8 | Нет |  | Нет |  |  | 1600 |  |  | Нет |  | Типовой | Группа III | 1975 |  |  | 200 | Нет |  |  | Нет |  |  |  | 896 | 15 | 15 | 70 | 5 | 5 | 1 | 3259 | 140 | 3108 | 140 | 3108 | 120 | Да | 70 | 1554 | 70 | Да | 70 | 1554 | 50 | Нет |  |  |  | Нет |  |  |  | Нет |  |  |  | Нет |  |  |  | Нет |  |  |  | Нет |  |  |  | Нет |  |  |  | 5 | 151 | 26.12.2002 |  | счет регионального оператора (по решению ОМС) | Непосредственное управление |  | Решение общего собрания собственников помещений в МКД | 1 | 22.01.2011 | Нет |  |  | Да | 2 | 09.04.2011 | Смешанный | Сборный ленточный | Бетон | 1 | м3 | 1 | кв.м |  | Да | 1975 | Да | 33 | Уплотненный грунт |  | Бетонные (железобетонные) блоки |  | 2.1 | 100 | Свод | Деревянное заполнение по деревянным балкам |  | 33 | Да | 1975 | 0.4 | Железо-бетонные панели |  | Окраска - по штукатурке (по бетону) - известковым составом |  | 1000 | Да | 1975 | Нет | [5 empty] | Нет | [5 empty] | Да | 20 | 600 | Дерево - твердых пород |  | Нет |  | 1 | 3 | Металл без утеплителя |  | Да | 2011 | Армированный бетон |  | 70 | 1 | Нет |  | Скатная | 2.1 | Металл |  | Нет |  | Керамзит или шлак |  | Нет |  | Асбестоцементные листы и волнистый шифер. |  | 544 | Да | 2006 | Наружный неорганизованный | [10 empty] | Нет | [25 empty] | 33 | 1 | 1 | 1 | 1100 | Закрытая | Аллюминий | Нет |  | 550 | Нет |  | Нет | [5 empty] | Установлен(ы) | 101 |  |  | Да | 2010 | Нет |  | Имеется |  |  | Центральное | 1 | Черная сталь |  | 150 | Да | 1975 | 3 | Сталь |  | Да | 1975 | Установлен(ы) | 1 |  |  | Нет | 2014 | Да | 1 | Чугун |  | 150 | Нет |  | Центральное (сетевой природный газ) | 1 | 150 | Да | 1975 | Да | Внешняя котельная |  |  |  | 33 | 1 | Закрытая | Вертикальная | Черная сталь |  | 150 | Нет |  | 100 | Сталь |  | Нет |  | Нет |  |  |  | Нет |  |  |  | Установлен(ы) | 1 |  |  | Да | 2014 | Нет |  | Имеется |  |  | Да | Внешняя котельная |  |  |  | 33 | 100 | Черная сталь |  | 200 | Нет |  | 200 | Сталь |  | Да | 1975 | Установлен(ы) | 1 |  |  | Нет | 2014 | Нет
354068, - городкурорт Сочи, г Сочи, Тимирязева ул. 9 | - городкурорт Сочи | 744099192 | г Сочи, Тимирязева ул. 9 | Нет |  | Нет |  |  | 1600 |  |  | Нет |  | Типовой | Группа I | 1979 |  |  | 100 | Нет |  |  | Нет |  |  |  | 896 | 13.7 | 13.7 | 70 | 5 | 5 | 4 | 2791 | 70 | 1595 | 70 | 1595 | 70 | Да | 70 | 1595 | 70 | Нет |  |  |  | Нет |  |  |  | Нет |  |  |  | Нет |  |  |  | Нет |  |  |  | Нет |  |  |  | Нет |  |  |  | Нет |  |  |  | 4 | 1196 | 17.12.2002 |  | специальный счет, владельцем которого является УО | УК |  | Решение общего собрания собственников помещений в МКД | 1 | 01.01.2014 | Нет | [5 empty] | Смешанный | сборный ж/бетон. ленточный | Железобетон | 15000 | м3 | 1 | ед. |  | Нет |  | Да | 868 | Уплотненный грунт |  | Бетонные (железобетонные) блоки |  | 1.5 | 1700 | Плоское | Железобетон |  | 1700 | Нет |  | 0.4 | Железо-бетонные панели |  | Окраска - по штукатурке (по бетону) - известковым составом |  | 110 | Да | 2010 | Нет | [5 empty] | Нет | [5 empty] | Нет | 300 | 600 | Дерево - твердых пород |  | Нет |  | 4 | 8 | Металл без утеплителя |  | Нет |  | Армированный бетон |  | 70 | 1 | Да | 2010 | Скатная | 2 | Дерево |  | Да | 2010 | Керамзит или шлак |  | Да | 2010 | Асбестоцементные листы и волнистый шифер. |  | 868 | Да | 2010 | Наружный организованный |  | Черная окрашенная сталь |  |  | Да | 2010 | 8 | 112 | Да | 2010 | Нет | [25 empty] | 100 | 2 | 2 | 2 | 1100 | Закрытая | Аллюминий | Нет |  | 550 | Нет |  | Нет | [5 empty] | Установка не требуется |  |  | Имеется |  |  | Нет |  | Имеется |  |  | Центральное | 1 | Черная сталь |  | 450 | Нет |  | 5 | Сталь |  | Нет |  | Установлен(ы) | 1 |  | Имеется | Нет | 2000 | Да | 1 | Чугун |  | 450 | Нет |  | Центральное (сетевой природный газ) | 1 | 500 | Нет |  | Да | Внешняя котельная |  |  |  | 2 | 1 | Закрытая | Вертикальная | Черная сталь |  | 500 | Нет |  | 5 | Сталь |  | Нет |  | Да | 1 | Нет |  | Нет |  |  |  | Установлен(ы) | 1 |  |  | Нет | 2015 | Нет |  | Имеется |  |  | Да | Внешняя котельная |  |  |  | 2 | 1 | Черная сталь |  | 450 | Нет |  | 5 | Сталь |  | Нет |  | Установка не требуется |  |  | Имеется |  |  | Нет
354068, - городкурорт Сочи, г Сочи, Тимирязева ул. 10 | - городкурорт Сочи | 744097093 | г Сочи, Тимирязева ул. 10 | Нет |  | Нет |  |  | 1600 |  |  | Нет |  | Типовой | Группа I | 1986 |  |  | 100 | Нет |  |  | Нет |  |  |  | 896 | 15 | 15 | 70 | 5 | 5 | 5 | 3983.9 | 85 | 3577.7 | 85 | 3577.7 | 85 | Да | 75 | 3127.7 | 75 | Да | 10 | 450 | 10 | Нет |  |  |  | Нет |  |  |  | Нет |  |  |  | Нет |  |  |  | Нет |  |  |  | Нет |  |  |  | Нет |  |  |  | 5 | 406.2 | 10.12.1993 |  | счет регионального оператора (по решению ОМС) | Не выбран не один из представленных |  |  |  |  | Нет | [5 empty] | Ленточный |  | Бетон | 1 | м3 |  |  |  | Нет |  | Да | 200 | Бетон |  | Бетонные (железобетонные) блоки |  | 2 | 350 | Плоское | Железобетон |  | 200 | Нет |  | 0.4 | Железо-бетонные панели |  | Окраска - по штукатурке (по бетону) - известковым составом |  | 110 | Нет |  | Нет |  | Отвердевающая мастика |  | Нет |  | Нет | [5 empty] | Да | 20 | 40 | Дерево - хвойных пород |  | Нет |  | 5 | 12 | Металл без утеплителя |  | Нет |  | Армированный бетон |  | 70 | 1 | Нет |  | Скатная | 2 | Металл |  | Нет |  | Керамзит или шлак |  | Нет |  | Асбестоцементные листы и волнистый шифер. |  | 200 | Нет |  | Наружный организованный |  | Черная окрашенная сталь |  |  | Нет |  | 6 | 90 | Нет |  | Нет | [25 empty] | 33 | 1 | 1 | 1 | 1100 | Закрытая | Аллюминий | Нет |  | 550 | Нет |  | Нет | [5 empty] | Установлен(ы) | 1 |  |  | Нет | 2013 | Нет |  | Имеется |  |  | Центральное | 1 | Черная сталь |  | 450 | Нет |  | 20 | Сталь |  | Нет |  | Необходима установка | [5 empty] | Да | 1 | Чугун |  | 450 | Нет |  | Центральное (сетевой природный газ) | 1 | 450 | Нет |  | Да | Внешняя котельная |  |  |  | 2 | 1 | Закрытая | Вертикальная | Черная сталь |  | 450 | Нет |  | 20 | Сталь |  | Нет |  | Да | 1 | Нет |  | Нет |  |  |  | Установка не требуется |  |  | Имеется |  |  | Нет |  | Имеется |  |  | Да | Внешняя котельная |  |  |  | 2 | 1 | Черная сталь |  | 450 | Нет |  | 20 | Сталь |  | Нет |  | Требуется установка | [5 empty] | Нет
354068, - городкурорт Сочи, г Сочи, Тимирязева ул. 14 | - городкурорт Сочи | 744099213 | г Сочи, Тимирязева ул. 14 | Да |  | Да |  | 23:49:0202016:237 | 1600 |  |  | Нет |  | Типовой | Группа III | 1993 |  |  | 131 | Нет |  |  | Нет |  |  |  | 287 | 36 | 36 | 70 | 12 | 12 | 1 | 2759.2 | 48 | 2643 | 48 | 2643 | 50 | Да | 44 | 2427.4 | 45 | Да | 4 | 215.6 | 5 | Нет |  |  |  | Нет |  |  |  | Нет |  |  |  | Нет |  |  |  | Нет |  |  |  | Нет |  |  |  | Нет |  |  |  | 1 | 116.2 | 04.12.2002 |  | счет регионального оператора (по решению общего собрания) | УК | Примак В В | Решение общего собрания собственников помещений в МКД | 2 | 01.02.2007 | Нет |  |  | Да | 3 | 20.04.2011 | Ленточный |  | Бетон | 1 | м3 |  |  |  | Нет |  | Да | 90 | Бетон |  | Бетонные (железобетонные) блоки |  | 2 | 700 | Свод | Бетонное заполнение по металлическим балкам. |  | 200 | Нет |  | 0.4 | Железо-бетонные панели |  | Окраска - по штукатурке (по бетону) - известковым составом |  | 110 | Да | 2010 | Нет | [5 empty] | Нет | [5 empty] | Да | 12 | 24 | Металлопластик |  | Нет |  | 2 | 6 | Металл без утеплителя |  | Нет |  | Армированный бетон |  | 70 | 1 | Да | 2010 | Скатная | 2.1 | Металл |  | Да | 2010 | Керамзит или шлак |  | Да | 2010 | Металлопрофиль (металлочерепица) |  | 388 | Да | 2010 | Наружный неорганизованный | [10 empty] | Да | 2 | Да | 1 | 350 | 1.7 | 12 | 1993 | Нет |  |  | Да | 25.05.2012 | 2018 | Да | 1 | 1000 | 1.1 | 12 | 1993 | Нет |  |  | Нет |  | 2018 | 33 | 1 | 1 | 1 | 1100 | Закрытая | Аллюминий | Нет |  | 550 | Нет |  | Нет | [5 empty] | Требуется установка | [5 empty] | Нет |  | Имеется |  |  | Центральное | 1 | Черная сталь |  | 170 | Нет |  | 20 | Сталь |  | Нет |  | Необходима установка | [5 empty] | Да | 1 | Чугун |  | 170 | Нет |  | Отсутствует |  |  |  |  | Да | Центральное (сетевой природный газ) |  | Газ |  | 33 | 1 | Закрытая | Вертикальная | Черная сталь |  | 170 | Нет |  | 20 | Сталь |  | Нет |  | Нет |  |  |  | Нет |  |  |  | Требуется установка | [5 empty] | Нет |  | Имеется |  |  | Да | Внешняя котельная |  |  |  | 33 | 1 | Черная сталь |  | 200 | Нет |  | 20 | Сталь |  | Нет |  | Требуется установка | [5 empty] | Нет
354068, - городкурорт Сочи, г Сочи, Тимирязева ул. 16 | - городкурорт Сочи | 744097147 | г Сочи, Тимирязева ул. 16 | Нет |  | Нет |  |  | 1600 |  |  | Нет |  | Типовой | Группа II | 1995 |  |  | 97 | Нет |  |  | Нет |  |  |  | 300 | 36 | 36 | 70 | 12 | 12 | 1 | 2569 | 48 | 2450.2 | 48 | 2450.2 | 20 | Да | 19 | 978.4 | 19 | Да | 29 | 1471.8 | 1 | Нет |  |  |  | Нет |  |  |  | Нет |  |  |  | Нет |  |  |  | Нет |  |  |  | Нет |  |  |  | Нет |  |  |  | 12 | 118.8 | 08.12.1995 |  | счет регионального оператора (по решению ОМС) | Не выбран не один из представленных |  |  |  |  | Нет | [5 empty] | Ленточный |  | Бетон | 10 | м3 |  |  |  | Нет |  | Да | 284.6 | Цементная стяжка |  | Бетонные (железобетонные) блоки |  | 2 | 135 | Плоское | Железобетон |  | 284.6 | Нет |  | 0.4 | Железо-бетонные панели |  | Окраска - по штукатурке (по бетону) - известковым составом |  | 2500 | Да | 2010 | Нет | [5 empty] | Нет | [5 empty] | Да | 24 | 36 | Металлопластик |  | Нет |  | 2 | 5 | Металл без утеплителя |  | Нет |  | Армированный бетон |  | 70 | 1 | Да | 2010 | Плоская | 1.4 | Сборные железобетонные настилы |  | Да | 2010 | Керамзит или шлак |  | Да | 2010 | Рулонные материалы (в 3-4 слоя) |  | 300 | Да | 2010 | Наружный организованный |  | Черная окрашенная сталь |  |  | Да | 2010 | 4 | 144 | Да | 2010 | Да | 2 | Да | 2 | 400 | 1 | 12 | 1995 | Да | 2 | 2020 | Нет |  | 2045 | Нет | [11 empty] | 33 | 1 | 1 | 12 | 1100 | Закрытая | Аллюминий | Нет |  | 550 | Нет |  | Нет | [5 empty] | Требуется установка | [5 empty] | Нет |  | Имеется |  |  | Центральное | 1 | Черная сталь |  | 288 | Нет |  | 16 | Сталь |  | Нет |  | Необходима установка | [5 empty] | Да | 1 | Чугун |  | 288 | Нет |  | Отсутствует |  |  |  |  | Да | Внешняя котельная |  |  |  | 3 | 1 | Закрытая | Вертикальная | Черная сталь |  | 450 | Нет |  | 16 | Смешанный | Чугун, сталь | Нет |  | Да | 1 | Нет |  | Нет |  |  |  | Установлен(ы) | 1 |  |  | Нет |  | Нет |  | Имеется |  |  | Да | Внешняя котельная |  |  |  | 3 | 1 | Смешанный | сталь, полипропилен, металлопласт | 300 | Нет |  | 16 | Смешанный | сталь,чугун | Нет |  | Требуется установка | [5 empty] | Нет
354068, - городкурорт Сочи, г Сочи, Тимирязева ул. 25 | - городкурорт Сочи | 99998841 | г Сочи, Тимирязева ул. 25 | Да | 1219 | Да | 1219 | 23:49:0202007:1012 |  |  | 23:49:0202007:1048 | Нет |  |  |  | 2012 | [10 empty] | 665 |  |  | 117 | 8 | 8 | 1 | 5382.9 | 122 | 4891.7 | 102 | 4074.1 | 115 | [16 empty] | Да | 20 | 758.1 | 20 | [22 empty] | ООО ЭЖФ Сочи |  | 2 | 26.10.2017 | [6 empty] | Свайный |  | Железобетон | 20156 | м3 | [5 empty] | Нет | [13 empty] | 0.2 | Иной | Бетонные блоки | Окраска - по штукатурке (по бетону) - полимерным составом |  | 2000 |  |  | Нет | [11 empty] | Да | 6 | 12 | Металлопластик |  |  |  | 2 | 6 | Металл без утеплителя |  |  |  | Армированный бетон |  | 30 | 0.6 |  |  | Скатная |  | Дерево | [7 empty] | Металлопрофиль (металлочерепица) |  | 676 |  |  | Наружный организованный |  | Оцинкованная сталь |  | 125 |  |  | 9 | 220 |  |  | Да | 1 | Да | 1 | 450 |  | 7 | 2014 | [5 empty] | 2039 | Нет | [11 empty] | 70 | 2 | 1 |  | 1000 | Закрытая | Медь |  |  | 200 |  |  | Да | 200 |  |  |  |  | Установлен(ы) | 1 | [9 empty] | Центральное | 1 | Иной | полипропилен | 220 |  |  | 16 | Иной | полипропилен | [8 empty] | Да | 1 | Пластик |  | 220 |  |  | Центральное (сетевой природный газ) | 2 | 280 |  |  | Да | Иной | АГВ | [35 empty] | Да | Водогрейная колонка
- городкурорт Сочи, г Сочи, Тимирязева ул. 26 | - городкурорт Сочи | 100000827 | г Сочи, Тимирязева ул. 26 | [12 empty] | 2021 |  |  | 100 | [7 empty] | 362 | 50 | 51 | 80 | 9 | 9 | 1 | 2745.2 | 52 | 2405.4 | 52 | 1493.4 | 52 | Да | 52 | 1493.4 | 52 | Нет | [11 empty] | Да | 0 | 912 | 0 | Да | 0 | 912 | 0 | [12 empty] | 0 | 339.8 |  |  |  | Не выбран не один из представленных | [10 empty] | Монолитная плита по свайному основанию |  | Железобетон | 362 | кв.м | [5 empty] | Да | 360 | Бетон |  | Бетон |  | 2 | 360 | Сборно-монолитные плиты | Железобетонные сборные и монолитные |  | 360 |  |  | 0.3 | Железо-бетонный или стальной каркас с кирпичным (мелкоблочным) заполнением |  | Окраска - по штукатурке (по бетону) - полимерным составом |  | 1512 |  |  | Нет | [11 empty] | Да | 10 | 15 | Металлопластик |  |  |  | 5 | 12 | Металлопластик |  |  |  | Смешанный | Бетон,тротуарная плитка | 80 | 1 |  |  | Плоская | [9 empty] | Рулонные материалы (в 3-4 слоя) |  | 380 |  |  | Внутренний |  | Оцинкованная сталь |  |  |  |  | 4 | 108 |  |  | Да | 1 | Нет | [11 empty] | Да | 1 | 630 |  | 9 | 2021 | [5 empty] | 2046 | 380 | 1 | 1 | 1 | 1000 | Закрытая | Медь |  |  | 1000 |  |  | Да | 500 | Закрытая | Медь |  |  | Установлен(ы) | 1 | [9 empty] | Центральное | 1 | Металлополимер |  | 500 |  |  | 52 | Металлополимер |  |  |  | Установлен(ы) | 1 |  |  |  |  | Да | 1 | Пластик |  | 500 |  |  | Центральное | 1 | 700 |  |  | Да | Квартирные котлы |  | Газ | [34 empty] | Да | Квартирный двухконтурный котел |  | Газ
354068, - городкурорт Сочи, г Сочи, Тимирязева ул. 30/2 | - городкурорт Сочи | 99998775 | г Сочи, Тимирязева ул. 30/2 | Да | 1308.4 | Да |  | 23:49:0202010:1041 | 1308.4 |  |  | Нет |  | Индивидуальный |  | 2012 |  | C | 63 | [8 empty] | 23.5 | 23.5 | 180 | 6 | 7 | 1 | 1308.4 | 34 | 1173.6 | 34 | 1173.6 | 45 | Да | 34 | 1173.6 | 45 | [12 empty] | Нет | [19 empty] | 1 | 134.8 |  |  | счет регионального оператора (по решению ОМС) | УО | МУП СТЭ |  | 1 | 01.10.2015 | Да | 1 | 01.10.2015 | Да | 1/051/12 | 12.10.2015 | Ленточный |  | Железобетон | 324 | кв.м | [5 empty] | Нет | [13 empty] | 0.4 | Шлакоблок, ракушечник |  | Окраска - по штукатурке (по бетону) - полимерным составом |  | 2226 | [14 empty] | Да | 5 | 11 | Металлопластик |  |  |  | 1 | 2 | Металл без утеплителя |  |  |  | Иной | Бетон | 175 | 1 |  |  | Скатная |  | Дерево |  |  |  | Иной |  |  |  | Иной | профнастил | 263.6 |  |  | Наружный организованный |  |  |  | 150 |  |  | 4 | 84 | [28 empty] | 35 | 1 | 1 | 10 | 450 | Закрытая | Медь |  |  | 201 | [8 empty] | Установлен(ы) | 1 | 1 |  | Да | 2014 | [5 empty] | Центральное | 1 | Иной | полипропилен | 150 |  |  | 37 | Иной | полипропилен |  |  | Установлен(ы) | 1 |  |  | Да | 2013 | Да | 1 | Смешанный | Чугун, пластик | 130 |  |  | Центральное | 1 | 283 |  |  | Да | Квартирные котлы |  | Газ | [5 empty] | Иной | полипропилен | 470 |  |  | 136 | Иной | Бронза |  |  | Нет | [18 empty] | Да | Квартирный двухконтурный котел | [5 empty] | Смешанный | полипропилен, сталь | 324 |  |  | 136
354068, - городкурорт Сочи, г Сочи, Тимирязева ул. 32/3 | - городкурорт Сочи | 744098568 | г Сочи, Тимирязева ул. 32/3 | Нет |  | Нет |  |  | 1600 |  |  | Нет |  | Типовой | Группа II | 1990 |  |  | 207 | Да | 24 | 01.12.2014 | Нет |  |  |  | 300 | 36 | 36 | 70 | 12 | 12 | 1 | 2569 | 48 | 2450.2 | 48 | 2450.2 | 48 | Да | 36 | 1849.7 | 36 | Да | 12 | 600.5 | 12 | Нет |  |  |  | Нет |  |  |  | Нет |  |  |  | Нет |  |  |  | Нет |  |  |  | Нет |  |  |  | Нет |  |  |  | 12 | 118.8 | 08.12.1995 |  | счет регионального оператора (по решению ОМС) | Непосредственное управление |  | Решение общего собрания собственников помещений в МКД | 3 | 05.01.2012 | Нет |  |  | Нет |  |  | Ленточный |  | Бетон | 2200 | м3 |  |  |  | Нет |  | Да | 300 | Иной | уплотненный грунт | Иной | бетон | 1.8 | 1125 | Плоское | Иной | бетон | 300 | Нет |  | 0.4 | Железо-бетонные панели |  | Штукатурка - по плитам утеплителя (в т.ч. ""короед"") |  | 2500 | Да | 2009 | Нет | [5 empty] | Нет | [5 empty] | Да | 12 | 24 | Металлопластик |  | Нет |  | 4 | 9.2 | Металл без утеплителя |  | Нет |  | Армированный бетон |  | 90 | 0.8 | Нет |  | Плоская | [9 empty] | Рулонные материалы (в 3-4 слоя) |  | 320 | Да | 2009 | Внутренний | [10 empty] | Да | 2 | Да | 2 | 400 | 1 | 12 | 1990 | Да | 2 | 2020 | Нет |  | 2045 | Нет | [11 empty] | 125 | 1 | 1 | 12 | 300 | Закрытая | Аллюминий | Нет |  | 550 | Нет |  | Да |  | Скрытая | Алюминий. | Нет |  | Требуется установка | [5 empty] | Нет |  | Имеется |  |  | Центральное | 1 | Черная сталь |  | 290 | Нет |  | 16 | Сталь |  | Нет |  | Необходима установка | [5 empty] | Да | 2 | Чугун |  | 280 | Нет |  | Отсутствует |  |  | Нет |  | Да | Центральное (сетевой природный газ) |  |  |  | 3.9 | 1 | Открытая | Вертикальная | Черная сталь |  | 1025 | Нет |  | 16 | Смешанный | Чугун, сталь, | Нет |  | Да | 1 | Нет |  | Нет | [9 empty] | Нет |  | Имеется |  |  | Да | Центральное |  |  |  | 3.33 | 1 | Черная сталь |  | 490 | Нет |  | 16 | Смешанный | сталь,чугун | Нет | [7 empty] | Нет
354068, - городкурорт Сочи, г Сочи, Тимирязева ул. 32/2 | - городкурорт Сочи | 99996708 | г Сочи, Тимирязева ул. 32/2 | Нет |  | Нет |  |  | 3541 |  |  | Нет |  | Типовой | Группа II | 1990 |  |  | 112 | Нет |  |  | Нет |  |  |  | 306 | 34.3 | 34.3 | 100 | 12 | 12 | 1 | 2671 | 48 | 2574 | 48 | 2574 | 48 | Да | 48 | 2574 | 48 | Нет |  |  |  | Нет |  |  |  | Нет |  |  |  | Нет |  |  |  | Нет |  |  |  | Нет |  |  |  | Нет |  |  |  | Нет |  |  |  | 1 | 97 | 01.01.2001 |  |  | Непосредственное управление |  | Решение общего собрания собственников помещений в МКД | б/н | 23.08.2014 | Нет |  |  | Да | б/н | 25.08.2014 | Ленточный |  | Железобетон | 1 | м3 |  |  |  | Нет |  | Да | 284.6 | Цементная стяжка |  | Бетонные (железобетонные) блоки |  | 3 | 340.6 | Плоское | Железобетон |  | 284.6 | Нет |  | 0.4 | Железо-бетонные панели |  | Окраска - по штукатурке (по бетону) - смешанная |  | 600 | Да | 2009 | Нет | [5 empty] | Нет | [5 empty] | Нет | [6 empty] | 2 | 6 | Металл без утеплителя |  | Нет |  | Армированный бетон |  | 100 | 1 | Нет |  | Плоская | [9 empty] | Рулонные материалы (в 3-4 слоя) |  | 320 | Да | 2009 | Внутренний | [10 empty] | Да | 2 | Да | 2 | 400 | 1.7 | 12 | 1990 | Да | 1 | 2018 | Нет |  | 2015 | Нет | [11 empty] | 100 | 1 | 1 | 1 | 550 | Закрытая | Медь | Нет |  | 550 | Нет |  | Да | 600 | Скрытая | Медь | Нет |  | Установка не требуется |  |  | Имеется |  |  | Нет |  | Имеется |  |  | Центральное | 1 | Черная сталь |  | 600 | Нет |  | 20 | Сталь |  | Нет |  | Установка не требуется |  |  | Имеется |  |  | Да | 1 | Чугун |  | 600 | Нет |  | Центральное (сетевой природный газ) | 1 | 600 | Нет |  | Да | Центральное (сетевой природный газ) |  |  |  | 2 | 1 | Открытая | Вертикальная | Черная сталь |  | 600 | Нет |  | 20 | Сталь |  | Нет |  | Да | 1 | Нет |  | Нет |  |  |  | Установлен(ы) | 1 |  |  | Нет |  | Нет |  | Имеется |  |  | Да | Центральное |  |  |  | 2 | 1 | Черная сталь |  | 1200 | Нет |  | 20 | Сталь |  | Нет |  | Установлен(ы) | 1 |  |  |  |  | Нет
354068, - городкурорт Сочи, г Сочи, Тимирязева ул. 32/1 | - городкурорт Сочи | 744098442 | г Сочи, Тимирязева ул. 32/1 | Да | 3541 | Нет |  |  | 3541 |  |  | Нет |  | Типовой | Группа I | 1990 |  |  | 112 | Да | 23 | 13.11.2013 | Нет |  |  |  | 340.6 | 34.3 | 34.3 | 75.1 | 12 | 12 | 1 | 2455.2 | 48 | 2270 | 48 | 2270 | 48 | Да | 38 | 1870 | 38 | Да | 10 | 400 | 10 | Нет |  |  |  | Нет |  |  |  | Нет |  |  |  | Нет |  |  |  | Нет |  |  |  | Нет |  |  |  | Нет |  |  |  | 1 | 185.2 | 15.05.2005 |  | счет регионального оператора (по решению ОМС) | УК | ООО ""УК "" РЭО-17"" | Решение общего собрания собственников помещений в МКД | [8 empty] | Ленточный | железобетонные блоки, ж\бетон | Бетон | 120 | м3 |  |  |  | Нет |  | Да | 256 | Смешанный | Бетон и щебень | Иной | Железо-бетонные блоки | 2.5 | 180 | Плоское | Железобетон |  | 256 | Нет |  | 0.3 | Железо-бетонные панели |  | Окраска - по штукатурке (по бетону) - известковым составом |  | 1972 | Да | 2009 | Да | 3 | Отвердевающая мастика |  | Да | 2009 | Нет | [5 empty] | Да | 24 | 36 | Металлопластик |  | Да | 2011 | 4 | 16.4 | Металл без утеплителя |  | Да | 2011 | Армированный бетон |  | 72 | 1 | Да | 2011 | Плоская | [9 empty] | Рулонные материалы (в 3-4 слоя) |  | 350 | Да | 2009 | Внутренний | [6 empty] | 4 | 136 |  |  | Да | 2 | Да | 2 | 600 | 1 | 12 | 1990 | Да | 2 | 2020 |  |  | 2045 | Нет | [11 empty] | 42 | 1 | 1 | 12 | 1182 | Закрытая | Аллюминий | Нет |  | 72 | Нет |  | Да |  | Скрытая | Алюминий. | Нет |  | Установлен(ы) | 1 |  |  | Да | 2004 | Да | 15 |  |  |  | Центральное | 1 | Сталь |  | 380 | Нет |  | 16 | Смешанный | сталь, чугун | Нет |  | Установлен(ы) | 1 |  |  |  |  | Да | 2 | Чугун |  | 350 | Нет |  | Отсутствует |  |  |  |  | Да | Центральное (сетевой природный газ) |  |  |  | 2 | 2 | Открытая | Вертикальная | Черная сталь |  | 952 | Нет |  | 16 | Смешанный | пластик, сталь | Нет |  | Да | 1 | Нет |  | Нет |  |  |  | Установлен(ы) | 1 |  |  | Да | 2014 | Нет |  | Имеется |  |  | Да | Центральное |  |  |  | 33 | 2 | Черная сталь |  | 610 | Нет |  | 16 | Смешанный | полипропилен, сталь | Нет |  | Установлен(ы) | 1 |  |  | Да | 2014 | Нет
- городкурорт Сочи, г Сочи, Тимирязева ул. 34Б корп. 1 | - городкурорт Сочи | 100000846 | г Сочи, Тимирязева ул. 34Б корп. 1 | [12 empty] | 2021 |  |  | 160 | [7 empty] | 1147 | 50 | 51 | 160 | 12 | 13 | 1 | 8723.44 | 159 | 6908 | 156 | 6326 | 156 | Да | 156 | 6326 | 156 | Нет | [11 empty] | Да | 3 | 582 | 3 | Да | 3 | 582 | 3 | [12 empty] | 0 | 1815.44 |  |  |  | УК | [10 empty] | Монолитная плита по свайному основанию |  | Железобетон | 1147 | кв.м | [5 empty] | Да | 1140 | Бетон |  | Бетон |  | 2 | 1140 | Сборно-монолитные плиты | Железобетонные сборные и монолитные |  | 1140 |  |  | 0.3 | Железо-бетонный или стальной каркас с кирпичным (мелкоблочным) заполнением |  | Окраска - по штукатурке (по бетону) - полимерным составом |  | 4368 |  |  | Нет | [11 empty] | Да | 10 | 20 | Металлопластик |  |  |  | 5 | 12 | Металлопластик |  |  |  | Смешанный | Бетон,тротуарная плитка | 160 | 1 |  |  | Плоская | [9 empty] | Рулонные материалы (в 3-4 слоя) |  | 1205 |  |  | Внутренний |  | Оцинкованная сталь |  |  |  |  | 6 | 234 |  |  | Да | 2 | Да | 1 | 450 |  | 13 | 2021 | [5 empty] | 2046 | Да | 1 | 1000 |  | 13 | 2019 | [5 empty] | 2046 | 380 | 1 | 2 | 2 | 800 | Закрытая | Медь |  |  | 400 |  |  | Да | 400 | Закрытая | Медь |  |  | Установлен(ы) | 1 | [9 empty] | Центральное | 1 | Металлополимер |  | 400 |  |  | 156 | Металлополимер |  |  |  | Установлен(ы) | 1 |  |  |  |  | Да | 1 | Пластик |  | 400 |  |  | Центральное | 1 | 400 |  |  | Да | Квартирные котлы |  | Газ | [34 empty] | Да | Квартирный двухконтурный котел |  | Газ
- городкурорт Сочи, г Сочи, Тимирязева ул. 34Б | - городкурорт Сочи | 100000845 | г Сочи, Тимирязева ул. 34Б | [12 empty] | 2021 |  |  | 160 | [7 empty] | 1147 | 50 | 51 | 160 | 12 | 13 | 1 | 8723.44 | 159 | 6887 | 156 | 6326 | 156 | Да | 156 | 6326 | 156 | Нет | [11 empty] | Да | 3 | 561 | 9 | Да | 3 | 561 | 3 | [12 empty] | 0 | 1836.44 |  |  |  | УК | [10 empty] | Монолитная плита по свайному основанию |  | Железобетон | 1147 | кв.м | [5 empty] | Да | 1140 | Бетон |  | Бетон |  | 2 | 1140 | Сборно-монолитные плиты | Железобетонные сборные и монолитные |  | 1140 |  |  | 0.3 | Железо-бетонный или стальной каркас с кирпичным (мелкоблочным) заполнением |  | Окраска - по штукатурке (по бетону) - полимерным составом |  | 4368 |  |  | Нет | [11 empty] | Да | 10 | 20 | Металлопластик |  |  |  | 5 | 12 | Металлопластик |  |  |  | Смешанный | Бетон,тротуарная плитка | 160 | 1 |  |  | Плоская | [9 empty] | Рулонные материалы (в 3-4 слоя) |  | 1205 |  |  | Внутренний |  | Оцинкованная сталь |  |  |  |  | 6 | 234 |  |  | Да | 2 | Да | 1 | 450 |  | 13 | 2021 | [5 empty] | 2046 | Да | 1 | 1000 |  | 13 | 2021 | [5 empty] | 2046 | 380 | 1 | 2 | 2 | 800 | Закрытая | Медь |  |  | 400 |  |  | Да | 400 | Закрытая | Медь |  |  | Установлен(ы) | 1 | [9 empty] | Центральное | 1 | Металлополимер |  | 400 |  |  | 156 | Металлополимер |  |  |  | Установлен(ы) | 1 |  |  |  |  | Да | 1 | Пластик |  | 400 |  |  | Центральное | 1 | 400 |  |  | Да | Квартирные котлы |  | Газ | [34 empty] | Да | Квартирный двухконтурный котел |  | Газ
354068, - городкурорт Сочи, г Сочи, Тимирязева ул. 55 | - городкурорт Сочи | 99999817 | г Сочи, Тимирязева ул. 55 | [6 empty] | 15202 | [5 empty] | 1994 |  |  | 75 | Да | 13 | 03.06.2003 |  |  |  |  | 784 | 9 | 9 | 224 | 3 | 3 | 4 | 2291.1 | 30 | 1602.2 | 30 | 1602.2 |  | Да | 8 | 427 |  | Нет |  |  |  | Нет |  |  |  | Да | 22 | 1175.2 |  | Нет | [19 empty] | 10 | 688.9 | [14 empty] | Ленточный |  | Железобетон | 200 | кв.м | [5 empty] | Да | 200 | Бетон |  | Бетон |  | 2.1 | 420 | Сборно-монолитные плиты | Железобетонные сборные и монолитные |  | 220 |  |  | 0.3 | Железо-бетонный или стальной каркас с кирпичным (мелкоблочным) заполнением |  |  |  | 1613 | [14 empty] | Да | 12 | 20 | Дерево - твердых пород |  |  |  | 4 | 8 | Металл |  |  |  | Бетон |  | 220 | 0.8 |  |  | Скатная | 2 | Дерево | [7 empty] | Асбестоцементные листы и волнистый шифер |  | 902 |  |  | Наружный организованный |  | Оцинкованная сталь |  | 220 |  |  | 16 | 160 |  |  | Нет | [25 empty] | 55 | 1 | 1 | 12 | 450 | Закрытая | Аллюминий |  |  | 155 |  |  | Нет | [16 empty] | Центральное | 1 | Черная сталь |  | 160 |  |  | 35 | Латунь | [9 empty] | Да | 4 | Чугун |  | 160 |  |  | Отсутствует |  |  |  |  | Да | Центральное (сетевой природный газ) |  |  |  | 1 | 1 | Открытая | Горизонтальная | Черная сталь |  | 650 |  |  | 100 | Латунь, Латунь | [22 empty] | Да | Центральное |  |  |  | 1 | 1 | Черная сталь |  | 200 |  |  | 38 | Латунь
354057, - городкурорт Сочи, г Сочи, Титова ул. 5В | - городкурорт Сочи | 100000231 | г Сочи, Титова ул. 5В | [7 empty] | 23:49:0205026:1009 |  |  |  |  | 1955 |  |  | 62 | [7 empty] | 414.4 | 9 | 9.5 | 100 | 3 | 3 | 1 | 922 | 26 | 638.5 | 26 | 638.5 |  | Да | 26 | 638.5 | [33 empty] | 10 | 283.5 |  |  |  | УК | ООО Аспект | [9 empty] | Ленточный |  | Бетон | 155 | кв.м | [5 empty] | Нет | [13 empty] | 0.3 | Мелкоблочные |  | Окраска - по штукатурке (по бетону) - кремнийорганическими красками |  | 680 | [14 empty] | Да | 8 | 8 | Дерево - твердых пород |  |  |  | 1 | 2 | Металл |  |  |  | Бетон |  | 100 | 1 |  |  | Скатная | 2.5 | Дерево | [7 empty] | Металлопрофиль (металлочерепица) |  | 480 | Да | 2013 | Наружный организованный |  | Оцинкованная сталь |  | 100 | Да | 2013 | 6 | 54 | Да | 2013 | Нет | [25 empty] | 55 | 1 | 1 | 6 | 300 | Закрытая | Аллюминий |  |  | 55 | [19 empty] | Центральное | 1 | Черная сталь |  | 85 |  |  | 20 | Латунь | [9 empty] | Да | 2 | Чугун |  | 90 |  |  | Центральное | 1 | 65 |  |  | Да | Центральное (сетевой природный газ) |  | Электроэнергия |  | 0.2 | 1 | Открытая | Горизонтальная | Черная сталь |  | 350 |  |  | 35 | Латунь | [22 empty] | Да | Центральное |  |  |  | 0.2 | 1 | Черная сталь |  | 100 |  |  | 20 | Латунь
354233, - городкурорт Сочи, г Сочи, Тихорецкая ул. 51 | - городкурорт Сочи | 746537642 | г Сочи, Тихорецкая ул. 51 | Нет |  | Нет |  |  | 1544.6 |  |  | Нет |  | Типовой | Группа I | 1977 |  |  | 86 | Да | 23 | 22.12.1995 | Нет |  |  |  | 650.3 | 9 | 9.5 | 114 | 3 | 3 | 3 | 2086.7 | 28 | 1981.2 | 27 | 1457.9 | 22 | Да | 21 | 1223.8 | 21 | Да | 6 | 234.1 | 1 | Нет |  |  |  | Нет |  |  |  | Да | 1 | 523.3 | 1 | Нет |  |  |  | Да | 1 | 523.3 | 1 | Нет |  |  |  | Нет |  |  |  | 3 | 105.5 | 12.02.1992 |  | счет регионального оператора (по решению ОМС) | Непосредственное управление |  | Решение общего собрания собственников помещений в МКД | б/н | 08.09.2006 | Да | б/н | 06.05.2013 | Нет |  |  | Ленточный |  | Бетон | 206 | кв.м |  |  |  | Нет | [13 empty] | Нет |  | 0.3 | Кирпич |  | Штукатурка - по кирпичу - сложным раствором |  | 861 | Нет |  | Нет | [5 empty] | Нет | [5 empty] | Да | 3 | 9 | Дерево - твердых пород |  | Нет |  | 3 | 9.5 | Дерево |  | Нет |  | Армированный бетон |  | 114 | 0.8 | Нет |  | Скатная | 2.5 | Дерево |  | Нет |  | Керамзит или шлак |  | Нет |  | Асбестоцементные листы и волнистый шифер. |  | 820 | Нет |  | Наружный организованный |  |  |  |  | Нет |  |  |  | Нет |  | Нет | [25 empty] | 54 | 1 | 1 | 9 | 200 | Закрытая | Аллюминий | Нет |  | 120 | Нет |  | Нет |  |  |  | Нет |  | Установлен(ы) | 1 |  |  | Нет |  | Нет |  | Имеется |  |  | Центральное | 1 | Черная сталь |  | 200 | Нет |  | 60 | Чугун |  | Нет | [5 empty] | Нет |  | Да | 3 | Чугун |  | 185 | Нет |  | Центральное (сетевой природный газ) | 3 | 81 | Нет |  | Да | Центральное (сетевой природный газ) |  |  |  | 0.15 | 2 | Открытая | Вертикальная | Черная сталь |  | 600 | Нет |  | 44 | Чугун |  | Нет |  | Да | 1 | Нет |  | Нет |  |  |  | Требуется установка | [5 empty] | Нет |  | Имеется |  |  | Да | Центральное |  |  |  | 0.04 | 2 | Черная сталь |  | 580 | Нет |  | 60 | Чугун |  | Нет |  | Требуется установка | [5 empty] | Нет
354233, - городкурорт Сочи, г Сочи, Тихорецкая ул. 51Б | - городкурорт Сочи | 99996315 | г Сочи, Тихорецкая ул. 51Б | Нет |  | Нет |  |  | 1544.6 |  |  | Нет |  | Типовой | Группа I | 1980 |  |  | 83 | Да | 23 | 22.12.1995 | Нет |  |  |  | 650.3 | 9 | 9.5 | 114 | 3 | 3 | 3 | 1565.8 | 28 | 1492.1 | 27 | 1492.1 | [9 empty] | Нет |  |  |  | Нет | [7 empty] | Нет | [7 empty] | Нет |  |  |  | Нет |  |  |  | 3 | 40.7 | 12.02.1992 |  |  | Непосредственное управление |  | Решение общего собрания собственников помещений в МКД | б.н. | 08.09.2013 | Да | б.н. | 08.09.2013 | Нет |  |  | Ленточный |  | Бетон | 206 | кв.м |  |  |  | Нет | [15 empty] | 0.32 | Кирпич |  | Окраска - по штукатурке (по бетону) - известковым составом |  | 823 | Нет |  | Нет | [5 empty] | Нет | [5 empty] | Да | 3 | 53 | Дерево - твердых пород |  |  |  | 3 | 9 | Дерево |  | Нет |  | Армированный бетон |  | 134 | 0.7 | Нет |  | Скатная | 3 | Дерево |  | Нет |  | Керамзит или шлак |  | Нет |  | Асбестоцементные листы и волнистый шифер. |  | 820 | Нет |  | Наружный неорганизованный |  |  |  |  | Нет |  |  |  | Нет |  | Нет | [25 empty] | 54 | 1 | 1 | 28 | 200 | Закрытая | Аллюминий | Нет |  | 120 | Нет |  | Нет | [5 empty] | Установлен(ы) | 1 | 1 |  | Нет |  | Нет |  | Имеется |  |  | Центральное | 1 | Сталь |  | 200 | Нет |  | 60 | Чугун |  | Нет | [5 empty] | Нет |  | Да | 3 | Чугун |  | 185 | Нет |  | Центральное (сетевой природный газ) | 3 | 79 | Нет |  | Да | Центральное (сетевой природный газ) |  |  |  | 0.15 | 1 | Открытая | Горизонтальная | Черная сталь |  | 600 | Нет |  | 50 | Чугун |  | Нет |  | Да | 1 | Нет |  | Нет |  |  |  | Требуется установка | [5 empty] | Нет |  | Имеется |  |  | Да | Центральное |  |  |  | 0.04 | 1 | Сталь |  | 580 | Нет |  | 60 | Чугун |  | Нет |  | Требуется установка | [5 empty] | Нет
354233, - городкурорт Сочи, г Сочи, Тихорецкая ул. 51А | - городкурорт Сочи | 99996314 | г Сочи, Тихорецкая ул. 51А | Нет |  | Нет |  |  | 1544.6 |  |  | Нет |  | Типовой | Группа I | 1979 |  |  | 81 | Да | 23 | 22.12.1995 | Нет |  |  |  | 650.3 | 9 | 9.5 | 114 | 3 | 3 | 3 | 1565.8 | 27 | 1492.1 | 27 | 1492.1 | [9 empty] | Нет |  |  |  | Нет | [7 empty] | Нет | [7 empty] | Нет |  |  |  | Нет |  |  |  | 3 | 40.7 | 12.02.1992 |  |  | Непосредственное управление |  | Решение общего собрания собственников помещений в МКД | б.н. | 08.09.2013 | Да | б.н. | 08.09.2013 | Нет |  |  | Ленточный |  | Бетон | 206 | кв.м |  |  |  | Нет | [13 empty] | Нет |  | 0.35 | Кирпич |  | Штукатурка - по кирпичу - сложным раствором |  | 861 | Нет |  | Нет | [5 empty] | Нет | [5 empty] | Да | 3 | 9 | Дерево - твердых пород |  |  |  | 3 | 9 | Дерево |  | Нет |  | Армированный бетон |  | 114 | 0.8 | Нет |  | Скатная | 3 | Дерево |  | Нет |  | Керамзит или шлак |  | Нет |  | Асбестоцементные листы и волнистый шифер. |  | 820 | Нет |  | Наружный неорганизованный |  |  |  |  | Нет |  |  |  | Нет |  | Нет | [25 empty] | 54 | 1 | 1 | 9 | 200 | Закрытая | Аллюминий | Нет |  | 120 | Нет |  | Нет | [5 empty] | Установлен(ы) | 1 |  |  | Нет |  | Нет |  | Имеется |  |  | Центральное | 1 | Черная сталь |  | 200 | Нет |  | 60 | Чугун |  | Нет | [5 empty] | Нет |  | Да | 3 | Чугун |  | 185 | Нет |  | Центральное (сетевой природный газ) | 3 | 81 | Нет |  | Да | Центральное (сетевой природный газ) |  |  |  | 0.15 | 2 | Открытая | Вертикальная | Черная сталь |  | 600 | Нет |  | 44 | Чугун |  | Нет |  | Да | 1 | Нет |  | Нет |  |  |  | Требуется установка | [5 empty] | Нет |  | Имеется |  |  | Да | Центральное |  |  |  | 0.04 | 2 | Черная сталь |  | 580 | Нет |  | 50 | Смешанный | полипропилен, сталь | Нет |  | Требуется установка | [5 empty] | Нет
354233, - городкурорт Сочи, г Сочи, Тихорецкая ул. 53 | - городкурорт Сочи | 746538475 | г Сочи, Тихорецкая ул. 53 | Нет |  | Нет |  |  | 2310 |  |  | Нет |  | Типовой | Группа I | 1984 |  |  | 62 | Да | 24 | 05.11.1999 | Нет |  |  |  | 629 | 9 | 9.4 | 110 | 3 | 3 | 3 | 1933.4 | 28 | 1827.9 | 27 | 1304.6 | 22 | Да | 21 | 1126.8 | 21 | Да | 6 | 177.8 | 1 | Нет |  |  |  | Нет |  |  |  | Да | 1 | 523.3 | 1 | Нет |  |  |  | Да | 1 | 523.3 | 1 | Нет |  |  |  | Нет |  |  |  | 3 | 105.5 | 18.03.1992 |  | счет регионального оператора (по решению ОМС) | УО | МУП ""РЭО-19"" | Решение общего собрания собственников помещений в МКД | б/н | 20.10.2007 | Да | б/н | 21.05.2013 |  |  |  | Ленточный |  | Бетон | 45 | м3 |  |  |  | Нет |  | Да | 576.6 | Уплотненный грунт |  | Бетонные (железобетонные) блоки |  | 2.6 | 7.2 | Плоское | Железобетон |  | 630 | Нет |  | 0.35 | Кирпич |  | Штукатурка - по кирпичу - сложным раствором |  | 861 | Нет |  | Нет | [5 empty] | Нет | [5 empty] | Да | 4 | 25.2 | Дерево - твердых пород |  | Нет |  | 3 | 9.5 | Дерево |  | Нет |  | Армированный бетон |  | 110 | 0.8 | Нет |  | Скатная | 2.5 | Дерево |  | Нет |  | Керамзит или шлак |  | Нет |  | Асбестоцементные листы и волнистый шифер. |  | 659 | Нет |  | Наружный организованный |  | Оцинкованная сталь |  |  | Нет |  | 6 | 60 | Нет |  | Нет | [25 empty] | 54 | 1 | 1 | 9 | 180 | Закрытая | Аллюминий | Нет |  | 50 | Нет |  | Нет |  |  |  | Нет |  | Установлен(ы) | 1 |  |  | Нет |  | Нет |  | Имеется |  |  | Центральное | 1 | Черная сталь |  | 200 | Нет |  | 10 | Смешанный | полипропилен, сталь | Нет |  | Установлен(ы) | 1 |  |  | Нет |  | Да | 3 | Чугун |  | 185 | Нет |  | Центральное (сетевой природный газ) | 3 | 81 | Нет |  | Да | Центральное (сетевой природный газ) |  |  |  | 0.13 | 2 | Открытая | Вертикальная | Черная сталь |  | 830 | Нет |  | 44 | Смешанный | Чугун, латунь, пластик, сталь | Нет |  | Да | 1 | Нет |  | Нет |  |  |  | Требуется установка | [5 empty] | Нет |  | Имеется |  |  | Да | Центральное |  |  |  | 0.02 | 2 | Черная сталь |  | 90 | Нет |  | 50 | Смешанный | полипропилен, сталь | Нет |  | Требуется установка | [5 empty] | Нет
354000, - городкурорт Сочи, г Сочи, Тоннельная ул. 1 | - городкурорт Сочи | 746538797 | г Сочи, Тоннельная ул. 1 | Да | 1800 | Нет |  |  | 1800 |  |  | Нет |  | Типовой | Группа III | 1969 |  |  | 20 | Да | 28 | 17.10.1984 | Нет |  |  |  | 727.2 | 13.8 | 13.8 | 144.8 | 5 | 5 | 4 | 3494.5 | 60 | 2548.7 | 60 | 2548.7 | 60 | Да | 50 | 2123.9 | 50 | Да | 10 | 424.8 | 10 | Нет |  |  |  | Нет |  |  |  | Нет |  |  |  | Нет |  |  |  | Нет |  |  |  | Нет |  |  |  | Нет |  |  |  | 4 | 945.8 | 05.10.2007 |  | счет регионального оператора (по решению ОМС) | Непосредственное управление |  | Решение общего собрания собственников помещений в МКД | 1 | 01.03.2007 | Да | 2 | 01.12.2012 | Да | 1 | 01.03.2007 | Свайный |  | Бетон | 1 | кв.м |  |  |  | Нет |  | Нет | [13 empty] | 0.2 | Кирпич |  | Окраска - по штукатурке (по бетону) - известковым составом |  | 254 | Нет |  | Нет | [5 empty] | Нет | [5 empty] | Нет | 150 | 300 | Металлопластик |  | Нет |  | 4 | 8 | Металл без утеплителя |  | Нет |  | Армированный бетон |  | 144.8 | 1 | Нет |  | Скатная | 2 | Металл |  | Нет |  | Керамзит или шлак |  | Нет |  | Металлопрофиль (металлочерепица) |  | 1727.2 | Нет |  | Наружный организованный |  | Оцинкованная сталь |  |  | Нет |  | 12 | 192 | Нет |  | Нет | [25 empty] | 1200 | 1 | 1 | 1 | 80 | Закрытая | Аллюминий | Нет |  | 115 | Нет |  | Нет |  | Скрытая | Алюминий. | Нет |  | Требуется установка | [5 empty] | Нет |  | Имеется |  |  | Центральное | 1 | Металлополимер |  | 540 | Нет |  | 94 | Пластик |  | Нет |  | Необходима установка | [5 empty] | Да | 4 | Пластик |  | 216 | Нет |  | Центральное (сетевой природный газ) | 1 | 147 | Нет |  | Нет | [37 empty] | Да | Внешняя котельная |  |  |  | 900 | 1 | Металлополимер |  | 710 | Нет |  | 132 | Латунь |  | Нет |  | Требуется установка | [5 empty] | Нет
354000, - городкурорт Сочи, г Сочи, Тоннельная ул. 4 | - городкурорт Сочи | 746541808 | г Сочи, Тоннельная ул. 4 | Да | 3092 | Да | 3436 | 23:49:0205032:23 | 3436 |  |  | Нет |  | Типовой | Группа I | 1980 |  |  | 165 | Да | 5 | 21.06.1984 | Нет |  |  |  | 798.8 | 15.75 | 16 | 148 | 5 | 6 | 4 | 3608 | 70 | 3201.1 | 70 | 2740.8 | 151 | Да | 63 | 2389.8 | 150 | Да | 7 | 350.2 | 1 | Нет |  |  |  | Нет |  |  |  | Нет |  |  |  | Нет |  |  |  | Нет |  |  |  | Нет |  |  |  | Нет |  |  |  | 5 | 867.6 | 01.01.2005 |  | счет регионального оператора (по решению ОМС) | УК | ООО "Альп-Тон" | Решение общего собрания собственников помещений в МКД |  |  | Да | 2 | 01.12.2012 | Да | 1 | 01.10.2010 | Свайный |  | Железобетон | 744.5 | кв.м |  |  |  | Нет |  | Да | 744.5 | Смешанный | Бетон и щебень | Смешанный | Кирпич/бетон | 2 | 260 | Плоское | Железобетон |  | 740.9 |  |  | 0.45 | Крупнопанельные однослойные |  | Окраска - по штукатурке (по бетону) - известковым составом |  | 1350 | Нет |  | Да | 531 | Отвердевающая мастика |  |  |  | Нет | [5 empty] | Да | 16 | 34 | Дерево - твердых пород |  | Нет |  | 7 | 20 | Металл без утеплителя |  | Нет |  | Армированный бетон |  | 150 | 0.8 | Нет |  | Скатная | 2 | Дерево |  | Нет |  | Керамзит или шлак |  | Нет |  | Асбестоцементные листы и волнистый шифер. |  | 1350 | Нет |  | Наружный организованный |  | Оцинкованная сталь |  | 148 | Нет |  | 12 | 180 | Нет |  | Нет | [25 empty] | 50 | 1 | 1 | 20 | 400 | Закрытая | Аллюминий | Нет |  | 250 | Нет |  | Да |  | Скрытая | Алюминий. | Нет |  | Установлен(ы) | 1 |  |  |  |  | Нет |  |  |  |  | Центральное | 1 | Сталь |  | 346 | Нет |  | 90 | Латунь |  | Нет |  | Необходима установка | [5 empty] | Да | 4 | Чугун |  | 372 | Нет |  | Центральное (сетевой природный газ) | 1 | 182 | Нет |  | Да | Центральное (сетевой природный газ) |  |  |  |  | 1 | Закрытая | Горизонтальная | Черная сталь |  | 741 |  |  | 866 | Сталь |  |  |  | Да | 1 |  |  | Да | 1 |  |  | Установлен(ы) | 1 |  |  | Да | 2013 | Нет |  |  |  |  | Да | Центральное |  |  |  | 490 | 1 | Металлополимер |  | 170 | Нет |  | 170 | Латунь |  | Нет |  | Установлен(ы) | 1 |  |  | Да | 2013 | Нет
354000, - городкурорт Сочи, г Сочи, Тоннельная ул. 6 | - городкурорт Сочи | 746543860 | г Сочи, Тоннельная ул. 6 | Нет |  | Нет |  |  | 928 |  |  | Нет | 6470 | Типовой | Группа I | 1989 |  |  | 86 | Да | 12 | 04.05.2001 | Нет |  |  |  | 928 | 13.5 | 14 | 179 | 5 | 5 | 5 | 4212 | 85 | 2544 | 85 | 2544 | 76 | Да | 75 | 1533 | 75 | Да | 10 | 1011 | 1 | Нет |  |  |  | Нет |  |  |  | Нет |  |  |  | Нет |  |  |  | Нет |  |  |  | Нет |  |  |  | Нет |  |  |  | 27 | 1668 | 23.10.2008 |  | счет регионального оператора (по решению ОМС) | УО | ООО ""Югстройсервис"" | Решение общего собрания собственников помещений в МКД | 2 | 07.04.2012 | Нет | [5 empty] | Свайный |  | Бетон | 3640 | м3 |  |  |  | Нет |  | Да | 900 | Бетон |  | Бетонные (железобетонные) блоки |  | 2 | 452.4 | Плоское | Железобетон |  | 900 | Нет |  | 0.3 | Железо-бетонный или стальной каркас с кирпичным (мелкоблочным) заполнением |  | Облицовка - иная | панели | 1770 | Нет |  | Да | 1770 | Неотвердевающая мастика |  | Нет |  | Да | 1062 | Монтажная пена |  | Нет |  | Да | 12 | 12 | Дерево - хвойных пород |  | Нет |  | 6 | 241 | Металл без утеплителя |  | Нет |  | Армированный бетон |  | 179 | 1 | Нет |  | Скатная | 2 | Дерево |  | Нет |  | Керамзит или шлак |  | Нет |  | Асбестоцементные листы и волнистый шифер. |  | 1050 | Нет |  | Наружный организованный |  | Оцинкованная сталь |  |  | Нет |  | 12 | 192 | Нет |  | Нет | [25 empty] | 49 | 1 | 1 | 25 | 315 | Закрытая | Аллюминий | Нет |  | 265 | Нет |  | Да |  | Скрытая | Алюминий. | Нет |  | Установлен(ы) | 87 |  |  | Да | 1989 | Да | 5 |  | Да | 1989 | Центральное | 1 | Черная сталь |  | 380 | Нет |  | 32 | Сталь |  | Нет |  | Установлен(ы) | 5 |  |  | Да | 1989 | Да | 5 | Чугун |  | 250 | Нет |  | Центральное | 1 | 240 |  |  | Да | Центральное (сетевой природный газ) |  |  |  | 2500 | 2 | Открытая | Горизонтальная | Черная сталь |  | 1000 | Нет |  | 72 | Сталь |  | Нет |  | Да | 1 | Нет |  | Нет |  |  |  | Требуется установка | [5 empty] | Да | 1 | Имеется | Да | 1989 | Да | Центральное |  |  |  | 2500 | 2 | Черная сталь |  | 560 | Нет |  | 77 | Сталь |  | Нет |  | Требуется установка | [5 empty] | Нет
354000, - городкурорт Сочи, г Сочи, Тоннельная ул. 10 | - городкурорт Сочи | 746539048 | г Сочи, Тоннельная ул. 10 | Да | 5625 | Нет |  |  | 5625 |  |  | Нет |  | Типовой | Группа III | 1977 |  |  | 20 | Да | 10 | 17.10.1984 | Нет |  |  |  | 937.8 | 13.7 | 13.7 | 179 | 6 | 6 | 6 | 3881.3 | 85 | 3515.36 | 85 | 3515.36 | 85 | Да | 75 | 3101.8 | 75 | Да | 10 | 413.56 | 10 | Нет |  |  |  | Нет |  |  |  | Нет |  |  |  | Нет |  |  |  | Нет |  |  |  | Нет |  |  |  | Нет |  |  |  | 6 | 365.94 | 07.10.2009 |  | счет регионального оператора (по решению ОМС) | Непосредственное управление |  | Решение общего собрания собственников помещений в МКД | 1 | 01.07.2007 | Да | 2 | 01.12.2012 | Да | 1 | 01.07.2007 | Свайный |  | Бетон | 1 | кв.м |  |  |  | Нет |  | Нет | [13 empty] | 0.2 | Железо-бетонный или стальной каркас с кирпичным (мелкоблочным) заполнением |  | Окраска - по штукатурке (по бетону) - известковым составом |  | 235 | Да | 2013 | Нет | [5 empty] | Нет | [5 empty] | Нет | 240 | 480 | Металлопластик |  | Нет |  | 6 | 12 | Металл без утеплителя |  | Нет |  | Армированный бетон |  | 179 | 1 | Да | 2013 | Скатная | 2 | Дерево |  | Да | 2013 | Керамзит или шлак |  | Да | 2013 | Металлопрофиль (металлочерепица) |  | 1487 | Да | 2013 | Наружный организованный |  | Оцинкованная сталь |  |  | Нет |  | 16 | 144 | Нет |  | Нет | [25 empty] | 1200 | 1 | 1 | 1 | 120 | Закрытая | Аллюминий | Нет |  | 145 | Нет |  | Нет |  | Скрытая | Алюминий. | Нет |  | Требуется установка | [5 empty] | Нет |  | Имеется |  |  | Центральное | 1 | Металлополимер |  | 730 | Нет |  | 147 | Пластик |  | Нет |  | Необходима установка | [5 empty] | Да | 1 | Пластик |  | 279 | Нет |  | Центральное (сетевой природный газ) | 1 | 165 | Нет |  | Нет | [37 empty] | Да | Внешняя котельная |  |  |  | 1000 | 1 | Металлополимер |  | 972 | Нет |  | 341 | Пластик |  | Нет |  | Требуется установка | [5 empty] | Нет
354000, - городкурорт Сочи, г Сочи, Тоннельная ул. 12 | - городкурорт Сочи | 746554998 | г Сочи, Тоннельная ул. 12 | Да | 3894 | Да |  | 23:49:0205032:25 | 2660 |  |  | Нет |  | Типовой | Группа I | 1986 |  |  | 223 | Да | 3 | 12.12.1986 | Нет |  |  |  | 561 | 35.4 | 35.4 | 145.5 | 12 | 12 | 2 | 5735.8 | 99 | 4975 | 98 | 4870.9 | 98 | Да | 90 | 4520.8 | 90 | Да | 8 | 350.1 | 8 | Нет |  |  |  | Нет |  |  |  | Да | 1 | 104.1 | 1 | Да | 1 | 104.1 | 1 | Нет |  |  |  | Нет |  |  |  | Нет |  |  |  | 4 | 760.8 | 20.04.1993 |  | счет регионального оператора (по решению ОМС) | УК | ООО СТЭ- Сервис | Решение общего собрания собственников помещений в МКД | б/н | 25.08.2014 | Да | б/н | 25.08.2014 |  |  |  | Ленточный |  | Смешанный | 2 | шт. |  |  | железобетон | Нет |  | Да | 507.4 | Бетон |  | Смешанный | ж/б панели | 2.5 | 356.7 | Плоское | Железобетон |  | 507.4 | Нет |  | 0.3 | Железо-бетонные панели |  | Окраска - по штукатурке (по бетону) - полимерным составом |  | 3465 | Да | 2011 | Да | 1450 | Отвердевающая мастика |  | Да | 2011 | Нет | [5 empty] | Да | 22 | 40 | Металлопластик |  | Нет |  | 4 | 10 | Металл без утеплителя |  | Нет |  | Бетон |  | 145.5 | 0.9 | Да | 2011 | Плоская |  | Отсутствует |  |  |  | Отсутствует |  | Да | 2011 | Рулонные материалы (в 3-4 слоя) |  | 689.1 | Да | 2011 | Внутренний |  | Трубы для внутреннего водостока - стальные |  |  |  |  | 4 | 150 |  |  | Да | 4 | Да | 4 | 320 | 1 | 12 | 1987 | Да | 2 | 2013 |  |  | 2012 | Нет | [11 empty] | 89 | 2 | 2 | 26 | 300 | Закрытая | Аллюминий | Нет |  | 500 | Нет |  | Да | 500 | Скрытая | Алюминий. | Нет |  | Установлен(ы) | 2 |  |  | Нет |  | Нет |  | Имеется |  |  | Центральное | 2 | Черная сталь |  | 516 | Нет |  | 56 | Смешанный | чугун, латунь | Нет |  | Установлен(ы) | 2 |  |  | Нет |  | Да | 2 | Чугун |  | 550 | Нет |  | Отсутствует |  |  |  |  | Да | Центральное (сетевой природный газ) |  | Электроэнергия |  | 1 | 2 | Открытая | Вертикальная | Черная сталь |  | 1200 | Нет |  | 56 | Смешанный | Чугун, сталь | Нет |  | Да | 2 | Нет |  | Нет |  |  |  | Требуется установка | [5 empty] | Нет |  | Имеется |  |  | Да | Центральное |  |  |  | 5 | 2 | Черная сталь |  | 516 | Нет |  | 56 | Смешанный | сталь,чугун | Нет |  | Требуется установка | [5 empty] | Нет
354000, - городкурорт Сочи, г Сочи, Тоннельная ул. 16 | - городкурорт Сочи | 746539172 | г Сочи, Тоннельная ул. 16 | Да | 4674 | Да |  | 23:49:0205032:19 | 1600 |  |  | Нет |  | Типовой | Группа I | 1988 |  |  | 220 | Да | 5 | 10.01.1992 | Нет |  |  |  | 1527 | 18 | 18 | 335 | 5 | 5 | 6 | 5919 | 93 | 2614 | 93 | 2614 | 93 | Да | 93 | 2614 | 93 | Нет |  |  |  | Нет |  |  |  | Нет |  |  |  | Нет |  |  |  | Нет |  |  |  | Нет |  |  |  | Нет |  |  |  | Нет |  |  |  | 6 | 170 | 09.12.1997 |  | счет регионального оператора (по решению ОМС) | УК | ООО УК РЭП №3 | Решение общего собрания собственников помещений в МКД | б/н | 01.08.2007 | Нет |  |  | Да |  |  | Свайный |  | Железобетон | 700 | м3 |  |  |  | Нет |  | Нет | [13 empty] | 0.4 | Кирпич |  | Штукатурка - по кирпичу - известковым раствором |  | 1800 | Нет |  | Нет | [5 empty] | Нет | [5 empty] | Да | 30 | 65 | Смешанный | стеклопакеты и деревянные | Нет |  | 6 | 18 | Сталь |  | Нет |  | Армированный бетон |  | 335 | 1 | Нет |  | Плоская |  |  |  | Нет |  |  |  | Нет |  | Иной | рулонная битумно-полимерная в 2 слоя | 1527 | Нет |  | Внутренний |  |  |  |  | Нет |  | 14 | 196 | Нет |  | Нет | [25 empty] | 70 | 3 | 3 | 35 | 100 | Закрытая | Аллюминий | Нет |  | 130 | Нет |  | Нет |  |  |  | Нет |  | Требуется установка |  |  | Имеется |  |  | Нет |  | Имеется |  |  | Центральное | 1 | Оцинкованная сталь |  | 435 | Нет |  | 22 | Смешанный | полипропилен, сталь | Нет |  | Необходима установка |  |  | Имеется |  |  | Да | 6 | Смешанный | Чугун, пластик | 415 | Нет |  | Центральное (сетевой природный газ) | 1 | 270 | Нет |  | Да | Внешняя котельная |  |  |  | 60 | 1 | Закрытая | Вертикальная | Оцинкованная сталь | полипропилен | 1350 | Нет |  | 163 | Сталь |  | Нет |  | Да | 1 |  |  | Нет |  |  |  | Установлен(ы) | 1 |  |  |  |  | Нет |  | Имеется |  |  | Да | Центральное |  |  |  | 60 | 1 | Оцинкованная сталь |  | 870 | Нет |  | 44 | Сталь |  | Нет |  | Установлен(ы) | 1 |  |  |  |  | Нет
354000, - городкурорт Сочи, г Сочи, Тоннельная ул. 18 | - городкурорт Сочи | 746550951 | г Сочи, Тоннельная ул. 18 | Нет |  | Нет |  | 23:49:0205032:15 | 1600 |  |  | Нет |  | Типовой | Группа II | 1980 |  |  | 246 | Нет |  |  | Нет |  |  |  | 896 | 16.5 | 16.5 | 70 | 5 | 5 | 7 | 5096.1 | 114 | 4956.1 | 114 | 4956.1 | 114 | Да | 114 | 4956.1 | 114 | Нет |  |  |  | Нет |  |  |  | Нет |  |  |  | Нет |  |  |  | Нет |  |  |  | Нет |  |  |  | Нет |  |  |  | Нет |  |  |  | 4 | 140 | 02.12.1997 |  | счет регионального оператора (по решению ОМС) | УО | ООО ""УК ""РЭП №3"" | Решение общего собрания собственников помещений в МКД | б/н | 01.04.2011 | Нет | [5 empty] | Ленточный |  | Кирпич | 1 | шт. |  |  |  | Нет |  | Да | 896 | Гравий (щебень) |  | Бетонные (железобетонные) блоки |  | 2 | 239 | Плоское | Железобетон |  | 896 | Да | 2012 | 0.4 | Кирпич |  | Штукатурка - по кирпичу - известковым раствором |  | 400 | Да | 2011 | Нет | [5 empty] | Нет | [5 empty] | Да | 342 | 684 | Смешанный | стеклопакеты и деревянные | Да | 2011 | 7 | 21 | Дерево |  | Нет |  | Армированный асфальтобетон |  | 70 | 1 | Да | 2011 | Скатная | 2 | Дерево |  | Да | 2011 | Керамзит или шлак |  | Да | 2011 | Смешанный | шифер | 950 | Да | 2011 | Наружный организованный |  | Оцинкованная сталь |  |  | Да | 2011 | 16 | 210 | Да | 2011 | Нет | [25 empty] | 80 | 2 | 2 | 35 | 100 | Закрытая | Аллюминий | Нет |  | 130 | Нет |  | Нет |  | Скрытая | Алюминий. | Нет |  | Требуется установка | [5 empty] | Нет |  | Имеется |  |  | Центральное | 1 | Оцинкованная сталь |  | 500 | Нет |  | 28 | Сталь |  | Нет |  | Необходима установка | [5 empty] | Да | 7 | Чугун |  | 385 | Нет |  | Отсутствует |  |  |  |  | Да | Внешняя котельная |  |  |  | 60 | 1 | Закрытая | Вертикальная | Оцинкованная сталь |  | 1486 | Нет |  | 72 | Сталь |  | Нет |  | Нет |  |  |  | Нет |  |  |  | Требуется установка | [5 empty] | Нет |  | Имеется |  |  | Да | Внешняя котельная |  |  |  | 60 | 1 | Оцинкованная сталь |  | 934 | Нет |  | 52 | Сталь |  | Нет |  | Требуется установка | [5 empty] | Нет
354000, - городкурорт Сочи, г Сочи, Тоннельная ул. 20 | - городкурорт Сочи | 746539516 | г Сочи, Тоннельная ул. 20 | Нет |  | Нет | [5 empty] | Нет |  | Типовой | Группа III | 1983 |  |  | 20 | Нет |  |  | Нет |  |  |  | 700 | 15 | 15 | 152 | 5 | 5 | 5 | 2700 | 60 | 2400 | 55 | 2200 |  | Да | 55 | 2200 |  | Нет |  |  |  | Нет |  |  |  | Нет |  |  |  | Да | 5 | 200 |  | Да | 5 | 200 |  | Нет |  |  |  | Нет |  |  |  | Нет |  |  |  | 4 | 300 |  |  | счет регионального оператора (по решению ОМС) | Не выбран не один из представленных |  |  |  |  | Нет | [5 empty] | Ленточный |  | Бетон | 220 | кв.м |  |  |  | Нет |  | Нет | [13 empty] | 0.4 | Крупнопанельные однослойные из легкого бетона |  | Окраска - по штукатурке (по бетону) - известковым составом |  | 1400 | Да | 2011 | Да | 1200 | Отвердевающая мастика |  | Да | 2011 | Нет | [5 empty] | Да | 16 | 30 | Металлопластик |  | Нет |  | 4 | 12 | Металл без утеплителя |  | Нет |  | Армированный бетон |  | 150 | 1 | Да | 2011 | Скатная | 2 | Сборные железобетонные элементы |  | Да | 2011 | Керамзит или шлак |  | Да | 2011 | Металлопрофиль (металлочерепица) |  | 800 | Да | 2011 | Наружный организованный |  | Оцинкованная сталь |  | 160 | Да | 2011 | 8 | 120 | Да | 2011 | Нет | [25 empty] | 100 | 1 | 1 | 20 | 1100 | Закрытая | Аллюминий | Нет |  | 550 | Нет |  | Нет | [5 empty] | Требуется установка | [5 empty] | Нет |  | Имеется |  |  | Центральное | 1 | Черная сталь |  | 220 |  |  | 55 | Латунь | [9 empty] | Да | 4 | Чугун |  | 230 |  |  | Центральное | 1 | 200 |  |  | Да | Центральное (сетевой природный газ) |  |  |  | 1 | 1 | Открытая | Горизонтальная | Черная сталь |  | 650 |  |  | 120 | Латунь | [22 empty] | Да | Центральное |  |  |  | 1 | 1 | Черная сталь |  | 300 |  |  | 55 | Латунь
354000, - городкурорт Сочи, г Сочи, Тоннельная ул. 23 | - городкурорт Сочи | 746541343 | г Сочи, Тоннельная ул. 23 | Да | 2096 | Нет |  |  | 2096 |  |  | Нет |  | Типовой | Группа I | 1972 |  |  | 87 | Да | 30 | 01.07.2014 | Нет |  |  |  | 927 | 13.7 | 14 | 179 | 5 | 5 | 5 | 4700 | 85 | 2532 | 85 | 2532 | 80 | Да | 79 | 2276 | 79 | Да | 6 | 256 | 1 | Нет |  |  |  | Нет |  |  |  | Нет |  |  |  | Нет |  |  |  | Нет |  |  |  | Нет |  |  |  | Нет |  |  |  | 27 | 2168 | 23.10.2008 |  | счет регионального оператора (по решению ОМС) | УО | ООО ""Югстройсервис"" | Решение общего собрания собственников помещений в МКД | 1 | 31.07.2011 | Нет | [5 empty] | Свайный |  | Железобетон | 364 | м3 |  |  |  | Нет |  | Да | 900 | Бетон |  | Бетонные (железобетонные) блоки |  | 2 | 452.4 | Плоское | Железобетон |  | 900 | Нет |  | 0.3 | Крупнопанельные однослойные из легкого бетона |  | Облицовка - керамическая или цементная офактуренная плитка |  | 1949 | Да | 2011 | Да | 1770 | Отвердевающая мастика |  | Да | 2011 | Да | 1770 | Монтажная пена |  | Да | 2011 | Да | 24 | 36 | Металлопластик |  | Да | 2011 | 6 | 24 | Металл без утеплителя |  | Да | 2011 | Армированный бетон |  | 179 | 1 | Да | 2011 | Скатная | 2 | Дерево |  | Да | 2011 | Керамзит или шлак |  | Да | 2011 | Металлопрофиль (металлочерепица) |  | 1050 | Да | 2011 | Наружный организованный |  | Черная окрашенная сталь |  |  | Да | 2011 | 12 | 192 | Да | 2011 | Нет | [25 empty] | 40 | 1 | 1 | 25 | 315 | Открытая | Медь | Нет |  | 290 | Нет |  | Да |  | Скрытая | Медь | Нет |  | Установлен(ы) | 123 | 85 |  | Да | 1972 | Да | 38 |  | Да | 1972 | Центральное | 1 | Черная сталь |  | 385 | Нет |  | 35 | Сталь |  | Нет |  | Необходима установка | [5 empty] | Да | 5 | Чугун |  | 250 | Нет |  | Центральное | 1 | 500 |  |  | Да | Центральное (сетевой природный газ) |  |  |  | 2 | 2 | Открытая | Горизонтальная | Черная сталь |  | 1000 | Нет |  | 72 | Чугун |  | Нет |  | Да | 1 | Нет |  | Нет |  |  |  | Требуется установка | [5 empty] | Нет |  | Имеется |  |  | Да | Центральное |  |  |  | 2 | 2 | Черная сталь |  | 370 | Нет |  | 32 | Сталь |  | Нет |  | Требуется установка | [5 empty] | Нет
354000, - городкурорт Сочи, г Сочи, Тоннельная ул. 27 | - городкурорт Сочи | 746541431 | г Сочи, Тоннельная ул. 27 | Нет |  | Нет |  |  | 4600 |  |  | Нет | 1-447 | Типовой | Группа II | 1972 |  |  | 283 | Да | 30 | 02.07.2014 | Нет |  |  |  | 1090 | 13 | 14 | 203 | 6 | 6 | 6 | 5028.3 | 108 | 4955.5 | 93 | 3928.3 | 92 | Да | 93 | 3928.3 | 92 | Нет |  |  |  | Нет |  |  |  | Нет |  |  |  | Да | 15 | 1027.2 | [5 empty] | Нет |  |  |  | Нет |  |  |  | Нет |  |  |  | 1 | 36 | 23.11.1994 |  | счет регионального оператора (по решению ОМС) | УК | ООО ""Югстройсервис"" | Решение общего собрания собственников помещений в МКД | 1 | 31.08.2011 | Нет |  |  | Да | 1 | 21.01.2011 | Ленточный |  | Бетон | 252.5 | м3 |  |  |  | Нет |  | Да | 1090 | Бетон |  | Бетонные (железобетонные) блоки |  | 2.95 | 661 | Плоское | Иной | бетон | 1090 | Нет |  | 0.38 | Кирпич |  | Штукатурка - по кирпичу - известковым раствором |  | 1318.1 | Нет |  | Нет | [5 empty] | Нет |  |  |  | Нет |  | Да | 24 | 48 | Смешанный | металлопластик и дерево | Нет |  | 6 | 16 | Металл без утеплителя |  |  |  | Армированный бетон |  | 262.8 | 0.8 | Нет |  | Скатная | 2 | Дерево |  | Нет |  | Керамзит или шлак |  | Нет |  | Асбестоцементные листы и волнистый шифер. |  | 1349 | Нет |  | Наружный организованный |  | Оцинкованная сталь |  | 212 | Нет |  | 16 | 208 | Нет |  | Нет | [25 empty] | 66 | 1 | 1 | 30 | 750 | Закрытая | Аллюминий | Нет |  | 250 | Нет |  | Нет | [5 empty] | Установлен(ы) | 2 | 1 |  | Нет |  | Нет |  | Имеется |  |  | Центральное | 1 | Смешанный | Металл, пластик | 413 | Нет |  | 21 | Сталь |  | Нет |  | Необходима установка |  |  | Имеется |  |  | Да | 6 | Смешанный | Чугун, пластик | 470 | Нет |  | Центральное (сетевой природный газ) | 1 | 270.6 | Нет |  | Да | Центральное (сетевой природный газ) |  |  |  | 0.0545 | 1 | Открытая | Горизонтальная | Черная сталь |  | 1660 | Нет |  | 288 | Чугун |  | Нет |  | Да | 1 | Нет |  | Нет |  |  |  | Требуется установка | [5 empty] | Нет |  | Имеется |  |  | Да | Центральное |  |  |  | 0.216 | 2 | Черная сталь |  | 836 | Нет |  | 40 | Чугун |  | Нет |  | Установлен(ы) | 1 | 1 |  |  |  | Нет |  | Имеется
354000, - городкурорт Сочи, г Сочи, Тоннельная ул. 29 | - городкурорт Сочи | 746541594 | г Сочи, Тоннельная ул. 29 | Да | 5387 | Нет |  |  | 5387 |  |  | Нет |  | Типовой | Группа III | 1980 |  |  | 20 | Да | 1 | 20.10.1984 | Нет |  |  |  | 1939 | 16.2 | 16.2 | 271.7 | 6 | 6 | 8 | 7523.7 | 156 | 6666.7 | 156 | 6666.7 | 156 | Да | 100 | 4273.5 | 100 | Да | 56 | 2393.2 | 56 | Нет |  |  |  | Нет |  |  |  | Нет |  |  |  | Нет |  |  |  | Нет |  |  |  | Нет |  |  |  | Нет |  |  |  | 8 | 857 | 16.07.2008 |  | счет регионального оператора (по решению ОМС) | Непосредственное управление |  | Решение общего собрания собственников помещений в МКД | 1 | 01.07.2007 | Да | 2 | 01.12.2012 | Да | 1 | 01.07.2007 | Свайный |  | Бетон | 400 | кв.м |  |  |  | Нет |  | Нет | [13 empty] | 0.2 | Железо-бетонный или стальной каркас с кирпичным (мелкоблочным) заполнением |  | Окраска - по штукатурке (по бетону) - известковым составом |  | 3110 | Да | 2012 | Нет | [5 empty] | Нет | [10 empty] | Нет |  | 8 | 16 | Металл без утеплителя |  | Нет |  | Армированный бетон |  | 271.7 | 1 | Нет |  | Скатная | 2 | Металл |  | Да | 2012 | Керамзит или шлак |  | Да | 2012 | Металлопрофиль (металлочерепица) |  | 2200 | Да | 2012 | Наружный организованный |  | Оцинкованная сталь |  |  | Нет |  | 20 | 300 | Нет |  | Нет | [25 empty] | 100 | 2 | 2 | 2 | 500 | Закрытая | Аллюминий | Нет |  | 220 | Нет |  | Нет |  |  |  | Нет |  | Требуется установка | [5 empty] | Нет |  | Имеется |  |  | Центральное | 1 | Черная сталь |  | 900 | Нет |  | 196 | Пластик |  | Нет |  | Необходима установка | [5 empty] | Да | 8 | Чугун |  | 552 | Нет |  | Центральное (сетевой природный газ) | 1 | 342 | Нет |  | Да | Центральное (сетевой природный газ) |  |  |  | 1 | 1 | Открытая | Горизонтальная | Оцинкованная сталь |  | 1300 |  |  | 250 | Чугун | [22 empty] | Да | Центральное |  |  |  | 1 | 1 | Оцинкованная сталь |  | 1000 | Нет |  | 214 | Пластик |  | Нет |  | Требуется установка | [5 empty] | Нет
354202, - городкурорт Сочи, г Сочи, Торговая ул. 124 | - городкурорт Сочи | 746562400 | г Сочи, Торговая ул. 124 | Нет |  | Нет |  |  | 480 |  |  | Нет |  | Типовой | Группа IV | 1970 |  |  |  | Нет |  |  | Да | № 28 | 26.06.2013 | п. 34 постановления Правительства РФ от 28.01.2006 № 47 | [128 empty] | Скатная
354200, - городкурорт Сочи, г Сочи, Тормахова ул. 2 корп. 1 | - городкурорт Сочи | 99995014 | г Сочи, Тормахова ул. 2 корп. 1 | Да | 14856.9 | Да | 14856.9 | 23:49:0109033:1024 | 14856.9 | 43623 |  | Нет |  | Индивидуальный | Группа I | 2009 |  |  |  | Да | 4 | 01.01.2014 | Нет |  |  |  | 14856.9 | 51 | 54 | 214.5 | 17 | 18 | 3 | 14796.81 | 174 | 13092.31 | 168 | 10816.01 | 145 | Да | 161 | 10453.71 | 144 | Да | 7 | 362.3 | 1 | Нет |  |  |  | Нет |  |  |  | Да | 6 | 2276.3 | 3 | Да | 6 | 2276.3 | 3 | Нет |  |  |  | Нет |  |  |  | Нет |  |  |  | 48 | 1704.5 | 15.01.2009 |  | специальный счет, владельцем которого является ТСЖ | УО | ООО ""Грин-Вэй"" | Решение конкурсной комиссии ОМС по отбору УО на открытом конкурсе | 1 | 31.03.2013 | Да | 1 | 01.07.2013 |  |  |  | Монолитная плита по свайному основанию |  | Бетон | 1 | шт. |  |  |  | Нет |  | Нет | [13 empty] | 0.34 | Железо-бетонный или стальной каркас с кирпичным (мелкоблочным) заполнением |  | Окраска - по штукатурке (по бетону) - полимерным составом |  | 1406.5 | Нет |  | Нет | [5 empty] | Нет | [6 empty] | 672 | 1008 | Металлопластик |  | Нет |  | 168 | 268.8 | Дерево |  | Нет |  | Армированный бетон |  | 858 | 0.4 | Нет |  | Плоская | 1.3 | Сборные железобетонные элементы |  | Нет |  | Керамзит или шлак |  | Нет |  | Рулонные материалы (в 3-4 слоя) |  | 273.6 | Нет |  | Внутренний |  | Трубы для внутреннего водостока - стальные |  |  | Нет |  | 3 | 162 | Нет |  | Да | 2 | Да | 1 | 600 | 0.8 | 16 | 2009 | Нет |  |  | Нет |  | 2034 | Да | 1 | 800 | 0.8 | 16 | 2009 | Нет |  |  | Нет |  | 2034 | 98 | 174 | 174 | 174 | 3470.3 | Закрытая | Медь | Нет |  | 540.7 | Нет |  |  | 3470.3 | Скрытая | Медь | Нет |  | Установлен(ы) | 174 |  |  | Нет | 2009 | Нет |  | Отсутствует по причине, указанной в: п.6 ч.5 ст.11 261-ФЗ |  |  | Центральное | 1 | Черная сталь |  | 3470.3 | Нет |  | 18 | Сталь |  | Нет |  | Установлен(ы) | 1 |  |  | Нет | 2009 | Да | 1 | Чугун |  | 3470.3 | Нет |  | Отсутствует |  |  |  |  | Да | Автономная котельная - крышная |  | Газ |  | 346.8 | 1 | Закрытая | Горизонтальная | Черная сталь |  | 3470.3 | Нет |  | 48 | Сталь |  | Нет |  | Да | 3 | Нет |  | Нет |  |  |  | Требуется установка | [5 empty] | Да | 1 | Имеется | Нет | 2009 | Да | Автономная котельная - крышная |  | Газ |  | 198.74 | 3 | Черная сталь |  | 3470.3 | Нет |  | 48 | Сталь |  | Нет |  | Требуется установка | [5 empty] | Да | 1 | Имеется | Нет
354200, - городкурорт Сочи, г Сочи, Тормахова ул. 2 корп. 2 | - городкурорт Сочи | 99995024 | г Сочи, Тормахова ул. 2 корп. 2 | Да | 5455.4 | Да | 5455.4 | 23:49:0109033:1025 | 5455.4 | 43623 | 23:49:0109033:1025 | Нет |  | Индивидуальный | Группа I | 2009 |  |  |  | Да | 4 | 01.01.2014 | Нет |  |  |  | 5455.4 | 51 | 54 | 72.4 | 16 | 17 | 1 | 5455.4 | 60 | 4763.7 | 56 | 3959.5 | 43 | Да | 56 | 3959.5 | 43 | Нет |  |  |  | Нет |  |  |  | Нет |  |  |  | Да | 4 | 804.2 | 1 | Да | 4 | 804.2 | 1 | Нет |  |  |  | Нет |  |  |  | Нет |  |  |  | 16 | 691.7 | 15.01.2009 |  | специальный счет, владельцем которого является ТСЖ | УО | ООО ""Грин-Вэй"" | Решение конкурсной комиссии ОМС по отбору УО на открытом конкурсе | 1 | 31.03.2013 | Да | 1 | 01.07.2013 |  |  |  | Монолитная плита по свайному основанию |  | Железобетон | 4 | шт. |  |  |  | Нет |  | Нет | [13 empty] | 0.35 | Железо-бетонный или стальной каркас с кирпичным (мелкоблочным) заполнением |  | Окраска - по штукатурке (по бетону) - полимерным составом |  | 1300 | Нет |  | Нет | [5 empty] | Нет | [6 empty] | 118 | 122.5 | Металлопластик |  | Нет |  | 32 | 51.2 | Дерево |  | Нет |  | Армированный асфальтобетон |  | 72.4 | 0.4 | Нет |  | Плоская |  | Сборные железобетонные элементы |  | Нет |  | Керамзит или шлак |  | Нет |  | Рулонные материалы (в 3-4 слоя) |  | 85.4 | Нет |  | Внутренний |  | Черная окрашенная сталь |  |  | Нет |  | 2 | 108 | Нет |  | Да | 2 | Да | 1 | 400 | 0.8 | 16 | 2009 | Нет |  |  | Нет |  | 2034 | Да | 1 | 800 | 0.8 | 16 | 2009 | Нет |  |  | Нет |  | 2034 | 32 | 58 | 58 | 17 | 5455.4 | Закрытая | Медь | Нет |  | 691.7 | Нет |  |  |  | Скрытая | Медь | Нет |  | Установлен(ы) | 58 |  |  | Нет | 2009 | Нет |  | Имеется |  |  | Центральное | 1 | Черная сталь |  | 3959.5 | Нет |  | 9 | Сталь |  | Нет |  | Установлен(ы) | 1 |  |  | Нет | 2009 | Да | 1 | Чугун |  | 3959.5 | Нет |  | Отсутствует |  |  |  |  | Да | Автономная котельная - крышная |  | Газ |  | 38 | 1 | Закрытая | Горизонтальная | Черная сталь |  | 3959.5 | Нет |  | 5 | Сталь |  | Нет |  | Да | 1 | Нет |  | Нет |  |  |  | Установлен(ы) | 1 |  |  | Нет | 2009 | Да | 1 | Имеется | Нет | 2009 | Да | Автономная котельная - крышная |  | Газ |  | 27 | 1 | Черная сталь |  | 3959.5 | Нет |  | 3 | Сталь |  | Нет |  | Установлен(ы) | 1 |  |  | Нет | 2009 | Да | 1 | Имеется | Нет
354200, - городкурорт Сочи, г Сочи, Тормахова ул. 2 корп. 3 | - городкурорт Сочи | 99995025 | г Сочи, Тормахова ул. 2 корп. 3 | Да | 15591.5 | Да | 15591.5 | 23:49:0109033:1012 | 15591.5 | 43623 | 23:49:0109033:1012 | Нет |  | Индивидуальный | Группа I | 2009 |  |  |  | Да | 4 | 01.01.2014 | Нет |  |  |  | 15591.5 | 51 | 54 | 274.2 | 16 | 17 | 3 | 14918.4 | 168 | 12628.2 | 168 | 12628.2 | 154 | Да | 168 | 12628.2 | 154 | Нет |  |  |  | Нет |  |  |  | Нет |  |  |  | Нет |  |  |  | Нет |  |  |  | Нет |  |  |  | Нет |  |  |  | Нет |  |  |  | 16 | 2290.2 | 15.01.2009 |  | специальный счет, владельцем которого является ТСЖ | УО | ООО ""Грин-Вэй"" | Решение конкурсной комиссии ОМС по отбору УО на открытом конкурсе | 1 | 31.03.2013 | Да | 1 | 01.07.2013 |  |  |  | Монолитная плита по свайному основанию |  | Железобетон | 8 | шт. |  |  |  | Нет |  | Нет | [13 empty] | 0.35 | Железо-бетонный или стальной каркас с кирпичным (мелкоблочным) заполнением |  | Окраска - по штукатурке (по бетону) - полимерным составом |  | 854.55 | Нет |  | Нет | [5 empty] | Нет | [6 empty] | 207 | 465.75 | Металлопластик |  | Нет |  | 243 | 388.8 | Дерево |  | Нет |  | Армированный асфальтобетон |  | 274.2 | 0.4 | Нет |  | Плоская |  | Сборные железобетонные элементы |  | Нет |  | Керамзит или шлак |  | Нет |  | Рулонные материалы (в 3-4 слоя) |  | 274.2 | Нет |  | Внутренний |  | Черная окрашенная сталь |  |  | Нет |  | 3 | 162 | Нет |  | Да | 6 | Да | 3 | 400 | 0.8 | 16 | 2009 | Нет |  |  | Нет |  | 2034 | Да | 3 | 800 | 0.8 | 16 | 2009 | Нет |  |  | Нет |  | 2034 | 94 | 210 | 210 | 210 | 12628.2 | Закрытая | Медь | Нет |  | 2290.2 | Нет |  |  |  | Скрытая | Медь | Нет |  | Установлен(ы) | 210 |  |  | Нет | 2009 | Нет |  | Имеется |  |  | Центральное | 1 | Черная сталь |  | 12628.2 | Нет |  | 3 | Сталь |  | Нет |  | Установлен(ы) | 1 |  |  | Нет | 2009 | Да | 1 | Чугун |  | 1262.2 | Нет |  | Отсутствует |  |  |  |  | Да | Автономная котельная - крышная |  | Газ |  | 125 | 1 | Закрытая | Горизонтальная | Черная сталь |  | 1262.2 | Нет |  | 3 | Сталь |  | Нет |  | Да | 1 | Нет |  | Нет |  |  |  | Установлен(ы) | 1 |  |  | Нет | 2009 | Да | 1 | Имеется | Нет | 2009 | Да | Автономная котельная - крышная |  | Газ |  | 65 | 1 | Черная сталь |  | 1262.2 | Нет |  | 3 | Сталь |  | Нет |  | Установлен(ы) | 1 |  |  | Нет | 2009 | Да | 1 | Имеется | Нет
- городкурорт Сочи, г Сочи, Троицкая ул. 31/2 | - городкурорт Сочи | 100000775 | г Сочи, Троицкая ул. 31/2 | [12 empty] | 2019 |  |  | 1040 | [7 empty] | 3200 | 50 | 51 | 460 | 16 | 16 | 4 | 31140 | 712 | 24694.9 | 520 | 17045.6 | 520 | Да | 520 | 17045.6 | 520 | Нет | [11 empty] | Да | 192 | 7649.3 | 192 | Да | 192 | 7649.3 | 192 | [12 empty] | 192 | 6445.1 |  |  |  | УК | [10 empty] | Монолитная плита по свайному основанию |  | Железобетон | 3200 | кв.м | [5 empty] | Да | 3100 | Бетон |  | Бетон |  | 2 | 3000 | Сборно-монолитные плиты | Железобетонные сборные и монолитные |  | 3100 |  |  | 0.3 | Железо-бетонный или стальной каркас с кирпичным (мелкоблочным) заполнением |  | Окраска - по штукатурке (по бетону) - полимерным составом |  | 15450 |  |  | Нет | [11 empty] | Да | 40 | 45 | Металлопластик |  |  |  | 5 | 12 | Металлопластик |  |  |  | Смешанный | Бетон,тротуарная плитка | 460 | 1.2 |  |  | Плоская | [9 empty] | Рулонные материалы (в 3-4 слоя) |  | 3360 |  |  | Внутренний |  | Оцинкованная сталь |  |  |  |  | 6 | 330 |  |  | Да | 8 | Да | 4 | 400 |  | 16 | 2017 | [5 empty] | 2042 | Да | 4 | 630 |  | 16 | 2017 | [5 empty] | 2042 | 380 | 2 | 4 | 4 | 2000 | Закрытая | Медь |  |  | 1000 |  |  | Да | 1000 | Закрытая | Медь |  |  | Установлен(ы) | 1 | [9 empty] | Центральное | 4 | Металлополимер |  | 1000 |  |  | 712 | Металлополимер |  |  |  | Установлен(ы) | 1 |  |  |  |  | Да | 4 | Пластик |  | 1000 |  |  | Центральное | 4 | 1000 |  |  | Да | Квартирные котлы |  | Газ | [34 empty] | Да | Квартирный двухконтурный котел |  | Газ
354003, - городкурорт Сочи, г Сочи, Труда ул. 3 | - городкурорт Сочи | 746584557 | г Сочи, Труда ул. 3 | Нет |  | Нет |  |  | 2160 |  |  | Нет |  |  |  | 1961 |  |  |  | Нет |  |  | Нет |  |  |  | 464 | 8.55 | 8.55 | 95 | 3 | 3 | 2 | 946.7 | 24 | 868.5 | 24 | 868.5 |  | Да | 24 | 868.5 |  | Нет |  |  |  | Нет |  |  |  | Нет |  |  |  | Нет |  |  |  | Нет |  |  |  | Нет |  |  |  | Нет |  |  |  | Нет |  |  |  | 2 | 78.2 | 10.12.1991 |  | счет регионального оператора (по решению ОМС) | УК | ООО ДУ-8 |  |  |  | Нет | [5 empty] | Ленточный |  | Бетон | 230 | м3 |  |  |  | Нет |  | Нет | [13 empty] | 0.25 | Кирпич |  | Штукатурка - по кирпичу - известковым раствором | Окраска - по штукатурке ( по бетону) - фасадными красками | 528 | Нет |  | Нет | [5 empty] | Нет | [5 empty] | Да | 4 | 16 | Дерево - хвойных пород |  | Нет |  | 5 | 12 | Металл |  | Нет |  | Армированный бетон |  | 95 | 1 | Нет |  | Скатная | 2 | Дерево |  | Нет |  | Керамзит или шлак |  | Нет |  | Асбестоцементные листы и волнистый шифер |  | 557 | Нет |  | Наружный организованный |  | Оцинкованная сталь |  | 95 |  |  | 4 | 40 |  |  | Нет | [25 empty] | 12 | 1 | 1 | 6 | 134 | Закрытая | Аллюминий | Нет |  | 134 | Нет |  | Нет |  |  |  | Нет |  | Установлен(ы) | 1 |  |  |  |  | Нет |  | Имеется |  |  | Центральное | 1 | Черная сталь |  | 361 |  |  | 50 | Чугун | [9 empty] | Да | 2 | Чугун |  | 230 |  |  | Центральное | 1 | 135 |  |  | Да | Центральное (сетевой природный газ) |  |  |  | 1 | 1 | Открытая | Горизонтальная | Оцинкованная сталь |  | 550 |  |  | 35 | Чугун | [11 empty] | Установлен(ы) | 1 | [9 empty] | Да | Центральное |  |  |  | 1 | 1 | Оцинкованная сталь |  | 361 |  |  | 50 | Чугун |  |  |  | Установлен(ы) | 1
354003, - городкурорт Сочи, г Сочи, Труда ул. 4 | - городкурорт Сочи | 746584578 | г Сочи, Труда ул. 4 | Да | 5521 | Да | 3647 | 23:49:0205001:113 | 3989 |  | 23:49:0205001:1018 | Нет |  | Типовой |  | 1964 |  |  |  | Да | 43 | 21.06.1997 | Нет |  |  |  | 875.4 | 13.8 | 14.5 | 166 | 5 | 5 | 4 | 4556.38 | 74 | 3274 | 72 | 2880.21 | 101 | Да | 63 | 2526.2 | 100 | Да | 9 | 354 | 1 | Нет |  |  |  | Нет |  |  |  | Да | 2 | 393.8 | 2 | Да | 2 | 393.8 | 2 | Нет |  |  |  | Нет |  |  |  | Нет |  |  |  | 5 | 1676.16 |  |  | счет регионального оператора (по решению ОМС) | УК | ООО "ДУ-8" |  | 1 | 21.03.2015 | Да | 1 | 21.03.2015 |  |  |  | Ленточный |  | Бетон | 213 | кв.м |  |  |  | Нет |  | Да | 451 | Бетон |  | Кирпич |  | 2.55 | 210 | Плоское | Железобетон |  | 875 |  |  | 0.55 | Кирпич |  | Окраска - по штукатурке (по бетону) - известковым составом |  | 1017 | Нет |  | Нет | [5 empty] | Нет | [5 empty] | Нет |  |  |  |  | Нет |  | 4 | 12 | Металл без утеплителя |  | Нет |  | Иной | Бетон | 166 | 1 | Нет |  | Скатная | 2 | Дерево |  | Нет |  | Керамзит или шлак |  | Нет |  | Асбестоцементные листы и волнистый шифер. |  | 1105 | Нет |  | Наружный организованный |  | Оцинкованная сталь |  | 149 |  |  | 8 | 104 |  |  | Нет | [25 empty] | 31 | 1 | 1 | 20 | 810 | Закрытая | Аллюминий | Нет |  | 950 | Нет |  | Нет | [5 empty] | Установлен(ы) | 1 | 1 |  | Да | 2018 | Нет |  | Имеется |  |  | Центральное | 1 | Черная сталь |  | 250 |  |  | 50 | Сталь | [9 empty] | Да | 4 | Чугун |  | 210 |  |  | Центральное | 1 | 310 |  |  | Да | Центральное (сетевой природный газ) |  |  |  |  | 1 | Открытая | Вертикальная | Черная сталь |  | 980 |  |  | 100 | Сталь |  |  |  | Да | 1 | [12 empty] | Нет |  |  |  |  | Да | Центральное |  |  |  |  | 1 | Черная сталь |  | 520 |  |  | 55 | Сталь |  |  |  | Установлен(ы) | 1 |  |  |  |  | Нет
354003, - городкурорт Сочи, г Сочи, Труда ул. 5 | - городкурорт Сочи | 746584381 | г Сочи, Труда ул. 5 | Нет |  | Нет |  |  | 3690 |  |  | Нет |  | Типовой | Группа II | 1967 |  |  | 108 | Да | 33 | 14.05.2014 | Нет |  |  |  | 871 | 15 | 16.8 | 146 | 5 | 5 | 1 | 3536 | 108 | 2931 | 108 | 2931 | 108 | Да | 96 | 2661 | 96 | Да | 12 | 270 | 12 | Нет |  |  |  | Нет |  |  |  | Нет |  |  |  | Нет |  |  |  | Нет |  |  |  | Нет |  |  |  | Нет |  |  |  | 1 | 605 | 30.11.1995 |  | счет регионального оператора (по решению ОМС) | Непосредственное управление | ООО ""Югстройсервис"" | Решение общего собрания собственников помещений в МКД | 1 | 26.06.2011 | Нет |  |  | Да | 1 | 26.06.2011 | Ленточный |  | Железобетон | 3000 | м3 |  |  |  | Нет |  | Нет | [13 empty] | 0.5 | Кирпич |  | Штукатурка - иная | расшивка швов кладки | 1340 | Нет |  | Нет | [5 empty] | Да | 670 | Монтажная пена |  | Нет |  | Да | 1 | 2 | Дерево - хвойных пород |  | Нет |  | 1 | 2 | Металл без утеплителя |  | Нет |  | Армированный асфальтобетон |  | 146 | 1 | Нет |  | Скатная | 2 | Дерево |  | Нет |  | Керамзит или шлак |  | Нет |  | Асбестоцементные листы и волнистый шифер. |  | 660 | Нет |  | Наружный организованный |  | Черная окрашенная сталь |  |  | Нет |  | 8 | 120 | Нет |  | Нет | [25 empty] | 42 | 1 | 1 | 1 | 380 | Закрытая | Аллюминий | Нет |  | 380 | Нет |  | Нет |  | Скрытая | Алюминий. | Нет |  | Установлен(ы) | 110 |  |  | Нет | 1967 | Нет |  | Имеется |  |  | Центральное | 1 | Черная сталь |  | 200 | Нет |  | 22 | Сталь |  | Нет |  | Необходима установка | [5 empty] | Да | 2 | Чугун |  | 200 | Нет |  | Центральное (сетевой природный газ) | 1 | 1 | Нет |  | Да | Внешняя котельная |  |  |  | 20 | 2 | Открытая | Вертикальная | Черная сталь |  | 700 | Нет |  | 32 | Сталь |  | Нет |  | Да | 1 | Нет |  | Нет |  |  |  | Требуется установка | [5 empty] | Нет |  | Имеется |  |  | Да | Внешняя котельная |  |  |  | 20 | 1 | Черная сталь |  | 700 | Нет |  | 22 | Сталь |  | Нет |  | Требуется установка | [5 empty] | Нет
354003, - городкурорт Сочи, г Сочи, Труда ул. 7 | - городкурорт Сочи | 746584599 | г Сочи, Труда ул. 7 | Нет |  | Нет |  |  | 1574.5 |  |  | Нет |  | Типовой | Группа III | 1958 |  |  | 20 | Да | 41 | 08.04.1994 | Нет |  |  |  | 451 | 7 | 7 | 99 | 2 | 2 | 2 | 659.7 | 10 | 597.7 | 10 | 597.7 |  | Да | 10 | 597.7 |  | Нет |  |  |  | Нет |  |  |  | Нет |  |  |  | Нет |  |  |  | Нет |  |  |  | Нет |  |  |  | Нет |  |  |  | Нет |  |  |  | 2 | 62 |  |  | счет регионального оператора (по решению ОМС) | УК | УК ККП |  |  |  | Нет | [5 empty] | Ленточный |  | Бетон | 100 | кв.м |  |  |  | Нет |  | Да | 400 | Бетон |  | Бетон |  | 2 | 320 | Сборно-монолитные плиты | Деревянное заполнение по деревянным балкам |  | 450 |  |  | 0.36 | Кирпич |  | Окраска - по штукатурке (по бетону) - известковым составом |  | 484 | Нет |  | Нет | [5 empty] | Нет | [5 empty] | Да | 4 | 11.2 | Дерево - хвойных пород |  | Нет |  | 2 | 6.5 | Металл без утеплителя |  | Нет |  | Армированный бетон |  | 99 | 1 | Нет |  | Скатная | 2 | Дерево |  | Нет |  | Керамзит или шлак |  | Нет |  | Асбестоцементные листы и волнистый шифер |  | 641 | Нет |  | Наружный организованный |  | Оцинкованная сталь |  | 99 |  |  | 6 | 42 |  |  | Нет | [25 empty] | 17 | 1 | 1 | 4 | 80 | Закрытая | Аллюминий | Нет |  | 70 | Нет | [5 empty] | Нет |  | Требуется установка | [5 empty] | Нет |  | Имеется |  |  | Центральное | 1 | Черная сталь |  | 70 |  |  | 12 | Латунь | [9 empty] | Да | 2 | Чугун |  | 70 |  |  | Центральное | 1 | 58 |  |  | Да | Центральное (сетевой природный газ) |  |  |  | 1 | 1 | Открытая | Горизонтальная | Оцинкованная сталь |  | 150 |  |  | 25 | Латунь | [22 empty] | Да | Центральное |  |  |  | 1 | 1 | Черная сталь |  | 150 |  |  | 15 | Латунь
354003, - городкурорт Сочи, г Сочи, Труда ул. 8 | - городкурорт Сочи | 746584662 | г Сочи, Труда ул. 8 | Нет |  | Нет | [5 empty] | Нет |  |  |  | 1958 |  |  | 20 | Нет |  |  | Нет |  |  |  | 351 | 6 | 6 | 80 | 2 | 2 | 2 | 561 | 8 | 481 | 8 | 481 |  | Да | 8 | 481 |  | Нет |  |  |  | Нет |  |  |  | Нет |  |  |  | Нет |  |  |  | Нет |  |  |  | Нет |  |  |  | Нет |  |  |  | Нет |  |  |  | 2 | 80 |  |  | счет регионального оператора (по решению ОМС) | Не выбран не один из представленных |  |  |  |  | Нет | [5 empty] | Ленточный |  | Бетон | 62 | м3 |  |  |  | Нет |  | Нет | [13 empty] | 0.4 | Мелкоблочные |  | Окраска - по штукатурке (по бетону) - известковым составом |  | 480 | Нет |  | Нет | [5 empty] | Нет | [5 empty] | Да | 4 | 12 | Дерево - твердых пород |  | Нет |  | 2 | 6 | Дерево |  | Нет |  | Армированный бетон |  | 80 | 0.8 | Нет |  | Скатная | 2 | Дерево |  | Нет |  | Керамзит или шлак |  | Нет |  | Асбестоцементные листы и волнистый шифер |  | 403 | Нет |  | Наружный организованный |  | Оцинкованная сталь |  | 80 |  |  | 6 | 40 |  |  | Нет | [25 empty] | 20 | 1 | 1 | 1 | 300 | Закрытая | Аллюминий | Нет |  | 130 | Нет |  | Нет |  |  |  | Нет |  | Требуется установка | [5 empty] | Нет |  | Имеется |  |  | Центральное | 1 | Черная сталь |  | 90 |  |  | 10 | Сталь | [9 empty] | Да | 2 | Чугун |  | 95 |  |  | Центральное | 1 | 65 |  |  | Да | Центральное (сетевой природный газ) |  |  |  | 0.1 | 1 | Открытая | Горизонтальная | Черная сталь |  | 190 |  |  | 30 | Сталь | [22 empty] | Да | Центральное |  |  |  | 0.1 | 1 | Черная сталь |  | 95 |  |  | 12 | Сталь
354003, - городкурорт Сочи, г Сочи, Труда ул. 9 | - городкурорт Сочи | 746584620 | г Сочи, Труда ул. 9 | Нет |  | Нет | [5 empty] | Нет |  | Типовой | Группа III | 1956 |  |  | 20 | Нет |  |  | Нет |  |  |  | 455 | 6.2 | 6.5 | 103 | 2 | 2 | 2 | 933.8 | 10 | 881.8 | 10 | 881.8 |  | Да | 10 | 881.8 |  | Нет |  |  |  | Нет |  |  |  | Нет |  |  |  | Нет |  |  |  | Нет |  |  |  | Нет |  |  |  | Нет |  |  |  | Нет |  |  |  | 2 | 52 |  |  | счет регионального оператора (по решению ОМС) | Не выбран не один из представленных |  |  |  |  | Нет | [5 empty] | Ленточный |  | Бутовый камень | 128 | кв.м |  |  |  | Нет |  | Нет | [13 empty] | 0.4 | Кирпич |  | Окраска - по штукатурке (по бетону) - известковым составом |  | 491 | Нет |  | Нет | [5 empty] | Нет | [5 empty] | Да | 2 | 3 | Дерево - хвойных пород |  | Нет |  | 2 | 6 | Металл без утеплителя |  | Нет |  | Армированный бетон |  | 103 | 0.8 | Нет |  | Скатная | 2 | Дерево |  | Нет |  | Керамзит или шлак |  | Нет |  | Асбестоцементные листы и волнистый шифер |  | 570 | Нет |  | Наружный неорганизованный | [10 empty] | Нет | [25 empty] | 25 | 1 | 1 | 4 | 80 | Закрытая | Аллюминий | Нет |  | 40 | Нет |  | Нет |  |  |  | Нет |  | Установлен(ы) | 1 |  |  |  |  | Нет |  | Имеется |  |  | Центральное | 1 | Черная сталь |  | 90 |  |  | 14 | Чугун |  |  |  | Установлен(ы) | 1 |  |  |  |  | Да | 2 | Чугун |  | 80 |  |  | Центральное | 2 | 76 |  |  | Да | Центральное (сетевой природный газ) |  |  |  | 0.2 | 1 | Открытая | Горизонтальная | Черная сталь |  | 360 |  |  | 24 | Сталь | [22 empty] | Да | Центральное |  |  |  | 0.1 | 1 | Черная сталь |  | 180 |  |  | 28 | Сталь
354003, - городкурорт Сочи, г Сочи, Труда ул. 10 | - городкурорт Сочи | 243996100 | г Сочи, Труда ул. 10 | Да | 3648 | Да | 3648 | 23:49:0205037:249 | 3648 |  |  | Нет |  | Типовой | Группа I | 1974 |  |  | 20 | Да | 23 | 15.03.2007 | Нет |  |  |  | 745.5 | 13.8 | 13.8 | 148 | 5 | 5 | 4 | 3094.4 | 60 | 2821.3 | 60 | 2821.3 | 78 | Да | 48 | 2257.1 | 77 | Да | 12 | 564.2 | 1 | Нет |  |  |  | Нет |  |  |  | Нет |  |  |  | Нет |  |  |  | Нет |  |  |  | Нет |  |  |  | Нет |  |  |  | 24 | 273.1 | 25.06.1992 |  | счет регионального оператора (по решению ОМС) | Непосредственное управление |  | Решение общего собрания собственников помещений в МКД | б/н | 01.07.2008 | Нет |  |  | Да | б/н | 01.08.2008 | Ленточный |  | Бетон | 1863.7 | м3 |  |  |  | Нет |  | Да | 745.5 | Бетон |  | Бетонные (железобетонные) блоки |  | 1.8 | 266.4 | Плоское | Бетонное заполнение по металлическим балкам. |  | 745.5 | Нет |  | 0.25 | Железо-бетонные панели |  | Окраска - по штукатурке (по бетону) - известковым составом |  | 1450.6 | Да | 2011 | Да | 1233.5 | Отвердевающая мастика |  | Да | 2011 | Да | 1366 | Отвердевающая мастика |  | Да | 2011 | Да | 64 | 56.4 | Металлопластик |  | Да | 2011 | 8 | 24 | Металл без утеплителя |  | Да | 2011 | Армированный бетон |  | 148 | 1 | Нет |  | Скатная | 2.3 | Дерево |  | Да | 2011 | Отсутствует |  | Да | 2011 | Иной | профнастил | 854.1 | Да | 2011 | Наружный организованный |  | Оцинкованная сталь |  |  | Да | 2011 | 6 | 82.8 | Да | 2011 | Нет | [25 empty] | 50 | 2 | 2 | 20 | 1000 | Закрытая | Аллюминий | Нет |  | 300 | Нет |  | Нет |  | Скрытая | Алюминий. | Нет |  | Установлен(ы) | 2 |  |  | Нет | 2004 | Нет |  | Имеется |  |  | Центральное | 1 | Оцинкованная сталь |  | 399 | Нет |  | 86 | Чугун |  | Да | 2011 | Установлен(ы) | 1 |  |  | Нет | 2006 | Да | 1 | Чугун |  | 313 | Нет |  | Центральное (сетевой природный газ) | 1 | 189 | Нет |  | Да | Внешняя котельная |  |  |  | 0.17 | 1 | Закрытая | Вертикальная | Черная сталь |  | 1422 | Нет |  | 64 | Чугун |  | Да | 2011 | Да | 1 | Нет |  | Нет |  |  |  | Установлен(ы) | 1 |  |  | Нет | 2011 | Нет |  | Имеется |  |  | Да | Внешняя котельная |  |  |  | 0.13 | 1 | Черная сталь |  | 564 | Нет |  | 86 | Сталь |  | Да | 2011 | Установлен(ы) | 1 |  |  | Нет | 2011 | Нет
354003, - городкурорт Сочи, г Сочи, Труда ул. 12 | - городкурорт Сочи | 748761648 | г Сочи, Труда ул. 12 | Нет |  | Нет | [5 empty] | Нет |  | Типовой | Группа II | 1955 |  |  | 20 | Нет |  |  | Нет |  |  |  | 455 | 6.2 | 6.5 | 103 | 2 | 2 | 1 | 930.6 | 10 | 766.9 | 10 | 766.9 | 100 | Да | 10 | 766.9 |  | Нет |  |  |  | Нет |  |  |  | Нет |  |  |  | Нет |  |  |  | Нет |  |  |  | Нет |  |  |  | Нет |  |  |  | Нет |  |  |  | 1 | 163.7 |  |  | счет регионального оператора (по решению ОМС) | [5 empty] | Нет | [5 empty] | Ленточный |  | Бутовый камень | 128 | кв.м |  |  |  | Нет |  | Нет | [13 empty] | 0.4 | Кирпич |  | Окраска - по штукатурке (по бетону) - известковым составом |  | 491 | Нет |  | Нет | [5 empty] | Нет | [5 empty] | Да | 1 | 1.4 | Дерево - хвойных пород |  | Нет |  | 1 | 3 | Металл без утеплителя |  | Нет |  | Армированный бетон |  | 103 | 0.8 | Нет |  | Скатная | 2.5 | Дерево |  | Нет |  | Отсутствует |  | Нет |  | Асбестоцементные листы и волнистый шифер |  | 570 | Нет |  | Наружный неорганизованный | [10 empty] | Нет | [25 empty] | 25 | 1 | 1 | 4 | 80 | Закрытая | Аллюминий | Нет |  | 40 | Нет |  | Нет |  |  |  | Нет |  | Установлен(ы) | 1 |  |  |  |  | Нет |  | Имеется |  |  | Центральное | 1 | Черная сталь |  | 90 |  |  | 14 | Смешанный | чугун, латунь |  |  | Установлен(ы) | 1 |  |  |  |  | Да | 2 | Чугун |  | 80 |  |  | Центральное | 2 | 76 |  |  | Да | Центральное (сетевой природный газ) |  |  |  | 0.1 | 1 | Открытая | Горизонтальная | Черная сталь |  | 360 |  |  | 24 | Смешанный | чугун, латунь |  |  | Нет | [18 empty] | Да | Центральное |  |  |  | 0.1 | 1 | Черная сталь |  | 180 |  |  | 28 | Смешанный | чугун, латунь |  |  | Установлен(ы) | 1 |  |  |  |  | Нет
354003, - городкурорт Сочи, г Сочи, Труда ул. 13 | - городкурорт Сочи | 748762617 | г Сочи, Труда ул. 13 | Нет |  | Нет | [5 empty] | Нет |  |  |  | 1957 |  |  |  | Нет |  |  | Нет |  |  |  | 370 | 6.7 | 6.7 | 70 | 2 | 2 | 2 | 763.8 | 12 | 763.8 | 11 | 643.8 | [9 empty] | Нет |  |  |  | Нет |  |  |  | Да | 1 | 120 |  | Нет |  |  |  | Нет |  |  |  | Нет |  |  |  | Нет | [7 empty] | счет регионального оператора (по решению ОМС) | УК | ООО ДУ-8 |  |  |  | Нет | [5 empty] | Ленточный |  | Бетон | 28 | м3 |  |  |  | Нет |  | Да | 303.4 | Иной | Железобетон | Бетонные (железобетонные) блоки |  | 2.85 | 126 | Плоское | Иной | бетон | 303.4 |  |  | 0.2 | Кирпич |  | Окраска - по штукатурке (по бетону) - известковым составом |  | 342 | Нет |  | Нет | [5 empty] | Нет | [5 empty] | Да | 4 | 12 | Дерево - хвойных пород |  | Нет |  | 2 | 8 | Металл без утеплителя |  | Нет |  | Иной | Бетон | 100 | 1 | Нет |  | Скатная |  | Дерево |  | Нет |  | Отсутствует |  | Нет |  | Асбестоцементные листы и волнистый шифер. |  | 405 | Нет |  | Наружный организованный |  |  |  | 100 |  |  | 4 | 28 |  |  | Нет | [25 empty] | 35 | 1 | 1 | 4 | 280 | Закрытая | Аллюминий | Нет |  | 250 | Нет |  | Нет |  |  |  | Нет |  | Установлен(ы) | 1 |  |  |  |  | Нет |  | Имеется |  |  | Центральное | 1 | Смешанный | Металл, пластик | 98 |  |  | 12 | Сталь | [9 empty] | Да | 2 | Чугун |  | 98 |  |  | Центральное | 1 | 76 |  |  | Да | Центральное (сетевой природный газ) |  |  |  | 0.58 | 1 | Открытая | Вертикальная | Смешанный | сталь, пластик | 176 |  |  | 38 | Сталь |  |  |  | Нет |  |  |  | Нет |  |  |  | Требуется установка | [5 empty] | Нет |  |  |  |  | Да | Центральное |  |  |  | 0.38 | 1 | Сталь |  | 98 |  |  | 28 | Сталь |  |  |  | Требуется установка | [5 empty] | Нет
354003, - городкурорт Сочи, г Сочи, Труда ул. 14 | - городкурорт Сочи | 748764938 | г Сочи, Труда ул. 14 | Нет |  | Нет |  |  | 1719 |  |  | Нет |  |  |  | 1955 |  |  | 20 | Нет |  |  | Нет |  |  |  | 430 | 6.5 | 6.5 | 108 | 2 | 2 | 2 | 800.1 | 12 | 748.1 | 12 | 748.1 |  | Да | 12 | 748.1 |  | Нет |  |  |  | Нет |  |  |  | Нет |  |  |  | Нет |  |  |  | Нет |  |  |  | Нет |  |  |  | Нет |  |  |  | Нет |  |  |  | 2 | 52 |  |  | счет регионального оператора (по решению ОМС) | УК |  | Решение общего собрания собственников помещений в МКД |  |  | Нет |  |  | Нет |  |  | Ленточный |  | Бетон | 87 | м3 |  |  |  | Нет |  | Да | 430 | Уплотненный грунт |  | Бетон |  | 2 | 352 | Сборно-монолитные плиты | Деревянное заполнение по деревянным балкам |  | 430 |  |  | 0.36 | Кирпич |  | Окраска - по штукатурке (по бетону) - известковым составом |  | 455 | Нет |  | Нет | [5 empty] | Нет | [5 empty] | Да | 4 | 11.2 | Дерево - хвойных пород |  | Нет |  | 2 | 8 | Дерево |  | Нет |  | Армированный бетон |  | 109 | 0.9 | Нет |  | Скатная | 2 | Дерево |  | Нет |  | Керамзит или шлак |  | Нет |  | Асбестоцементные листы и волнистый шифер |  | 522 | Да | 1994 | Наружный организованный |  | Оцинкованная сталь |  | 109 | Да | 1994 | 9 | 64 | Да | 1994 | Нет | [25 empty] | 17 | 1 | 2 | 2 | 100 | Закрытая | Аллюминий | Нет |  | 65 | Нет |  | Нет |  |  |  | Нет |  | Требуется установка | [5 empty] | Нет |  | Имеется |  |  | Центральное | 1 | Черная сталь |  | 90 |  |  | 12 | Латунь | [9 empty] | Да | 2 | Чугун |  | 90 |  |  | Баллонный газ |  |  |  |  | Да | Центральное (сетевой природный газ) |  |  |  | 1 | 1 | Открытая | Горизонтальная | Оцинкованная сталь |  | 180 |  |  | 30 | Латунь |  |  |  | Нет |  |  |  | Нет | [9 empty] | Нет |  |  |  |  | Да | Центральное |  |  |  | 1 | 1 | Черная сталь |  | 180 |  |  | 15 | Латунь
354003, - городкурорт Сочи, г Сочи, Труда ул. 15 | - городкурорт Сочи | 746586940 | г Сочи, Труда ул. 15 | Нет |  | Да |  | 23:49:0205001:28 | 4206.3 |  |  | Нет |  | Типовой | Группа III | 1973 |  |  | 20 | Нет |  |  | Нет |  |  |  | 1100 | 13.5 | 18 | 220 | 5 | 5 | 6 | 4206.3 | 100 | 3799.74 | 100 | 3799.74 | 100 | Да | 62 | 2355.8 | 62 | Да | 38 | 1443.94 | 38 | Нет |  |  |  | Нет |  |  |  | Нет |  |  |  | Нет |  |  |  | Нет |  |  |  | Нет |  |  |  | Нет |  |  |  | 6 | 406.56 | 24.05.2002 |  | счет регионального оператора (по решению ОМС) | Непосредственное управление | ООО ""УК ""ДУ-8"" | Решение общего собрания собственников помещений в МКД | 8 | 13.10.2011 | Нет |  |  | Да | б/н | 01.07.2008 | Ленточный |  | Железобетон | 200 | кв.м |  |  |  | Нет |  | Да | 1000 | Бетон |  | Бетонные (железобетонные) блоки |  | 2 | 455 | Сборные плиты | Железобетонные сборные и монолитные |  | 1100 |  |  | 0.2 | Крупнопанельные однослойные из легкого бетона |  | Окраска - по штукатурке (по бетону) - известковым составом |  | 2130 | Нет |  | Да | 1500 | Отвердевающая мастика | Отвердевающая мастика |  |  | Нет | [5 empty] | Да | 24 | 25 | Иной | Стеклоблоки | Нет |  | 6 | 15 | Металл |  | Нет |  | Армированный бетон |  | 220 | 0.3 | Нет |  | Скатная | 2 | Сборные железобетонные элементы |  | Нет |  | Керамзит или шлак |  | Нет |  | Асбестоцементные листы и волнистый шифер |  | 1300 | Нет |  | Наружный организованный |  | Оцинкованная сталь |  | 220 | Нет |  | 5 | 90 | Нет |  | Нет | [25 empty] | 300 | 1 | 1 | 30 | 2000 | Закрытая | Аллюминий | Нет |  | 300 | Нет |  | Нет |  |  |  | Нет |  | Установлен(ы) | 1 |  |  |  |  | Нет |  | Имеется |  |  | Центральное | 1 | Оцинкованная сталь |  | 840 | Нет |  | 100 | Чугун |  | Нет |  | Необходима установка | [5 empty] | Да | 6 | Чугун |  | 840 | Нет |  | Центральное (сетевой природный газ) | 1 | 840 | Нет |  | Да | Центральное (сетевой природный газ) |  |  |  | 1 | 1 | Открытая | Горизонтальная | Черная сталь |  | 1815 | Нет |  | 86 | Сталь |  | Нет |  | Нет |  |  |  | Нет |  |  |  | Требуется установка | [5 empty] | Нет |  | Имеется |  |  | Да | Центральное |  |  |  | 1 | 1 | Оцинкованная сталь |  | 840 | Нет |  | 100 | Сталь |  | Нет |  | Требуется установка | [5 empty] | Нет
354003, - городкурорт Сочи, г Сочи, Труда ул. 16 | - городкурорт Сочи | 746584403 | г Сочи, Труда ул. 16 | Нет |  | Нет | [5 empty] | Нет |  | Типовой | Группа III | 1958 |  |  | 15 | Нет |  |  | Нет |  |  |  | 334.2 | 5.9 | 6.4 | 77 | 2 | 2 | 2 | 493.5 | 8 | 440.9 | 8 | 440.9 |  | Да | 8 | 440.9 |  | Нет |  |  |  | Нет |  |  |  | Нет |  |  |  | Нет |  |  |  | Нет |  |  |  | Нет |  |  |  | Нет |  |  |  | Нет |  |  |  | 2 | 52.6 |  |  | счет регионального оператора (по решению ОМС) | УО | ООО СТЭ-Сервис |  |  |  | Нет | [5 empty] | Ленточный |  | Бутовый камень | 120 | кв.м |  |  |  | Нет |  | Нет | [13 empty] | 0.4 | Кирпич |  | Окраска - по штукатурке (по бетону) - известковым составом |  | 350 | Нет |  | Нет | [5 empty] | Нет | [5 empty] | Да | 2 | 3 | Дерево - твердых пород |  | Нет |  | 2 | 6 | Дерево |  | Нет |  | Армированный бетон |  | 77 | 0.8 | Нет |  | Скатная | 2 | Дерево |  | Нет |  | Керамзит или шлак |  | Нет |  | Асбестоцементные листы и волнистый шифер |  | 370 | Нет |  | Наружный неорганизованный | [10 empty] | Нет | [25 empty] | 22 | 1 | 1 | 4 | 90 | Закрытая | Аллюминий | Нет |  | 40 | Нет |  | Нет |  |  |  | Нет |  | Требуется установка | [5 empty] | Нет |  | Имеется |  |  | Центральное | 1 | Черная сталь |  | 80 |  |  | 12 | Латунь |  |  |  | Установлен(ы) | 1 |  |  |  |  | Да | 2 | Чугун |  | 70 |  |  | Центральное | 2 | 64 |  |  | Да | Центральное (сетевой природный газ) |  | Газ |  | 0.1 | 1 | Открытая | Горизонтальная | Черная сталь |  | 280 |  |  | 24 | Латунь |  |  |  | Нет |  |  |  | Нет | [9 empty] | Нет |  |  |  |  | Да | Центральное |  |  |  | 0.1 | 1 | Черная сталь |  | 160 |  |  | 24 | Латунь |  |  |  | Установлен(ы) | 1 |  |  |  |  | Нет
354003, - городкурорт Сочи, г Сочи, Труда ул. 17 корп. 1 | - городкурорт Сочи | 748765065 | г Сочи, Труда ул. 17 корп. 1 | Нет |  | Нет | [5 empty] | Нет | 1-467 | Типовой | Группа I | 1995 |  |  | 20 | Нет |  |  | Нет |  |  |  | 353 | 40.9 | 40.9 | 67.9 | 12 | 12 | 1 | 2906.1 | 48 | 2629 | 48 | 2629 |  | Да | 48 | 2629 | [5 empty] | Нет |  |  |  | Нет |  |  |  | Нет |  |  |  | Нет |  |  |  | Нет |  |  |  | Нет |  |  |  | Нет |  |  |  | 1 | 277.1 | 23.10.1993 |  | счет регионального оператора (по решению ОМС) | УК | ДУ-8 | Решение общего собрания собственников помещений в МКД |  |  | Нет | [5 empty] | Свайный |  | Железобетон | 123 | м3 |  |  |  | Нет |  | Да | 353 | Бетон |  | Бетон |  | 2.3 | 275 | Сборные плиты | Железобетонные сборные и монолитные |  | 353 |  |  | 0.25 | Крупнопанельные однослойные из легкого бетона |  | Окраска - по штукатурке (по бетону) - известковым составом |  | 2346 | Нет |  | Да | 756 | Отвердевающая мастика |  |  |  | Нет | [5 empty] | Да | 11 | 22 | Отсутствует |  | Нет |  | 2 | 10 | Металл без утеплителя |  | Нет |  | Армированный бетон |  | 75 | 1 | Нет |  | Плоская |  |  |  | Нет |  | Керамзит или шлак |  | Нет |  | Рулонные материалы (в 3-4 слоя) |  | 398 | Нет |  | Внутренний | [6 empty] | 2 | 80 |  |  | Да | 2 | Да | 2 | 40 | 0.5 | 12 | 1995 | Да | 2 | 2020 |  |  | 2045 | Нет | [11 empty] | 45 | 1 | 1 | 12 | 1100 | Закрытая | Аллюминий | Нет |  | 550 | Нет |  | Да | 450 | Скрытая | Алюминий. | Нет |  | Установлен(ы) | 2 |  |  |  |  | Нет |  | Имеется |  |  | Центральное | 1 | Смешанный | Металлополимер, черная сталь | 467 | Нет |  | 28 | Смешанный | полипропилен, сталь | Нет |  | Необходима установка | [5 empty] | Да | 1 | Чугун |  | 470 | Нет |  | Отсутствует |  |  |  |  | Да | Центральное (сетевой природный газ) |  |  |  | 0.35 | 1 | Открытая | Горизонтальная | Черная сталь |  | 1050 | Нет |  | 90 | Сталь |  | Нет |  | Нет |  |  |  | Нет |  |  |  | Установлен(ы) | 1 |  |  |  |  | Да | 1 |  |  |  | Да | Центральное |  |  |  | 0.35 | 1 | Черная сталь |  | 460 | Нет |  | 40 | Латунь |  | Нет |  | Установлен(ы) | 1 |  |  |  |  | Да | 1
354003, - городкурорт Сочи, г Сочи, Труда ул. 17 корп. 2 | - городкурорт Сочи | 746584446 | г Сочи, Труда ул. 17 корп. 2 | Нет |  | Нет | [5 empty] | Нет |  | Типовой | Группа I | 1995 |  |  | 20 | Нет |  |  | Нет |  |  |  | 353.3 | 40.9 | 40.9 | 67.9 | 12 | 12 | 1 | 2906.1 | 48 | 2629 | 48 | 2629 |  | Да | 48 | 2629 | [5 empty] | Нет |  |  |  | Нет |  |  |  | Нет |  |  |  | Нет |  |  |  | Нет |  |  |  | Нет |  |  |  | Нет |  |  |  | 1 | 277.1 | 17.08.1993 |  | счет регионального оператора (по решению ОМС) | УК | ДУ-8 | Решение общего собрания собственников помещений в МКД | б/н |  | Нет |  |  |  | б/н |  | Свайный |  | Железобетон | 123 | м3 |  |  |  | Нет |  | Да | 353 | Бетон |  | Бетон |  | 2.3 | 275 | Сборные плиты | Железобетонные сборные и монолитные |  | 353 |  |  | 0.25 | Крупнопанельные однослойные из легкого бетона |  | Окраска - по штукатурке (по бетону) - известковым составом |  | 2346 | Нет |  | Да | 756 | Отвердевающая мастика |  |  |  | Нет | [5 empty] | Да | 12 | 20 | Отсутствует |  | Нет |  | 2 | 10 | Металл без утеплителя |  | Нет |  | Армированный бетон |  | 75 | 1 | Нет |  | Плоская | [7 empty] | Нет |  | Рулонные материалы (в 3-4 слоя) |  | 398 | Нет |  | Внутренний |  | Трубы для внутреннего водостока - стальные |  |  |  |  | 2 | 80 |  |  | Да | 2 | Да | 2 | 400 | 0.5 | 12 | 1995 | Да | 2 | 2020 | Нет |  | 2045 | Нет | [11 empty] | 45 | 1 | 1 | 12 | 1160 | Закрытая | Аллюминий | Нет |  | 550 | Нет |  | Да | 450 | Скрытая | Алюминий. | Нет |  | Установлен(ы) | 2 |  |  |  |  | Да | 2 |  |  |  | Центральное | 1 | Черная сталь |  | 470 | Нет |  | 30 | Смешанный | полипропилен, сталь | Нет |  | Необходима установка | [5 empty] | Да | 1 | Чугун |  | 470 | Нет |  | Отсутствует |  |  |  |  | Да | Центральное (сетевой природный газ) |  |  |  | 0.35 | 1 | Открытая | Горизонтальная | Черная сталь |  | 1050 | Нет |  | 90 | Смешанный | полипропилен, сталь | Нет |  | Нет |  |  |  | Нет |  |  |  | Установлен(ы) | 1 |  |  |  |  | Да | 1 |  |  |  | Да | Центральное |  |  |  | 0.35 | 1 | Черная сталь |  | 470 | Нет |  | 40 | Латунь |  | Нет |  | Установлен(ы) | 1 |  |  |  |  | Да | 1
354003, - городкурорт Сочи, г Сочи, Труда ул. 18 | - городкурорт Сочи | 243996104 | г Сочи, Труда ул. 18 | Да | 6444 | Да | 4994 | 23:49:0205001:28 | 4994 |  |  | Нет |  | Типовой | Группа I | 1982 |  |  | 235 | Нет |  |  | Нет |  |  |  | 1180.2 | 11 | 13.7 | 263.5 | 5 | 5 | 6 | 5417.48 | 108 | 4640.88 | 106 | 4341.08 | 106 | Да | 92 | 3667.68 | 92 | Да | 14 | 673.4 | 14 | Нет |  |  |  | Нет |  |  |  | Да | 2 | 299.8 | 3 | Да | 2 | 299.8 | 3 | Нет |  |  |  | Нет |  |  |  | Нет |  |  |  | 5 | 776.6 | 07.12.2004 |  | счет регионального оператора (по решению ОМС) | Непосредственное управление |  | Решение общего собрания собственников помещений в МКД | 1 | 28.11.2008 | Нет |  |  | Да | 2 | 12.02.2013 | Смешанный | сборный ж/бетон. ленточный | Железобетон | 2826.8 | м3 | 1 | ед. |  | Да | 2010 | Да | 978.3 | Гравий (щебень) |  | Бетонные (железобетонные) блоки |  | 2.7 | 1000 | Свод | Железобетон |  | 1160 | Нет |  | 0.25 | Железо-бетонные панели |  | Окраска - по штукатурке (по бетону) - известковым составом |  | 2750 | Да | 2010 | Нет | [5 empty] | Да | 1923 | Отвердевающая мастика |  | Да | 2010 | Да | 12 | 24 | Дерево - хвойных пород |  | Нет |  | 11 | 33 | Металл без утеплителя |  | Да | 2010 | Армированный бетон |  | 263.5 | 1 | Да | 2010 | Скатная | 2.1 | Дерево |  | Да | 2010 | Керамзит или шлак |  | Да | 2010 | Асбестоцементные листы и волнистый шифер. |  | 1425.7 | Да | 2010 | Наружный организованный |  | Черная окрашенная сталь |  |  | Да | 2010 | 13 | 170.2 | Да | 2010 | Нет | [25 empty] | 1000 | 2 | 2 | 2 | 1100 | Закрытая | Медь | Да | 2010 | 1100 | Да | 2010 | Нет |  | Открытая | Алюминий. | Нет |  | Установлен(ы) | 2 |  |  | Да | 2010 | Нет |  | Имеется |  |  | Центральное | 2 | Черная сталь |  | 640.5 | Нет |  | 131 | Сталь |  | Да | 2010 | Установлен(ы) | 2 |  | Имеется | Да | 2010 | Да | 6 | Чугун |  | 509.5 | Нет |  | Центральное (сетевой природный газ) | 1 | 296 | Нет |  | Да | Внешняя котельная |  |  |  | 81 | 2 | Открытая | Вертикальная | Металлополимер |  | 2034.8 | Да | 2010 | 216 | Сталь |  | Да | 2010 | Нет |  |  |  | Нет |  |  |  | Установлен(ы) | 2 |  | Имеется | Да | 2010 | Нет |  | Имеется |  |  | Да | Внешняя котельная |  |  |  | 36 | 2 | Черная сталь |  | 1224.8 | Да | 2010 | 144 | Сталь |  | Нет |  | Установлен(ы) | 2 |  | Имеется | Да | 2010 | Нет
354003, - городкурорт Сочи, г Сочи, Труда ул. 21/2 | - городкурорт Сочи | 99997493 | г Сочи, Труда ул. 21/2 | Нет |  | Нет | [5 empty] | Нет |  | Типовой | Группа III | 2009 |  |  | 86 | Нет |  |  | Нет |  |  |  | 270 | 30 | 30 | 75 | 0 | 10 | 1 | 2039.6 | 40 | 1895 | 40 | 1895 | 40 | Да | 20 | 947.5 | 20 | Да | 20 | 947.5 | 20 | Нет |  |  |  | Нет |  |  |  | Нет |  |  |  | Нет |  |  |  | Нет |  |  |  | Нет |  |  |  | Нет |  |  |  | 1 | 144.6 |  |  | счет регионального оператора (по решению ОМС) | УК |  | Решение конкурсной комиссии ОМС по отбору УО на открытом конкурсе | 1 | 01.06.2012 | [6 empty] | Монолитная плита по свайному основанию |  | Железобетон | 250 | кв.м |  |  |  | Нет |  | Да | 250 | Бетон |  | Бетонные (железобетонные) блоки |  | 2.2 | 450 | Сборные плиты | Железобетонные сборные и монолитные |  | 270 |  |  | 0.2 | Крупнопанельные однослойные из легкого бетона |  | Окраска - по штукатурке (по бетону) - известковым составом |  | 1230 | Нет |  | Да | 1400 | Отвердевающая мастика |  |  |  | Нет | [5 empty] | Да | 10 | 20 | Металлопластик |  |  |  | 1 | 3 | Металл без утеплителя |  | Нет |  | Бетон |  | 75 | 1 | Нет |  | Плоская | [7 empty] | Нет |  | Рулонные материалы (в 3-4 слоя) |  | 300 | Нет |  | Наружный организованный |  | Оцинкованная сталь |  |  | Нет |  | 2 | 64 | Нет |  | Да | 1 | Да | 1 | 400 |  | 10 | 2009 | [5 empty] | 2034 | Нет | [11 empty] | 100 | 1 | 1 | 10 | 700 | Закрытая | Аллюминий | Нет |  | 250 | Нет |  | Да | 350 | Закрытая | Алюминий |  |  | Установлен(ы) | 1 |  |  |  |  | Нет |  | Имеется |  |  | Центральное | 1 | Черная сталь |  | 250 | Нет |  | 57 | Сталь |  | Нет |  | Необходима установка | [5 empty] | Да | 1 | Чугун |  | 250 | Нет |  | Центральное (сетевой природный газ) | 1 | 200 | Нет |  | Да | Центральное (сетевой природный газ) |  | Газ |  | 1 | 1 | Открытая | Горизонтальная | Черная сталь |  | 900 |  |  | 120 | Сталь |  |  |  | Да | 1 | [12 empty] | Да | 1 |  |  |  | Да | Центральное |  |  |  | 1 | 1 | Черная сталь |  | 480 | Нет |  | 52 | Латунь |  | Нет |  | Требуется установка | [5 empty] | Нет
354003, - городкурорт Сочи, г Сочи, Труда ул. 21 | - городкурорт Сочи | 746584683 | г Сочи, Труда ул. 21 | Да | 7521 | Да |  | 23:49:0205001:124 | 7521 | 5837 |  | Нет | 335 | Типовой | Группа I | 1970 |  |  | 118 | Да | 37 | 25.06.1992 | Нет |  |  |  | 766.6 | 13.75 | 13.75 | 148.74 | 5 | 5 | 4 | 3074.5 | 50 | 2801.7 | 50 | 2801.7 | 42 | Да | 42 | 2194.2 | 42 | Да | 8 | 607.5 | 1 | Нет |  |  |  | Нет |  |  |  | Нет |  |  |  | Нет |  |  |  | Нет |  |  |  | Нет |  |  |  | Нет |  |  |  | 4 | 272.8 | 10.10.1991 |  | счет регионального оператора (по решению ОМС) | УК | ООО "ДУ-8" | Решение общего собрания собственников помещений в МКД | 1 | 21.03.2015 | Да |  | 21.03.2015 | Нет |  |  | Ленточный |  | Бетон | 380 | м3 |  |  |  | Нет |  | Да | 636 | Уплотненный грунт |  | Бетон |  | 2 | 1610 | Плоское | Железобетон |  | 749.4 | Нет |  | 0.25 | Железо-бетонные панели, Железо-бетонные панели |  | Окраска - по штукатурке (по бетону) - известковым составом |  | 1580 | Нет |  | Да | 1480 | Отвердевающая мастика |  | Нет |  | Да | 1366 | Отвердевающая мастика |  | Нет |  | Да | 16 | 60 | Металлопластик |  | Да | 2010 | 4 | 15 | Металл без утеплителя |  | Нет |  | Армированный асфальтобетон |  | 154 | 1 | Нет |  | Скатная | 2.3 | Армированный бетон |  | Нет |  | Керамзит или шлак |  | Нет |  | Смешанный | Асбестоцементные листы и волнистый шифер, черная окрашенная сталь | 870 | Нет |  | Наружный организованный |  | Оцинкованная сталь |  | 149 | Нет |  | 8 | 122 | Нет |  | Нет | [25 empty] | 31 | 1 | 1 | 20 | 810 | Закрытая | Аллюминий | Нет |  | 950 | Нет |  | Да |  | Закрытая | Алюминий. | Нет |  | Установлен(ы) | 1 | 1 |  | Да | 2017 | Нет |  | Имеется |  |  | Центральное | 1 | Черная сталь |  | 260 | Нет |  | 72 | Смешанный | Чугун, бронза | Нет |  | Необходима установка |  |  | Имеется |  |  | Да | 4 | Смешанный | Чугун, пластик | 270 | Нет |  | Центральное (сетевой природный газ) | 1 | 310 | Нет |  | Да | Центральное (сетевой природный газ) |  | Газ |  | 30 | 1 | Открытая | Вертикальная | Смешанный | полипропилен, черная сталь | 980 | Нет |  | 82 | Сталь |  | Нет |  | Да | 1 |  |  | Нет |  |  |  | Установлен(ы) | 1 | 1 |  | Да | 2015 | Нет |  | Имеется |  |  | Да | Центральное |  |  |  | 30 | 1 | Смешанный | полипропилен, черная сталь | 520 | Нет |  | 64 | Сталь |  | Нет |  | Установлен(ы) | 1 | 1 |  | Да | 2015 | Нет
354003, - городкурорт Сочи, г Сочи, Труда ул. 21/1 | - городкурорт Сочи | 746584641 | г Сочи, Труда ул. 21/1 | Нет |  | Нет | [5 empty] | Нет |  | Типовой |  | 2007 |  |  | 92 | Нет |  |  | Нет |  |  |  | 270 | 30 | 30 | 75 | 10 | 10 | 1 | 2039.6 | 40 | 1895 | 40 | 1895 | 40 | Да | 20 | 947.5 | 20 | Да | 20 | 947.5 | 20 | Нет |  |  |  | Нет |  |  |  | Нет |  |  |  | Нет |  |  |  | Нет |  |  |  | Нет |  |  |  | Нет |  |  |  | 1 | 144.6 | 07.08.2012 |  | счет регионального оператора (по решению ОМС) | Непосредственное управление |  | Решение общего собрания собственников помещений в МКД | 1 | 01.06.2012 | Да | 2 | 01.12.2012 | Да | 1 | 01.06.2012 | Монолитная плита по свайному основанию |  | Железобетон | 340 | кв.м |  |  |  | Нет |  | Да | 260 | Бетон |  | Бетонные (железобетонные) блоки |  | 2.2 | 500 | Сборно-монолитные плиты | Железобетонные сборные и монолитные |  | 270 |  |  | 0.2 | Крупнопанельные однослойные из легкого бетона |  | Окраска - по штукатурке (по бетону) - известковым составом |  | 1230 | Нет |  | Да | 1500 | Отвердевающая мастика |  |  |  | Нет | [5 empty] | Да | 10 | 20 | Металлопластик |  | Нет |  | 1 | 3 | Металл без утеплителя |  | Нет |  | Армированный бетон |  | 75 | 1 | Нет |  | Плоская | [9 empty] | Рулонные материалы (в 3-4 слоя) |  | 300 | Нет |  | Внутренний |  |  |  |  | Нет |  | 2 | 60 | Нет |  | Да | 1 | Да | 1 | 600 |  | 10 | 2007 | [5 empty] | 2032 | Нет | [11 empty] | 80 | 1 | 1 | 10 | 400 | Закрытая | Аллюминий | Нет |  | 110 | Нет |  | Да | 150 | Скрытая | Алюминий. | Нет |  | Требуется установка | [5 empty] | Нет |  | Имеется |  |  | Центральное | 1 | Черная сталь |  | 250 | Нет |  | 57 | Пластик |  | Нет |  | Необходима установка | [5 empty] | Да | 1 | Чугун |  | 250 | Нет |  | Центральное | 1 | 200 | Нет |  | Да | Центральное (сетевой природный газ) |  |  |  | 1 | 1 | Открытая | Горизонтальная | Черная сталь |  | 900 |  |  | 95 | Сталь |  |  |  | Да | 1 | [12 empty] | Да | 1 |  |  |  | Да | Центральное |  |  |  | 1 | 1 | Черная сталь |  | 480 | Нет |  | 52 | Латунь |  | Нет |  | Требуется установка | [5 empty] | Нет
354003, - городкурорт Сочи, г Сочи, Труда ул. 23 | - городкурорт Сочи | 746584468 | г Сочи, Труда ул. 23 | Нет |  | Нет |  |  | 1946.5 |  |  | Нет |  | Типовой | Группа I | 1986 |  |  | 343 | Да | 18 | 18.07.2011 | Нет |  |  |  | 544 | 35.4 | 35.4 | 698.5 | 12 | 12 | 2 | 5540 | 96 | 4990.5 | 96 | 4990.5 | 84 | Да | 83 | 4314.75 | 83 | Да | 13 | 675.75 | 1 | Нет |  |  |  | Нет |  |  |  | Нет |  |  |  | Нет |  |  |  | Нет |  |  |  | Нет |  |  |  | Нет |  |  |  | 33 | 549.5 | 03.10.1992 |  | счет регионального оператора (по решению ОМС) | Непосредственное управление |  | Решение общего собрания собственников помещений в МКД | б/н | 01.06.2008 | Нет |  |  | Да | б/н | 01.07.2008 | Монолитная плита по свайному основанию |  | Бетон | 1047.6 | м3 |  |  |  | Нет |  | Да | 514 | Бетон |  | Бетонные (железобетонные) блоки |  | 2.5 | 514 | Плоское | Железобетон |  | 514 | Нет |  | 0.25 | Крупнопанельные однослойные |  | Окраска - по штукатурке (по бетону) - известковым составом |  | 2920 | Да | 2013 | Да | 864 | Неотвердевающая мастика |  | Да | 2013 | Нет | [5 empty] | Да | 144 | 730 | Металлопластик |  | Нет |  | 26 | 62 | Металл без утеплителя |  | Да | 2011 | Армированный бетон |  | 698.5 | 1 | Да | 2013 | Плоская | [9 empty] | Рулонные материалы (в 3-4 слоя) |  | 544 | Да | 2013 | Внутренний |  | Трубы для внутреннего водостока - стальные |  |  | Нет |  | 4 | 156 | Нет |  | Да | 4 | Да | 4 | 320 | 0.5 | 12 | 1986 | Да | 2 | 2017 |  |  | 2011 | Нет | [11 empty] | 33 | 2 | 2 | 4 | 1100 | Закрытая | Аллюминий | Нет |  | 550 | Нет |  | Да | 110 | Скрытая | Алюминий. | Нет |  | Требуется установка | [5 empty] | Нет |  | Имеется |  |  | Центральное | 2 | Черная сталь |  | 640 | Нет |  | 28 | Пластик |  | Нет |  | Необходима установка | [5 empty] | Да | 2 | Чугун |  | 640 | Нет |  | Отсутствует |  |  |  |  | Да | Центральное (сетевой природный газ) |  |  |  | 4.5 | 2 | Открытая | Вертикальная | Черная сталь |  | 1250 | Нет |  | 90 | Пластик |  | Нет |  | Нет |  |  |  | Нет |  |  |  | Установка не требуется |  |  | Имеется |  |  | Нет |  | Имеется |  |  | Да | Центральное |  |  |  | 2 | 2 | Черная сталь |  | 640 | Нет |  | 40 | Латунь |  | Нет |  | Требуется установка | [5 empty] | Нет
354003, - городкурорт Сочи, г Сочи, Труда ул. 27 | - городкурорт Сочи | 746584535 | г Сочи, Труда ул. 27 | Нет |  | Нет |  |  | 1600 |  |  | Нет |  | Индивидуальный | Группа II | 1984 |  |  | 150 | Нет |  |  | Нет |  |  |  | 620 | 18 | 18 | 70 | 9 | 9 | 2 | 4632.3 | 72 | 4430.5 | 72 | 4430.5 | 72 | Да | 44 | 2684 | 44 | Да | 28 | 1746.5 | 28 | Нет |  |  |  | Нет |  |  |  | Нет |  |  |  | Нет |  |  |  | Нет |  |  |  | Нет |  |  |  | Нет |  |  |  | 2 | 201.8 | 12.12.2001 |  |  | Не выбран не один из представленных |  |  |  |  | Нет | [5 empty] | Ленточный |  | Бетон | 1 | м3 |  |  |  | Нет |  | Нет | [13 empty] | 0.4 | Железо-бетонные панели |  | Окраска - по штукатурке (по бетону) - известковым составом |  | 2000 | Да | 2013 | Да | 1500 | Отвердевающая мастика |  | Да | 2013 | Нет | [5 empty] | Да | 20 | 20 | Дерево - хвойных пород |  | Нет |  | 2 | 6 | Металл без утеплителя |  | Нет |  | Армированный бетон |  | 70 | 1 | Нет |  | Скатная | 2.1 | Металл |  | Да | 2013 | Керамзит или шлак |  | Да | 2013 | Металлопрофиль (металлочерепица) |  | 720 | Да | 2013 | Наружный организованный |  | Оцинкованная сталь |  |  | Нет |  | 6 | 120 | Нет |  | Да | 2 | Да | 2 | 400 | 1.7 | 9 | 1984 | Да | 2 | 2020 | Нет |  | 2045 | Нет | [11 empty] | 33 | 1 | 1 | 1 | 1100 | Закрытая | Аллюминий | Нет |  | 550 | Нет |  | Да | 500 | Открытая | Алюминий. | Нет |  | Требуется установка | [5 empty] | Нет |  | Имеется |  |  | Центральное | 2 | Черная сталь |  | 600 | Нет |  | 60 | Сталь |  | Нет |  | Необходима установка | [5 empty] | Да | 2 | Чугун |  | 600 | Нет |  | Баллонный газ |  |  |  |  | Да | Центральное (сетевой природный газ) |  |  |  | 0.5 | 1 | Открытая | Вертикальная | Черная сталь |  | 600 | Нет |  | 60 | Сталь |  | Нет |  | Нет |  |  |  | Нет |  |  |  | Требуется установка | [5 empty] | Нет |  | Имеется | Нет |  | Да | Центральное |  |  |  | 0.5 | 1 | Черная сталь |  | 800 | Нет |  | 60 | Сталь |  | Нет |  | Требуется установка | [5 empty] | Нет
354057, - городкурорт Сочи, г Сочи, Трунова пер. 1 | - городкурорт Сочи | 746589727 | г Сочи, Трунова пер. 1 | Нет |  | Нет |  |  | 2770 |  |  | Нет |  | Типовой | Группа I | 1947 |  |  |  | Да | 73.8 | 20.05.2005 | Нет |  |  |  | 654.1 | 9 | 9 | 140 | 3 | 3 | 3 | 885.5 | 22 | 749 | 22 | 749 | 22 | Да | 15 | 547 | 15 | Да | 7 | 202 | 7 | Нет |  |  |  | Нет |  |  |  | Нет |  |  |  | Нет |  |  |  | Нет |  |  |  | Нет |  |  |  | Нет |  |  |  | 3 | 136.5 | 23.12.1998 |  |  | Непосредственное управление |  | Решение общего собрания собственников помещений в МКД | б/н | 01.12.2006 | Нет |  |  | Нет |  |  | Ленточный |  | Бетон | 1 | шт. |  |  |  | Нет |  | Да | 228.4 | Бетон |  | Бетонные (железобетонные) блоки |  | 2 | 456 | Плоское | Железобетон |  | 228 | Нет |  | 0.4 | Железо-бетонные панели |  | Штукатурка - по кирпичу - известковым раствором |  | 200 | Да | 2010 | Нет | [5 empty] | Нет | [6 empty] | 66 | 140 | Дерево - твердых пород |  | Нет |  | 3 | 9 | Дерево |  | Нет |  | Армированный бетон |  | 140 | 1 | Да | 2010 | Скатная |  | Дерево |  | Да | 2010 | Керамзит или шлак |  | Да | 2010 | Смешанный | шифер | 1962 | Да | 2010 | Наружный организованный |  | Оцинкованная сталь |  |  | Да | 2010 | 6 | 60 | Да | 2010 | Нет | [25 empty] | 20 | 1 | 1 | 6 | 40 | Закрытая | Аллюминий | Нет |  | 60 | Нет |  |  |  | Скрытая | Алюминий. | Нет |  | Требуется установка | [5 empty] | Нет |  | Имеется |  |  | Центральное | 1 | Оцинкованная сталь |  | 120 | Нет |  | 12 | Сталь |  | Нет |  | Необходима установка | [5 empty] | Да | 3 | Чугун |  | 130 | Нет |  | Центральное (сетевой природный газ) | 1 | 50 | Нет |  | Да | Внешняя котельная |  |  |  | 40 | 1 | Закрытая | Вертикальная | Оцинкованная сталь |  | 190 | Нет |  | 28 | Сталь |  | Нет |  | Нет |  |  |  | Нет |  |  |  | Требуется установка | [5 empty] | Нет |  | Имеется |  |  | Да | Внешняя котельная |  |  |  | 40 | 1 | Оцинкованная сталь |  | 200 | Нет |  | 18 | Сталь |  | Нет |  | Требуется установка | [5 empty] | Нет
354057, - городкурорт Сочи, г Сочи, Трунова пер. 4 | - городкурорт Сочи | 746589705 | г Сочи, Трунова пер. 4 | Нет |  | Нет |  | 23:49:0205026:21 | 4870 |  |  | Нет |  | Типовой | Группа I | 2004 |  |  | 50 | Да | 36.6 | 20.05.2005 | Нет |  |  |  | 1675 | 13.5 | 13.5 | 414 | 5 | 5 | 9 | 6384 | 105 | 3718 | 105 | 3718 | 105 | Да | 94 | 3194 | 94 | Да | 11 | 524 | 11 | Нет |  |  |  | Нет |  |  |  | Нет |  |  |  | Нет |  |  |  | Нет |  |  |  | Нет |  |  |  | Нет |  |  |  | 240 | 2666 | 12.12.1996 |  | счет регионального оператора (по решению ОМС) | Непосредственное управление |  | Решение общего собрания собственников помещений в МКД | б/н | 01.12.2006 | Нет |  |  | Нет |  |  | Ленточный |  | Бетон | 1 | шт. |  |  |  | Нет |  | Да | 1637 | Бетон |  | Бетонные (железобетонные) блоки |  | 2.2 | 3601.4 | Плоское | Бетонное заполнение по металлическим балкам. |  | 1637 | Нет |  | 0.4 | Железо-бетонные панели |  | Штукатурка - смешанная | штукатурка по железобетону | 958 | Да | 2013 | Нет | [5 empty] | Нет | [5 empty] | Нет | 345 | 690 | Смешанный | стеклопакеты и деревянные | Нет |  | 9 | 27 | Металл без утеплителя |  | Нет |  | Армированный бетон |  | 414 | 1 | Нет |  | Плоская |  | Дерево |  | Да | 2013 | Керамзит или шлак |  | Да | 2013 | Смешанный | шифер | 2177.5 | Да | 2013 | Наружный организованный |  | Оцинкованная сталь |  |  | Да | 2013 | 22 | 308 | Да | 2013 | Нет | [25 empty] | 80 | 2 | 2 | 40 | 150 | Закрытая | Аллюминий | Нет |  | 200 | Нет |  | Нет |  | Скрытая | Алюминий. | Нет |  | Требуется установка | [5 empty] | Нет |  | Имеется |  |  | Центральное | 1 | Оцинкованная сталь |  | 652 | Нет |  | 35 | Сталь |  | Нет |  | Необходима установка | [5 empty] | Да | 9 | Чугун |  | 306 | Нет |  | Центральное (сетевой природный газ) | 1 | 250 | Нет |  | Да | Внешняя котельная |  |  |  | 60 | 2 | Закрытая | Вертикальная | Оцинкованная сталь |  | 2025 | Нет |  | 99 | Сталь |  | Нет |  | Нет |  |  |  | Нет |  |  |  | Требуется установка | [5 empty] | Нет |  | Имеется |  |  | Да | Внешняя котельная |  |  |  | 60 | 2 | Оцинкованная сталь, Оцинкованная сталь |  | 1304 | Нет |  | 70 | Сталь |  | Нет |  | Требуется установка | [5 empty] | Нет
354057, - городкурорт Сочи, г Сочи, Трунова пер. 5 | - городкурорт Сочи | 746589748 | г Сочи, Трунова пер. 5 | Нет |  | Нет |  |  | 1200 |  |  | Нет |  | Типовой | Группа II | 1990 |  |  | 100 | Нет |  |  | Нет |  |  |  | 1171.2 | 13.4 | 21 | 302 | 5 | 7 | 6 | 4081.6 | 85 | 3304.1 | 85 | 3304.1 |  | Да | 75 | 2907.1 |  | Да | 10 | 397 |  | Нет |  |  |  | Нет |  |  |  | Нет |  |  |  | Нет |  |  |  | Нет |  |  |  | Нет |  |  |  | Нет |  |  |  | 6 | 777.5 | 18.12.1993 |  | счет регионального оператора (по решению ОМС) | УО | ООО ""УК ""РЭП №3"" | Решение общего собрания собственников помещений в МКД | б/н | 01.01.2007 | Нет | [5 empty] | Ленточный |  | Бетон | 500 | кв.м |  |  |  | Нет |  | Нет | [13 empty] | 0.4 | Крупнопанельные однослойные из легкого бетона |  | Окраска - по штукатурке (по бетону) - известковым составом |  | 3276 | Нет |  | Да | 1950 | Отвердевающая мастика |  |  |  | Нет | [5 empty] | Да | 35 | 40 | Дерево - твердых пород |  |  |  | 6 | 15 | Металл без утеплителя |  | Нет |  | Армированный асфальтобетон |  | 150 | 1 | Нет |  | Скатная | 2 | Сборные железобетонные настилы |  | Нет |  | Отсутствует |  | Нет |  | Асбестоцементные листы и волнистый шифер |  | 1405 | Нет |  | Наружный организованный |  | Оцинкованная сталь |  | 200 | Нет |  | 12 | 168 | Нет |  | Нет | [25 empty] | 60 | 2 | 2 | 40 | 1300 | Закрытая | Аллюминий | Нет |  | 250 | Нет |  | Нет |  |  |  | Нет |  | Требуется установка | [5 empty] | Нет |  | Имеется |  |  | Центральное | 1 | Черная сталь |  | 362 | Нет |  | 19 | Сталь |  | Нет |  | Необходима установка | [5 empty] | Да | 5 | Чугун |  | 265 | Нет |  | Центральное (сетевой природный газ) | 1 | 180 | Нет |  | Да | Центральное (сетевой природный газ) |  |  |  | 60 | 1 | Открытая | Горизонтальная | Черная сталь |  | 1125 | Нет |  | 54 | Сталь |  | Нет |  | Нет |  |  |  | Нет |  |  |  | Требуется установка | [5 empty] | Нет |  | Имеется |  |  | Да | Центральное |  |  |  | 60 | 1 | Черная сталь |  | 724 | Нет |  | 38 | Сталь |  | Нет |  | Требуется установка | [5 empty] | Нет
354057, - городкурорт Сочи, г Сочи, Трунова пер. 7 корп. А | - городкурорт Сочи | 746589770 | г Сочи, Трунова пер. 7 корп. А | Нет |  | Нет |  |  | 1600 |  |  | Нет |  | Типовой | Группа II | 1978 |  |  | 200 | Нет |  |  | Нет |  |  |  | 896 | 15 | 15 | 70 | 5 | 5 | 2 | 2100 | 108 | 1680 | 108 | 1680 | 108 | Да | 98 | 1470 | 98 | Да | 10 | 210 | 10 | Нет |  |  |  | Нет |  |  |  | Нет |  |  |  | Нет |  |  |  | Нет |  |  |  | Нет |  |  |  | Нет |  |  |  | 2 | 420 | 12.01.2005 |  | счет регионального оператора (по решению ОМС) | Не выбран не один из представленных |  |  |  |  | Нет | [5 empty] | Ленточный |  | Бетон | 1 | м3 |  |  |  | Нет |  | Да | 200 | Бетон |  | Бетонные (железобетонные) блоки |  | 2 | 400 | Плоское | Бетонное заполнение по металлическим балкам. |  | 400 | Нет |  | 0.4 | Железо-бетонные панели |  | Окраска - по штукатурке (по бетону) - известковым составом |  | 110 | Да | 2013 | Нет | [5 empty] | Нет | [5 empty] | Да | 10 | 30 | Дерево - хвойных пород |  | Нет |  | 2 | 6 | Металл без утеплителя |  | Нет |  | Армированный бетон |  | 70 | 1 | Да | 2013 | Скатная | 2 | Металл |  | Да | 2013 | Керамзит или шлак |  | Да | 2013 | Смешанный | Асбестоцементные листы и волнистый шифер, черная окрашенная сталь | 1120 | Да | 2013 | Наружный организованный |  | Черная окрашенная сталь |  |  | Да | 2013 | 6 | 90 | Да | 2013 | Нет | [25 empty] | 33 | 1 | 1 | 1 | 1100 | Закрытая | Аллюминий | Нет |  | 550 | Нет |  | Нет | [5 empty] | Требуется установка | [5 empty] | Нет |  | Имеется |  |  | Центральное | 1 | Черная сталь |  | 400 | Нет |  | 20 | Сталь |  | Нет |  | Необходима установка | [5 empty] | Да | 1 | Чугун |  | 400 | Нет |  | Отсутствует |  |  |  |  | Да | Внешняя котельная |  | Газ |  | 1 | 1 | Открытая | Вертикальная | Черная сталь |  | 450 | Нет |  | 20 | Сталь |  | Нет |  | Да | 1 | Нет |  | Нет |  |  |  | Требуется установка | [5 empty] | Нет |  | Имеется |  |  | Да | Внешняя котельная |  |  |  | 1 | 1 | Черная сталь |  | 450 | Нет |  | 20 | Сталь |  | Нет |  | Требуется установка | [5 empty] | Нет
354057, - городкурорт Сочи, г Сочи, Туапсинская ул. 2Б | - городкурорт Сочи | 99999298 | г Сочи, Туапсинская ул. 2Б | Да | 3164 | Да | 3164 | 23:49:0205027:0029 | 3164 | 52182 | 23:49:0205027:1868 |  |  | Индивидуальный |  | 2014 |  | A | 309 | [7 empty] | 491 | 64.12 | 64.12 | 107 | 21 | 21 | 1 | 6638.8 | 103 | 6138.8 | 103 | 6138.8 | 144 | Да | 51 | 3104.4 | 143 | [8 empty] | Да | 52 | 3034.4 | 1 | Нет | [19 empty] | 12 | 500 |  |  |  | УО | ООО "УК ЮГ" | Решение конкурсной комиссии ОМС по отбору УО на открытом конкурсе | 2 | 04.02.2019 | Нет |  |  | Да | 123 | 15.03.2019 | Монолитная плита по свайному основанию |  | Железобетон | 491 | кв.м | [5 empty] | Да | 420.3 | Бетон |  | Бетонные (железобетонные) блоки |  | 2.55 | 301 | Бетонное заполнение по металлическим балкам | Железобетонные сборные и монолитные |  | 420 |  |  | 0.37 | Крупнопанельные однослойные из легкого бетона |  | Окраска - по штукатурке (по бетону) - известковым составом |  | 6098 |  |  | Да | 1500 | Отвердевающая мастика | [9 empty] | Да | 231 | 589 |  |  |  |  | 85 | 215 | Металл |  |  |  | Бетон |  | 107 | 1 |  |  | Плоская | [9 empty] | Рулонные материалы (в 3-4 слоя) |  | 530 |  |  | Внутренний |  |  |  | 107 |  |  | 4 | 300 |  |  | Да | 3 | Да | 2 | 400 |  | 21 | 2013 |  |  |  | Да | 22.04.2019 | 2038 | Да | 1 | 1000 |  | 21 | 2013 |  |  |  | Да | 22.04.2019 | 2038 | 130 | 2 | 2 | 21 | 600 | Закрытая | Медь |  |  | 800 |  |  | Да | 180 | Закрытая | Медь |  |  | Установлен(ы) | 2 | 2 |  |  |  | Да | 1 |  |  |  | Центральное | 2 | Металлополимер |  | 654 |  |  | 37 | Сталь |  |  |  | Установлен(ы) | 3 | 3 |  |  |  | Да | 3 | Пластик |  | 1000 |  |  | Отсутствует |  |  |  |  | Да | Центральное (сетевой природный газ) |  |  |  | 1 | 2 | Закрытая | Горизонтальная | Оцинкованная сталь |  | 950 |  |  | 229 |  |  |  |  | Да | 1 |  |  | Нет |  |  |  | Установлен(ы) | 4 | 4 | [8 empty] | Да | Автономная котельная |  | Газ |  | 1 | 1 | Оцинкованная сталь |  | 535 |  |  | 105 | Латунь |  |  |  | Установлен(ы) | 1 | 1 |  |  |  | Да | 1
354057, - городкурорт Сочи, г Сочи, Туапсинская ул. 6 | - городкурорт Сочи | 746589962 | г Сочи, Туапсинская ул. 6 | Да | 236 | Нет |  |  | 432 |  |  | Нет |  | Типовой | Группа IV | 1956 |  |  | 20 | Да | 54 | 01.01.1996 | Нет |  |  |  | 262.3 | 8.8 | 9.7 | 65 | 2 | 3 | 1 | 589.2 | 10 | 493.8 | 10 | 493.8 | 10 | Да | 8 | 298.6 | 7 | Да | 2 | 195.2 | 3 | Нет |  |  |  | Нет |  |  |  | Нет |  |  |  | Нет |  |  |  | Нет |  |  |  | Нет |  |  |  | Нет |  |  |  | 3 | 95.4 | 01.01.1995 |  | счет регионального оператора (по решению ОМС) | УО | Комфорт | Решение общего собрания собственников помещений в МКД | 1 | 20.02.2013 | Да | 1 | 20.02.2013 |  |  |  | Смешанный | бетонно-ленточный | Бетон | 65 | кв.м | 65 | кв.м |  | Нет |  | Нет | [13 empty] | 0.2 | Деревянные рубленные и брусчатые |  | Окраска - по штукатурке (по бетону) - известковым составом |  | 490 | Нет |  | Да | 65 | Отвердевающая мастика |  | Нет |  | Нет | [5 empty] | Да | 1 | 2.25 | Дерево - твердых пород |  | Нет |  | 1 | 2.5 | Дерево |  | Нет |  | Армированный бетон |  | 65 | 2.6 | Нет |  | Скатная | 2 | Дерево |  | Нет |  | Отсутствует |  | Нет |  | Асбестоцементные листы и волнистый шифер. |  | 65 | Нет |  | Внутренний |  | Асбоцементные |  |  | Нет |  | 6 | 35 | Нет |  | Нет | [25 empty] | 1665 | 1 | 1 | 1 | 60 | Закрытая | Аллюминий | Нет |  | 60 | Нет |  | Да |  | Скрытая | Алюминий. | Нет |  | Установлен(ы) | 1 |  |  | Да | 1956 | Нет |  | Отсутствует по причине, указанной в: п. 3 Критериев (приказ № 627) - кроме домов, введеных в эксплуатацию после 1 января 2010 года |  |  | Центральное | 1 | Черная сталь |  | 105 | Нет |  | 4 | Латунь |  | Нет |  | Необходима установка | [5 empty] | Да | 1 | Чугун |  | 102 | Нет |  | Центральное (сетевой природный газ) | 1 | 100 | Нет |  | Да | Автономная котельная - встроенно-пристроенная |  | Газ |  | 0.36 | 1 | Закрытая | Вертикальная | Черная сталь |  | 350 | Нет |  | 16 | Латунь |  | Нет |  | Да | 1 | Нет |  | Нет |  |  |  | Установка не требуется |  |  | Отсутствует по причине, указанной в: п. 3 Критериев (приказ № 627) - кроме домов, введеных в эксплуатацию после 1 января 2010 года |  |  | Нет |  | Отсутствует по причине, указанной в: п. 3 Критериев (приказ № 627) - кроме домов, введеных в эксплуатацию после 1 января 2010 года |  |  | Да | Автономная котельная - встроенно-пристроенная |  | Газ |  | 0.36 | 1 | Черная сталь |  | 170 | Нет |  | 4 | Латунь |  | Нет |  | Установка не требуется |  |  | Отсутствует по причине, указанной в: п. 3 Критериев (приказ № 627) - кроме домов, введеных в эксплуатацию после 1 января 2010 года |  |  | Нет
354057, - городкурорт Сочи, г Сочи, Туапсинская ул. 7Г | - городкурорт Сочи | 99999726 | г Сочи, Туапсинская ул. 7Г | [6 empty] | 23:49:0205027:1812 | [5 empty] | 2014 | [10 empty] | 375 | 33 | 35 | 94 | 11 | 11 | 1 | 4500 | 105 | 4300 | 100 | 3925 |  | Да | 100 | 3925 | [13 empty] | Да | 5 | 375 |  | Да | 5 | 375 | [13 empty] | 12 | 200 |  |  |  | ТСН | [10 empty] | Ленточный |  | Бетон | 150 | кв.м | [19 empty] | 0.25 | Шлакоблок, ракушечник |  |  |  | 1500 |  |  | Нет | [11 empty] | Да | 25 | 25 | Металлопластик |  |  |  | 5 | 10 | Металл |  |  |  | Бетон |  | 150 | 1 |  |  | Плоская | [9 empty] | Рулонные материалы (в 3-4 слоя) |  | 400 |  |  | Внутренний |  | Трубы для внутреннего водостока - полимерные |  |  |  |  | 3 | 100 |  |  | Да | 2 | Да | 2 | 400 |  | 11 | 2014 | [5 empty] | 2039 | Нет | [11 empty] | 150 | 1 | 1 | 24 | 1580 | Закрытая | Аллюминий |  |  | 500 |  |  | Да | 400 | Закрытая | Алюминий |  |  | Установлен(ы) | 1 | [9 empty] | Центральное | 1 | Металлополимер |  | 350 |  |  | 55 | Сталь | [9 empty] | Да | 2 | Пластик |  | 360 |  |  | Отсутствует |  |  |  |  | Да | Квартирные котлы | [36 empty] | Да | Бойлер
354057, - городкурорт Сочи, г Сочи, Туапсинская ул. 8 | - городкурорт Сочи | 99999548 | г Сочи, Туапсинская ул. 8 | [6 empty] | 12303 | 23:49:0205027:2126 |  |  |  |  | 2016 | [10 empty] | 555 | 48 | 48 | 96 | 16 | 17 | 1 | 7334.8 | 101 | 6934.8 | 99 | 6015.8 |  | Да | 99 | 6015.8 | [13 empty] | Да | 2 | 919 |  | Да | 2 | 919 | [13 empty] | 20 | 400 |  |  |  | УК | ООО Югстройсервис | Решение общего собрания собственников помещений в МКД |  | 30.10.2019 | Да |  | 30.10.2019 | Да |  | 31.10.2019 | Монолитная плита по свайному основанию |  | Железобетон | 250 | кв.м | [5 empty] | Нет | [13 empty] | 0.3 | Шлакоблок, ракушечник |  | Окраска - по штукатурке (по бетону) - силикатным составом |  | 3723.2 | [21 empty] | 32 | 34 | Смешанный | Металлопластик, металл |  |  | Бетон |  | 96 | 1 |  |  | Плоская | [9 empty] | Рулонные материалы (в 3-4 слоя) |  | 555 |  |  | Внутренний |  | Трубы для внутреннего водостока - стальные |  |  |  |  | 2 | 108 |  |  | Да | 2 | Да | 1 | 450 |  | 16 | 2016 | [5 empty] | 2041 | Да | 1 | 1000 |  | 16 | 2016 | [5 empty] | 2041 | 200 | 3 | 19 | 16 | 450 | Закрытая | Медь |  |  | 250 |  |  | Да | 250 | Закрытая | Медь |  |  | Установлен(ы) | 2 |  |  |  |  | Да | 18 |  |  |  | Центральное | 1 | Металлополимер |  | 475 |  |  | 102 | Смешанный | полипропилен, сталь |  |  | Установлен(ы) | 1 |  |  |  |  | Да | 4 | Пластик |  | 424 |  |  | Центральное | 1 | 145 |  |  | Да | Центральное (сетевой природный газ) |  |  |  | 1 | 1 | Закрытая | Горизонтальная | Смешанный | Оцинкованная сталь, металлополимер | 687 |  |  | 250 | Смешанный | полипропилен, сталь |  |  | Да | 1 | [6 empty] | Установлен(ы) | 1 | [9 empty] | Да | Центральное |  |  |  | 1 | 1 | Металлополимер |  | 475 |  |  | 102 | Смешанный | металл, пластик
354057, - городкурорт Сочи, г Сочи, Туапсинская ул. 9/2 | - городкурорт Сочи | 99996925 | г Сочи, Туапсинская ул. 9/2 | Нет |  | Нет |  |  | 2000 |  |  | Нет |  | Индивидуальный | Группа I | 2010 |  |  | 200 | Нет |  |  | Нет |  |  |  | 2000 | 30 | 30 | 100 | 10 | 10 | 2 | 11324 | 76 | 10524 | 72 | 9724 | 72 | Да | 72 | 9724 | 72 | Нет |  |  |  | Нет |  |  |  | Нет |  |  |  | Да | 4 | 800 | 4 | Да | 4 | 800 | 4 | Нет |  |  |  | Нет |  |  |  | Нет |  |  |  | 2 | 800 | 01.02.2010 |  | специальный счет, владельцем которого является ЖСК | ТСЖ | Туапсинское | Решение общего собрания собственников помещений в МКД | 1 | 01.01.2010 | [6 empty] | Свайный |  | Бетон | 2000 | м3 |  |  |  | Нет |  | Нет | [13 empty] | 0.25 | Железо-бетонные панели |  | Окраска - по штукатурке (по бетону) - смешанная |  | 500 | Нет |  | Нет | [5 empty] | Нет | [5 empty] | Нет | [6 empty] | 2 | 4 | Металл без утеплителя |  | Нет |  | Армированный асфальтобетон |  | 100 | 1 | Нет |  | Плоская |  |  |  | Нет |  | Минеральная вата |  | Нет |  | Рулонные материалы (в 3-4 слоя) |  | 2000 | Нет |  | Наружный организованный |  | Черная окрашенная сталь |  |  | Нет |  | 4 | 120 | Нет |  | Да | 2 | Да | 2 | 1000 | 1.84 | 10 | 2010 | Нет |  |  | Нет |  | 2035 | Нет | [11 empty] | 100 | 2 | 2 | 2 | 550 | Открытая | Медь | Нет |  | 550 | Нет |  | Да | 600 | Открытая | Медь | Нет |  | Установка не требуется |  |  | Имеется |  |  | Да | 2 |  | Нет | 2010 | Центральное | 1 | Металлополимер |  | 800 | Нет |  | 30 | Пластик |  | Нет |  | Установка не требуется |  |  | Имеется |  |  | Да | 1 | Пластик |  | 600 | Нет |  | Центральное (сетевой природный газ) | 1 | 600 | Нет |  | Да | Квартирные котлы | [36 empty] | Да | Квартирный двухконтурный котел |  | Газ
354057, - городкурорт Сочи, г Сочи, Туапсинская ул. 12 | - городкурорт Сочи | 746589812 | г Сочи, Туапсинская ул. 12 | Нет |  | Нет |  |  | 2500 |  |  | Нет |  | Типовой | Группа III | 1953 |  |  | 20 | Да | 13 | 05.06.2013 | Нет |  |  |  | 300 | 6 | 6 | 60 | 2 | 2 | 2 | 498.7 | 10 | 323.9 | 10 | 323.9 | 10 | Да | 10 | 323.9 | 10 | Нет |  |  |  | Нет |  |  |  | Нет |  |  |  | Нет |  |  |  | Нет |  |  |  | Нет |  |  |  | Нет |  |  |  | Нет |  |  |  | 2 | 174.8 | 21.11.2008 |  | счет регионального оператора (по решению ОМС) | УО | УК ""Гарант"" | Решение общего собрания собственников помещений в МКД | 2 | 05.11.2008 | Нет | [5 empty] | Ленточный |  | Бетон | 1 | кв.м |  |  |  | Нет |  | Нет | [13 empty] | 0.2 | Железо-бетонные панели |  | Окраска - по штукатурке (по бетону) - известковым составом |  | 150 | Нет |  | Нет | [5 empty] | Нет | [5 empty] | Нет | 30 | 60 | Иной | металлопластик и дерево | Нет |  | 2 | 4 | Металл без утеплителя |  | Нет |  | Армированный бетон |  | 60 | 1 | Нет |  | Скатная | 2 | Металл |  | Нет |  | Керамзит или шлак |  | Нет |  | Асбестоцементные листы и волнистый шифер. |  | 80 | Нет |  | Наружный организованный |  | Оцинкованная сталь |  |  | Нет |  | 12 | 48 | Нет |  | Нет | [25 empty] | 33 | 1 | 1 | 1 | 600 | Закрытая | Аллюминий | Нет |  | 300 | Нет |  | Нет |  | Скрытая | Алюминий. | Нет |  | Требуется установка | [5 empty] | Нет |  | Имеется |  |  | Центральное | 1 | Металлополимер |  | 350 | Нет |  | 28 | Пластик |  | Нет |  | Необходима установка | [5 empty] | Да | 1 | Пластик |  | 350 | Нет |  | Центральное (сетевой природный газ) | 1 | 170 | Нет |  | Да | Внешняя котельная |  |  |  | 33 | 1 | Закрытая | Вертикальная | Металлополимер |  | 600 | Нет |  | 30 | Пластик |  | Нет |  | Нет |  |  |  | Нет |  |  |  | Требуется установка | [5 empty] | Нет |  | Имеется |  |  | Да | Внешняя котельная |  |  |  | 33 | 1 | Металлополимер |  | 700 | Нет |  | 40 | Пластик |  | Нет |  | Требуется установка | [5 empty] | Нет
354057, - городкурорт Сочи, г Сочи, Туапсинская ул. 13 | - городкурорт Сочи | 746590089 | г Сочи, Туапсинская ул. 13 | Нет |  | Нет | [5 empty] | Нет |  |  |  | 1971 |  |  | 20 | Нет |  |  | Нет |  |  |  | 782 | 15 | 16 | 151 | 5 | 5 | 4 | 3354.7 | 56 | 3082.7 | 49 | 2260.8 |  | Да | 49 | 2260.8 |  | Нет |  |  |  | Нет |  |  |  | Нет |  |  |  | Да | 7 | 821.9 |  | Да | 7 | 821.9 |  | Нет |  |  |  | Нет |  |  |  | Нет |  |  |  | 2 | 272 |  |  | счет регионального оператора (по решению ОМС) | Не выбран не один из представленных |  |  |  |  | Нет | [5 empty] | Ленточный |  | Железобетон | 254 | кв.м |  |  |  | Нет |  | Да | 522 | Бетон |  | Бетонные (железобетонные) блоки |  | 2.2 | 948 | Сборные плиты | Железобетонные сборные и монолитные |  | 782 |  |  | 0.4 | Железо-бетонные панели |  | Окраска - по штукатурке (по бетону) - известковым составом |  | 1612 | Да | 2007 | Да | 1090 | Отвердевающая мастика |  | Да | 2007 | Нет | [5 empty] | Да | 20 | 63.6 | Металлопластик |  | Да | 2007 | 9 | 22 | Металл |  | Да | 2007 | Армированный бетон |  | 151 | 0.8 | Да | 2007 | Скатная | 2 | Сборные железобетонные элементы |  | Нет |  | Керамзит или шлак |  | Нет |  | Металлопрофиль (металлочерепица) |  | 960 | Да | 2007 | Наружный организованный |  | Оцинкованная сталь |  | 155 | Да | 2007 | 8 | 140 | Да | 2007 | Нет | [25 empty] | 160 | 1 | 1 | 20 | 160 | Закрытая | Аллюминий | Да | 2007 | 80 | Да | 2007 | Нет | [5 empty] | Установлен(ы) | 1 |  |  |  |  | Нет |  | Имеется |  |  | Центральное | 1 | Черная сталь |  | 280 |  |  | 18 | Латунь |  |  |  | Установлен(ы) | 1 |  |  |  |  | Да | 4 | Чугун |  | 280 |  |  | Центральное | 4 | 264 |  |  | Да | Центральное (сетевой природный газ) |  |  |  | 1 | 1 | Открытая | Горизонтальная | Черная сталь |  | 880 |  |  | 54 | Латунь |  |  |  | Да | 1 |  |  | Нет |  |  |  | Установлен(ы) | 1 |  |  | Да | 2014 | Нет |  |  |  |  | Да | Центральное |  |  |  | 1 | 1 | Черная сталь |  | 560 |  |  | 36 | Черная сталь |  |  |  | Установлен(ы) | 1 |  |  |  |  | Нет
354057, - городкурорт Сочи, г Сочи, Туапсинская ул. 14 | - городкурорт Сочи | 746589833 | г Сочи, Туапсинская ул. 14 | Нет |  | Нет |  |  | 1200 |  |  | Нет |  | Типовой | Группа III | 1957 |  |  | 20 | Да | 25 | 07.10.2009 | Нет |  |  |  | 70 | 6 | 6 | 60 | 2 | 2 | 2 | 450 | 13 | 312.2 | 13 | 312.2 | 13 | Да | 13 | 312.2 | 13 | Нет |  |  |  | Нет |  |  |  | Нет |  |  |  | Нет |  |  |  | Нет |  |  |  | Нет |  |  |  | Нет |  |  |  | Нет |  |  |  | 2 | 137.8 | 23.09.2005 |  | счет регионального оператора (по решению ОМС) | УО | УК ""Гарант"" | Решение общего собрания собственников помещений в МКД | 2 | 10.11.2010 | Нет | [5 empty] | Ленточный |  | Бетон | 1 | кв.м |  |  |  | Нет |  | Нет | [13 empty] | 0.2 | Кирпич |  | Окраска - по штукатурке (по бетону) - известковым составом |  | 60 | Нет |  | Нет | [5 empty] | Нет | [5 empty] | Нет | 26 | 52 | Иной | металлопластик и дерево | Нет |  | 2 | 4 | Металл без утеплителя |  | Нет |  | Армированный бетон |  | 60 | 1 | Нет |  | Скатная | 2 | Металл |  | Нет |  | Керамзит или шлак |  | Нет |  | Асбестоцементные листы и волнистый шифер. |  | 80 | Нет |  | Наружный организованный |  | Оцинкованная сталь |  |  | Нет |  | 2 | 9.2 | Нет |  | Нет | [25 empty] | 22 | 1 | 1 | 1 | 13 | Закрытая | Аллюминий | Нет |  | 13 | Нет |  | Нет |  | Скрытая | Алюминий. | Нет |  | Требуется установка | [5 empty] | Нет |  | Имеется |  |  | Центральное | 2 | Металлополимер |  | 20 | Нет |  | 2 | Пластик |  | Нет |  | Необходима установка | [5 empty] | Да | 2 | Пластик |  | 14 | Нет |  | Центральное (сетевой природный газ) | 2 | 17 | Нет |  | Да | Внешняя котельная |  |  |  | 23 | 1 | Закрытая | Вертикальная | Металлополимер |  | 16 | Нет |  | 3 | Пластик |  | Нет |  | Нет |  |  |  | Нет |  |  |  | Требуется установка | [5 empty] | Нет |  | Имеется |  |  | Да | Внешняя котельная |  |  |  | 24 | 1 | Металлополимер |  | 17 | Нет |  | 3 | Пластик |  | Нет |  | Требуется установка | [5 empty] | Нет
354057, - городкурорт Сочи, г Сочи, Туапсинская ул. 15 | - городкурорт Сочи | 746589983 | г Сочи, Туапсинская ул. 15 | Нет |  | Нет |  | 23:49:0205029:56 | 4600 |  |  | Нет |  | Типовой | Группа III | 1976 |  |  | 220 | Нет |  |  | Нет |  |  |  | 2790 | 15 | 15 | 186 | 5 | 5 | 5 | 5529.4 | 101 | 4874.6 | 101 | 4874.6 | 68 | Да | 67 | 3233.42 | 67 | Да | 34 | 1641.18 | 1 | Нет |  |  |  | Нет |  |  |  | Нет |  |  |  | Нет |  |  |  | Нет |  |  |  | Нет |  |  |  | Нет |  |  |  | 5 | 654.8 | 06.09.2005 |  | счет регионального оператора (по решению общего собрания) | Не выбран не один из представленных |  |  |  |  | Нет | [5 empty] | Ленточный |  | Бетон | 1 | м3 |  |  |  | Нет |  | Нет | [13 empty] | 0.4 | Железо-бетонные панели |  | Окраска - по штукатурке (по бетону) - известковым составом |  | 2250 | Нет |  | Нет | [5 empty] | Нет | [5 empty] | Да | 300 | 600 | Дерево - хвойных пород |  | Нет |  | 5 | 12 | Металл без утеплителя |  | Нет |  | Армированный бетон |  | 186 | 1 | Нет |  | Скатная | 2 | Металл |  | Нет |  | Керамзит или шлак |  | Нет |  | Асбестоцементные листы и волнистый шифер. |  | 3150 | Нет |  | Наружный организованный |  | Оцинкованная сталь |  |  | Нет |  | 10 | 150 | Нет |  | Нет | [25 empty] | 33 | 1 | 1 | 1 | 1100 | Закрытая | Аллюминий | Нет |  | 550 | Нет |  | Нет | [5 empty] | Требуется установка | [5 empty] | Нет |  | Имеется |  |  | Центральное | 1 | Черная сталь |  | 704 | Нет |  | 40 | Чугун |  | Нет |  | Необходима установка | [5 empty] | Да | 1 | Чугун |  | 582 | Нет |  | Центральное (сетевой природный газ) | 1 | 437 | Нет |  | Да | Внешняя котельная |  |  |  | 23 | 1 | Закрытая | Горизонтальная | Черная сталь |  | 1263 | Нет |  | 60 | Чугун |  | Нет |  | Да | 1 | Нет |  | Нет |  |  |  | Требуется установка | [5 empty] | Нет |  | Имеется |  |  | Да | Внешняя котельная |  |  |  | 5 | 1 | Черная сталь |  | 704 | Нет |  | 40 | Чугун |  | Нет |  | Требуется установка | [5 empty] | Нет
354057, - городкурорт Сочи, г Сочи, Туапсинская ул. 15А | - городкурорт Сочи | 99996959 | г Сочи, Туапсинская ул. 15А | Нет |  | Нет |  |  | 7910 |  |  | Нет |  | Индивидуальный | Группа I | 1972 |  |  | 200 | Нет |  |  | Нет |  |  |  | 612 | 36 | 36 | 100 | 12 | 12 | 2 | 5429 | 101 | 4874.6 | 101 | 4874.6 | 101 | Да | 67 | 3216 | 67 | Да | 34 | 1658.6 | 34 | Нет |  |  |  | Нет |  |  |  | Нет |  |  |  | Нет |  |  |  | Нет |  |  |  | Нет |  |  |  | Нет |  |  |  | 2 | 554.4 | 01.01.2001 |  | счет регионального оператора (по решению общего собрания) | ТСЖ | Союз | Решение общего собрания собственников помещений в МКД | 1 | 01.04.2006 | Нет | [5 empty] | Ленточный |  | Бетон | 2000 | м3 |  |  |  | Нет |  | Нет | [13 empty] | 0.25 | Железо-бетонные панели |  | Окраска - по штукатурке (по бетону) - полимерным составом |  | 1550 | Нет |  | Да | 1200 | Отвердевающая мастика |  |  |  | Нет | [5 empty] | Нет | [6 empty] | 2 | 4 | Металл без утеплителя |  | Нет |  | Армированный асфальтобетон |  | 100 | 1 | Нет |  | Скатная | 2.5 | Сборные железобетонные элементы |  | Нет |  | Керамзит или шлак |  | Нет |  | Металлопрофиль (металлочерепица) |  | 710 | Да | 2006 | Наружный организованный |  | Черная окрашенная сталь |  | 250 | Да | 2006 | 4 | 150 | Да | 2006 | Да | 4 | Да | 4 | 500 |  | 12 | 2001 | Нет |  |  |  |  | 2026 | [12 empty] | 100 | 2 | 2 | 2 | 600 | Открытая | Медь | Да | 2007 | 600 | Нет |  | Да | 1000 | Открытая | Медь | Да | 2007 | Установка не требуется | 4 |  | Имеется | Да | 2007 | Да | 4 |  | Да | 2007 | Центральное | 2 | Черная сталь |  | 1000 | Да | 2014 | 30 | Латунь |  | Нет |  | Установлен(ы) | 2 |  |  | Да | 2010 | Да | 1 | Чугун |  | 600 | Да | 2014 | Центральное (сетевой природный газ) | 2 | 750 | Нет |  | Да | Центральное (сетевой природный газ) |  |  |  | 2 | 2 | Открытая | Вертикальная | Черная сталь |  | 800 | Да | 2007 | 30 | Сталь |  | Нет |  | Да | 1 | Нет |  | Нет |  |  |  | Установлен(ы) | 2 |  |  | Да | 2007 | Нет |  | Имеется |  |  | Да | Внешняя котельная |  |  |  | 2 | 2 | Черная сталь |  | 800 | Нет |  | 30 | Сталь |  | Да | 2007 | Установлен(ы) | 2 |  |  | Да | 2007 | Нет
354057, - городкурорт Сочи, г Сочи, Туапсинская ул. 15/3 | - городкурорт Сочи | 99996962 | г Сочи, Туапсинская ул. 15/3 | Нет |  | Нет |  |  | 1500 |  |  | Нет |  | Индивидуальный | Группа I | 1998 |  |  | 17 | Нет |  |  | Нет |  |  |  | 395.58 | 27 | 27 | 70 | 8 | 8 | 1 | 2582.6 | 16 | 2144.5 | 16 | 2144.5 | 16 | Да | 16 | 2144.5 | 16 | Нет |  |  |  | Нет |  |  |  | Нет |  |  |  | Нет |  |  |  | Нет |  |  |  | Нет |  |  |  | Нет |  |  |  | Нет |  |  |  | 2 | 438.1 | 01.01.2001 |  |  | ТСЖ | Туапсинская 15/3 | Решение общего собрания собственников помещений в МКД | 1 | 01.01.2006 | [6 empty] | Ленточный |  | Бетон | 1000 | м3 |  |  |  | Нет |  | Нет | [13 empty] | 0.25 | Железо-бетонные панели |  | Облицовка - иная |  | 300 | Нет |  | Нет | [5 empty] | Нет | [5 empty] | Нет | [6 empty] | 2 | 4 | Металл без утеплителя |  | Нет |  | Армированный асфальтобетон |  | 100 | 1 | Нет |  | Плоская |  |  |  | Нет |  | Керамзит или шлак |  | Нет |  | Рулонные материалы (в 3-4 слоя) |  | 405 | Нет |  | Наружный организованный |  | Черная окрашенная сталь |  |  | Нет |  | 4 | 120 | Нет |  | Да | 2 | Да | 2 | 1000 | 1.84 | 9 | 1998 | Нет |  |  | Нет |  | 2023 | Нет | [11 empty] | 50 | 1 | 1 | 1 | 550 | Открытая | Медь | Нет |  | 550 | Нет |  | Да | 600 | Открытая | Медь | Нет |  | Установка не требуется |  |  | Имеется |  |  | Нет |  | Имеется |  |  | Центральное | 1 | Черная сталь |  | 500 | Нет |  | 20 | Сталь |  | Нет |  | Установка не требуется |  |  | Имеется |  |  | Да | 1 | Чугун |  | 600 | Нет |  | Центральное (сетевой природный газ) | 1 | 500 | Нет |  | Да | Автономная котельная |  | Газ |  | 2 | 1 | Закрытая | Вертикальная | Черная сталь |  | 600 | Нет |  | 20 | Сталь |  | Нет |  | Да | 1 | Нет |  | Нет |  |  |  | Установка не требуется |  |  | Имеется |  |  | Нет |  | Имеется |  |  | Да | Внешняя котельная |  |  |  | 2 | 1 | Черная сталь |  | 690 | Нет |  | 30 | Сталь |  | Нет |  | Установка не требуется |  |  | Имеется |  |  | Нет
354057, - городкурорт Сочи, г Сочи, Туапсинская ул. 16 | - городкурорт Сочи | 746589878 | г Сочи, Туапсинская ул. 16 | Нет |  | Нет |  |  | 1600 |  |  | Нет |  | Типовой | Группа III | 1952 |  |  | 20 | Нет |  |  | Нет |  |  |  | 896 | 15 | 15 | 70 | 5 | 5 | 5 | 3451 | 100 | 3300 | 100 | 3300 | 100 | Да | 100 | 3300 | 100 | Нет |  |  |  | Нет |  |  |  | Нет |  |  |  | Нет |  |  |  | Нет |  |  |  | Нет |  |  |  | Нет |  |  |  | Нет |  |  |  | 5 | 151 | 23.12.2004 |  | счет регионального оператора (по решению ОМС) | Не выбран не один из представленных |  |  |  |  | Нет | [5 empty] | Ленточный |  | Бетон | 1 | м3 |  |  |  | Нет |  | Нет | [13 empty] | 0.4 | Железо-бетонные панели |  | Окраска - по штукатурке (по бетону) - известковым составом |  | 110 | Нет |  | Нет | [5 empty] | Нет | [5 empty] | Нет | 300 | 600 | Дерево - хвойных пород |  | Нет |  | 5 | 12 | Металл без утеплителя |  | Нет |  | Армированный бетон |  | 70 | 1 | Нет |  | Скатная | 2 | Металл |  | Нет |  | Керамзит или шлак |  | Нет |  | Асбестоцементные листы и волнистый шифер. |  | 90 | Нет |  | Наружный неорганизованный | [10 empty] | Нет | [25 empty] | 33 | 1 | 1 | 1 | 1100 | Закрытая | Аллюминий | Нет |  | 550 | Нет |  | Нет | [5 empty] | Требуется установка | [5 empty] | Нет |  | Имеется |  |  | Отсутствует | [17 empty] | Нет | [6 empty] | Баллонный газ |  |  |  |  | Нет | [37 empty] | Нет
354057, - городкурорт Сочи, г Сочи, Туапсинская ул. 17 | - городкурорт Сочи | 746590026 | г Сочи, Туапсинская ул. 17 | Нет |  | Да |  | 23:49:0205029:59 |  |  |  | Нет |  | Типовой |  | 1971 |  |  |  | Нет |  |  | Нет |  |  |  | 785 | 13.5 | 15 | 151 | 5 | 5 | 4 | 2991.63 | 60 | 2771.63 | 60 | 2771.63 |  | Да | 60 | 2771.63 |  | Нет |  |  |  | Нет |  |  |  | Нет |  |  |  | Нет |  |  |  | Нет |  |  |  | Нет |  |  |  | Нет |  |  |  | Нет |  |  |  | 4 | 220 |  |  | счет регионального оператора (по решению общего собрания) | Не выбран не один из представленных |  |  |  |  | Нет | [5 empty] | Ленточный |  | Бетон | 250 | кв.м |  |  |  | Нет |  | Да | 780 | Бетон |  | Бетон |  | 2 | 820 | Сборные плиты | Железобетонные сборные и монолитные |  | 780 |  |  | 0.4 | Железо-бетонные панели |  | Окраска - по штукатурке (по бетону) - известковым составом |  | 1500 | Да | 2010 | Да | 1200 | Отвердевающая мастика |  | Да | 2010 | Нет | [5 empty] | Да | 25 | 50 | Металлопластик |  | Нет |  | 4 | 12 | Металл без утеплителя |  | Нет |  | Армированный бетон |  | 150 | 1 | Нет |  | Скатная | 2 | Сборные железобетонные элементы |  | Нет |  | Керамзит или шлак |  | Нет |  | Металлопрофиль (металлочерепица) |  | 900 | Да | 2010 | Наружный организованный |  | Оцинкованная сталь |  | 155 | Да | 2010 | 10 | 130 | Да | 2010 | Нет | [25 empty] | 100 | 1 | 1 | 20 | 1100 | Закрытая | Аллюминий | Нет |  | 550 | Нет |  | Нет | [16 empty] | Центральное | 1 | Черная сталь |  | 320 |  |  | 62 | Сталь | [9 empty] | Да | 4 | Чугун |  | 330 |  |  | Центральное | 1 | 140 |  |  | Да | Центральное (сетевой природный газ) |  |  |  | 1 | 1 | Открытая | Горизонтальная | Черная сталь |  | 812 |  |  | 150 | Сталь | [22 empty] | Да | Центральное |  |  |  | 1 | 1 | Черная сталь |  | 555 |  |  | 85 | Сталь
354057, - городкурорт Сочи, г Сочи, Туапсинская ул. 18 | - городкурорт Сочи | 746590047 | г Сочи, Туапсинская ул. 18 | Нет |  | Нет |  | 23:49:0205027:22 | 1267 |  |  | Нет |  | Типовой | Группа IV | 1959 |  |  | 20 | Да | 66.3 | 20.05.2005 | Нет |  |  |  | 258.4 | 6.3 | 6.3 | 64.6 | 2 | 2 | 1 | 399.8 | 12 | 343.6 | 12 | 343.6 | 12 | Да | 10 | 292.2 | 10 | Да | 2 | 51.4 | 2 | Нет |  |  |  | Нет |  |  |  | Нет |  |  |  | Нет |  |  |  | Нет |  |  |  | Нет |  |  |  | Нет |  |  |  | 28 | 56.2 | 18.04.1996 |  | счет регионального оператора (по решению ОМС) | Непосредственное управление |  | Решение общего собрания собственников помещений в МКД | б/н | 01.02.2007 | Нет | [5 empty] | Ленточный |  | Бетон | 1 | шт. |  |  |  | Нет |  | Нет | [13 empty] | 0.4 | Кирпич |  | Штукатурка - по кирпичу - известковым раствором |  | 223.4 | Нет |  | Нет | [5 empty] | Нет | [5 empty] | Нет | 32 | 64 | Дерево - твердых пород |  | Нет |  | 1 | 3 | Дерево |  | Нет |  | Армированный бетон |  | 64.6 | 1 | Нет |  | Скатная | 2 | Дерево |  | Нет |  | Керамзит или шлак |  | Нет |  | Оцинкованная сталь |  | 335.4 | Нет |  | Наружный организованный |  | Оцинкованная сталь |  |  | Нет |  | 6 | 40 | Нет |  | Нет | [25 empty] | 10 | 1 | 1 | 2 | 20 | Закрытая | Аллюминий | Нет |  | 40 | Нет |  | Нет |  | Скрытая | Алюминий. | Нет |  | Требуется установка | [5 empty] | Нет |  | Имеется |  |  | Центральное | 1 | Оцинкованная сталь |  | 48 | Нет |  | 2 | Сталь |  | Нет |  | Необходима установка | [5 empty] | Да | 1 | Чугун |  | 38 | Нет |  | Центральное (сетевой природный газ) | 1 | 30 | Нет |  | Да | Внешняя котельная |  |  |  | 40 | 1 | Закрытая | Вертикальная | Оцинкованная сталь |  | 200 | Нет |  | 40 | Сталь |  | Нет |  | Нет |  |  |  | Нет |  |  |  | Требуется установка | [5 empty] | Нет |  | Имеется |  |  | Да | Внешняя котельная |  |  |  | 40 | 1 | Оцинкованная сталь |  | 45 | Нет |  | 6 | Сталь |  | Нет |  | Требуется установка | [5 empty] | Нет
354057, - городкурорт Сочи, г Сочи, Туапсинская ул. 22 | - городкурорт Сочи | 746589941 | г Сочи, Туапсинская ул. 22 | Нет |  | Нет | [5 empty] | Нет |  | Типовой | Группа III | 1956 |  |  | 20 | Нет |  |  | Нет |  |  |  | 270 | 8.6 | 9 | 68 | 3 | 3 | 1 | 627.1 | 10 | 579.1 | 10 | 579.1 |  | Да | 10 | 579.1 |  | Нет |  |  |  | Нет |  |  |  | Нет |  |  |  | Нет |  |  |  | Нет |  |  |  | Нет |  |  |  | Нет |  |  |  | Нет |  |  |  | 1 | 48 |  |  | счет регионального оператора (по решению ОМС) | Не выбран не один из представленных |  |  |  |  | Нет | [5 empty] | Ленточный |  | Бетон | 89 | кв.м |  |  |  | Нет |  | Нет | [13 empty] | 0.5 | Мелкоблочные |  | Окраска - по штукатурке (по бетону) - известковым составом |  | 450 | Нет |  | Нет | [5 empty] | Нет | [5 empty] | Да | 3 | 3 | Дерево - хвойных пород |  | Нет |  | 1 | 3 | Металл без утеплителя |  | Нет |  | Армированный бетон |  | 68 | 0.8 | Нет |  | Скатная | 2 | Дерево |  | Нет |  | Керамзит или шлак |  | Нет |  | Асбестоцементные листы и волнистый шифер |  | 340 | Нет |  | Наружный организованный |  | Оцинкованная сталь |  | 68 |  |  | 5 | 53 |  |  | Нет | [25 empty] | 25 | 1 | 1 | 3 | 60 | Закрытая | Аллюминий | Нет |  | 36 | Нет |  | Нет | [5 empty] | Требуется установка | [5 empty] | Нет |  | Имеется |  |  | Центральное | 1 | Черная сталь |  | 80 |  |  | 8 | Латунь | [9 empty] | Да | 1 | Чугун |  | 70 |  |  | Центральное | 1 | 76 |  |  | Да | Центральное (сетевой природный газ) |  |  |  | 0.2 | 1 | Открытая | Горизонтальная | Черная сталь |  | 290 |  |  | 20 | Латунь | [22 empty] | Да | Центральное |  |  |  | 0.2 | 1 | Черная сталь |  | 160 |  |  | 16 | Латунь
354057, - городкурорт Сочи, г Сочи, Туапсинская ул. 43 | - городкурорт Сочи | 746590068 | г Сочи, Туапсинская ул. 43 | Да | 4749 | Да | 4749 | 23:49:0205029:63 | 6413 |  |  | Нет |  | Типовой | Группа II | 1975 |  |  | 20 | Да | 26 | 17.09.1987 | Нет |  |  |  | 956.9 | 14 | 16 | 178.8 | 5 | 5 | 5 | 3525.1 | 85 | 2064.9 | 85 | 2064.9 | 95 | Да | 80 | 1845.8 | 94 | Да | 5 | 219.1 | 1 | Нет |  |  |  | Нет |  |  |  | Нет |  |  |  | Нет |  |  |  | Нет |  |  |  | Нет |  |  |  | Нет |  |  |  | 7 | 1460.2 | 01.01.1995 |  | счет регионального оператора (по решению ОМС) | Непосредственное управление |  | Решение общего собрания собственников помещений в МКД | 5 | 22.09.2012 | Да | 5 | 22.09.2012 | Да | 6 | 01.01.2012 | Ленточный |  | Железобетон | 265 | кв.м | 929.2 |  |  |  |  | Да | 761.1 | Уплотненный грунт |  | Бетонные (железобетонные) блоки |  | 2.5 | 2504 | Плоское | Бетонное заполнение по металлическим балкам. |  | 761.1 | Да | 2007 | 0.99 | Железо-бетонные панели |  | Окраска - по штукатурке (по бетону) - смешанная |  | 2500 | Да | 2007 | Да | 900 | Отвердевающая мастика |  | Да | 2007 | Нет | [5 empty] | Да | 20 | 316.8 | Металлопластик |  | Да | 2007 | 5 | 30 | Металл без утеплителя |  | Да | 2007 | Армированный бетон |  | 178.8 | 1 | Да | 2007 | Скатная | 2 | Сборные железобетонные элементы |  |  |  | Отсутствует |  | Да | 2007 | Металлопрофиль (металлочерепица) |  | 1100 | Да | 2007 | Внутренний |  | Оцинкованная сталь |  |  | Да | 2007 | 10 | 150 | Да | 2007 | Нет | [25 empty] | 141 | 1 | 1 | 5 | 320 | Закрытая | Аллюминий | Да | 2007 | 320 | Да | 2007 | Да |  | Скрытая | Алюминий. | Нет |  | Установлен(ы) | 2 |  |  | Да | 2007 | Да | 1 |  | Да | 2007 | Центральное | 1 | Черная сталь |  | 327 | Да | 2007 | 10 | Сталь |  | Да | 2007 | Установлен(ы) | 1 |  |  | Да | 2007 | Да | 1 | Чугун |  | 338 | Да | 2007 | Центральное (сетевой природный газ) | 1 | 328 | Нет |  | Да | Центральное (сетевой природный газ) |  | Газ |  | 0.36 | 1 | Открытая | Вертикальная | Черная сталь |  | 1754 | Да | 2007 | 108 | Латунь |  | Да | 2007 | Да | 1 | Да | 2007 | Нет |  |  |  | Установлен(ы) | 1 |  |  | Да | 2007 | Да | 1 | Имеется | Да | 2007 | Да | Центральное |  | Газ |  | 0.36 | 1 | Черная сталь |  | 1070 | Да | 2007 | 60 | Латунь |  | Да | 2006 | Установлен(ы) | 1 |  |  | Да | 2007 | Да | 1 | Имеется | Да | 2007
354002, - городкурорт Сочи, г Сочи, Тургенева ул. 2 | - городкурорт Сочи | 746590131 | г Сочи, Тургенева ул. 2 | Да |  | Да | 1600 | 23:49:0302005:58 | 1600 |  |  | Нет |  | Типовой | Группа III | 1960 |  |  | 27 | Нет |  |  | Нет |  |  |  | 359 | 10 | 10 | 84 | 3 | 3 | 2 | 766.4 | 12 | 674.3 | 12 | 674.3 | 12 | Да | 11 | 618.28 | 11 | Да | 1 | 56.02 | 1 | Нет |  |  |  | Нет |  |  |  | Нет |  |  |  | Нет |  |  |  | Нет |  |  |  | Нет |  |  |  | Нет |  |  |  | 1 | 92.1 | 15.12.2003 |  | счет регионального оператора (по решению ОМС) | Непосредственное управление |  |  |  |  | Нет | [5 empty] | Ленточный |  | Бетон | 210 | м3 |  |  |  | Нет |  | Нет | [13 empty] | 0.4 | Железо-бетонные панели |  | Окраска - по штукатурке (по бетону) - известковым составом |  | 400 | Нет |  | Нет | [5 empty] | Нет | [5 empty] | Да | 4 | 25 | Дерево - хвойных пород |  | Нет |  | 2 | 8 | Металл без утеплителя |  | Нет |  | Армированный бетон |  | 84 | 1 | Нет |  | Скатная | 2.5 | Металл |  | Нет |  | Керамзит или шлак |  | Нет |  | Смешанный | Асбестоцементные листы и волнистый шифер, металлопрофиль (металлочерепица) | 448 | Нет |  | Наружный организованный |  | Оцинкованная сталь |  |  | Нет |  | 4 | 40 | Нет |  | Нет | [25 empty] | 33 | 1 | 1 | 1 | 1100 | Закрытая | Аллюминий | Нет |  | 550 | Нет |  | Нет | [5 empty] | Требуется установка | [5 empty] | Нет |  | Имеется |  |  | Центральное | 1 | Черная сталь |  | 400 | Нет |  | 30 | Чугун |  | Нет |  | Необходима установка | [5 empty] | Да | 1 | Чугун |  | 300 | Нет |  | Центральное (сетевой природный газ) | 1 | 237 | Нет |  | Да | Центральное (сетевой природный газ) |  | Газ |  | 23 | 1 | Закрытая | Горизонтальная | Черная сталь |  | 650 | Нет |  | 30 | Чугун |  | Нет |  | Нет |  |  |  | Нет |  |  |  | Требуется установка | [5 empty] | Нет |  | Имеется |  |  | Да | Внешняя котельная |  |  |  | 5 | 1 | Черная сталь |  | 400 | Нет |  | 30 | Чугун |  | Нет |  | Требуется установка | [5 empty] | Нет
354002, - городкурорт Сочи, г Сочи, Тургенева ул. 4 | - городкурорт Сочи | 746590173 | г Сочи, Тургенева ул. 4 | Нет |  | Нет |  |  | 2227 |  |  | Нет |  | Типовой | Группа II | 1950 |  |  | 41 | Да | 63 | 26.12.2012 | Нет |  |  |  | 675 | 10 | 10 | 102.4 | 3 | 3 | 2 | 1274.4 | 18 | 1184.4 | 18 | 1184.4 |  | Да | 18 | 1184.4 |  | Нет |  |  |  | Нет |  |  |  | Нет |  |  |  | Нет |  |  |  | Нет |  |  |  | Нет |  |  |  | Нет |  |  |  | Нет |  |  |  | 2 | 90 | 12.04.1994 |  | счет регионального оператора (по решению ОМС) | УК | ООО Люксор | Решение общего собрания собственников помещений в МКД | б/н | 06.04.2006 | Нет |  |  | Да | б/н | 06.04.2006 | Ленточный |  | Бетон | 138 | м3 |  |  |  | Нет |  | Да | 525 | Бетон |  | Бетон |  | 2.5 | 345 | Плоское | Деревянное заполнение по деревянным балкам |  | 525 |  |  | 0.3 | Железо-бетонный или стальной каркас с кирпичным (мелкоблочным) заполнением |  | Окраска - по штукатурке (по бетону) - известковым составом |  | 983 |  |  | Нет | [5 empty] | Нет | [5 empty] | Да | 6 | 6 | Дерево - твердых пород |  | Нет |  | 2 | 5 | Металл без утеплителя |  | Нет |  | Армированный бетон |  | 102.4 | 0.8 |  |  | Скатная | 3 | Дерево |  | Да | 2011 | Керамзит или шлак |  | Да | 2011 | Металлопрофиль (металлочерепица) |  | 757 | Да | 2011 | Наружный организованный |  | Оцинкованная сталь |  | 138 | Да | 2011 | 8 | 77 | Да | 2011 | Нет | [25 empty] | 95 | 1 | 1 | 7 | 682 | Закрытая | Аллюминий | Да | 2019 | 90 | Да | 2019 | Нет |  |  |  | Нет |  | Установлен(ы) | 1 |  |  | Нет |  | Да | 2 | Имеется |  |  | Центральное | 1 | Черная сталь |  | 240 | Нет |  | 27 | Сталь |  | Нет | [5 empty] | Нет |  | Да | 2 | Чугун |  | 240 | Нет |  | Центральное (сетевой природный газ) | 1 | 119 | Нет |  | Да | Центральное (сетевой природный газ) |  | Газ |  | 0.0124 | 1 | Закрытая | Вертикальная | Черная сталь |  | 648 | Нет |  | 38 | Сталь |  | Нет |  | Да | 1 | Нет |  | Нет |  |  |  | Установлен(ы) | 1 |  |  | Нет |  | Да | 1 | Имеется |  |  | Да | Центральное |  |  |  | 0.08 | 1 | Черная сталь |  | 245 | Нет |  | 14 | Сталь |  | Нет |  | Требуется установка |  |  |  | Нет |  | Да | 1
354002, - городкурорт Сочи, г Сочи, Тургенева ул. 6 | - городкурорт Сочи | 99995214 | г Сочи, Тургенева ул. 6 | Да | 1742 | Нет |  |  | 453.8 |  | 23:49:0302005:62 | Нет |  | Типовой | Группа III | 1957 |  |  | 48 | Да | 42 | 01.01.1987 | Нет |  |  |  | 453.8 | 13 | 13 | 97.8 | 4 | 4 | 2 | 1171.8 | 18 | 568.6 | 18 | 568.6 | 18 | Да | 14 | 467.3 | 14 | Да | 4 | 101.3 | 4 | Нет |  |  |  | Нет |  |  |  | Нет |  |  |  | Нет |  |  |  | Нет |  |  |  | Нет |  |  |  | Нет |  |  |  | 1 | 603.2 | 21.06.1994 |  |  | Непосредственное управление |  | Решение общего собрания собственников помещений в МКД | 1 | 15.04.2007 | Нет |  |  | Да | б/н | 01.05.2007 | Ленточный |  | Железобетон | 1 | шт. |  |  |  | Нет |  | Нет | [13 empty] | 0.35 | Крупноблочные |  | Отсутствует |  | 1175 | Нет |  | Да | 555 | Неотвердевающая мастика |  |  |  | Нет | [5 empty] | Да | 72 | 86.4 | Дерево - хвойных пород |  | Нет |  | 5 | 10 | Дерево |  | Нет |  | Армированный бетон |  | 102.8 | 0.5 | Нет |  | Скатная | 3 | Дерево |  | Нет |  | Керамзит или шлак |  | Нет |  | Металлопрофиль (металлочерепица) |  | 624.7 | Да | 2020 | Наружный организованный |  | Оцинкованная сталь |  |  | Да | 2020 | 6 | 52 | Да | 2020 | Нет | [25 empty] | 72 | 1 | 1 | 2 | 27 | Закрытая | Аллюминий | Нет |  | 27 | Нет |  | Нет |  | Скрытая | Алюминий. | Нет |  | Установлен(ы) | 1 |  |  |  |  | Да | 2 |  |  |  | Центральное | 1 | Черная сталь |  | 114 | Нет |  | 12 | Чугун |  | Нет |  | Необходима установка | [5 empty] | Да | 2 | Чугун |  | 88 | Нет |  | Центральное (сетевой природный газ) | 2 | 37 | Нет |  | Да | Центральное (сетевой природный газ) |  | Газ |  | 0.21 | 1 | Открытая | Горизонтальная | Черная сталь |  | 331.8 | Нет |  | 42 | Латунь |  | Нет |  | Да | 1 | Нет |  | Нет |  |  |  | Требуется установка | [5 empty] | Нет |  | Имеется |  |  | Да | Водогрейная колонка |  | Газ
354002, - городкурорт Сочи, г Сочи, Тургенева ул. 10 | - городкурорт Сочи | 99995212 | г Сочи, Тургенева ул. 10 | Да | 2426 | Нет |  |  | 498.2 |  |  | Нет |  | Типовой | Группа III | 1959 |  |  | 58 | Да | 35 | 01.01.1980 | Нет |  |  |  | 498.2 | 11 | 11 | 97.4 | 4 | 4 | 2 | 1449.7 | 32 | 836.2 | 32 | 836.2 | 32 | Да | 27 | 713.2 | 27 | Да | 5 | 123 | 5 | Нет |  |  |  | Нет |  |  |  | Нет |  |  |  | Нет |  |  |  | Нет |  |  |  | Нет |  |  |  | Нет |  |  |  | 1 | 613.5 | 26.07.1994 |  |  | Непосредственное управление |  | Решение общего собрания собственников помещений в МКД | 1 | 15.12.2006 | Нет |  |  | Да | б/н | 01.03.2007 | Ленточный |  | Железобетон | 1 | шт. |  |  |  | Нет |  | Да | 459.5 | Бетон |  | Бетонные (железобетонные) блоки |  | 3 | 292.2 | Плоское | Железобетон |  | 459.5 | Нет |  | 0.35 | Кирпич |  | Штукатурка - по кирпичу - сложным раствором |  | 924.2 | Да | 2010 | Нет | [5 empty] | Нет | [5 empty] | Да | 104 | 135.2 | Дерево - хвойных пород |  | Нет |  | 6 | 12 | Металл без утеплителя |  | Нет |  | Армированный бетон |  | 102 | 0.8 | Да | 2010 | Скатная | 3 | Дерево |  | Да | 2010 | Керамзит или шлак |  | Да | 2010 | Металлопрофиль (металлочерепица) |  | 702.4 | Да | 2010 | Наружный организованный |  | Оцинкованная сталь |  |  | Да | 2010 | 4 | 44 | Да | 2010 | Нет | [25 empty] | 128 | 1 | 1 | 2 | 25 | Закрытая | Аллюминий | Нет |  | 25 | Нет |  | Нет |  | Скрытая | Алюминий. | Нет |  | Установлен(ы) | 1 |  |  | Нет | 2011 | Да | 2 |  | Нет | 2011 | Центральное | 1 | Черная сталь |  | 125 | Нет |  | 52 | Чугун |  | Нет |  | Необходима установка | [5 empty] | Да | 2 | Чугун |  | 65 | Нет |  | Центральное (сетевой природный газ) | 2 | 36 | Нет |  | Да | Внешняя котельная |  |  |  | 0.28 | 1 | Открытая | Горизонтальная | Черная сталь |  | 383.4 | Нет |  | 30 | Латунь |  | Нет |  | Да | 1 | Нет |  | Нет |  |  |  | Требуется установка | [5 empty] | Нет |  | Имеется |  |  | Да | Водогрейная колонка
354002, - городкурорт Сочи, г Сочи, Тургенева ул. 14 | - городкурорт Сочи | 99995210 | г Сочи, Тургенева ул. 14 | Да | 1091 | Нет |  |  | 120.9 |  |  | Нет |  | Типовой | Группа V | 1902 |  |  | 22 | Да | 58 | 01.01.1987 | Нет |  |  |  | 120.9 | 8.9 | 8.9 | 43.4 | 3 | 3 | 1 | 319.8 | 10 | 173.6 | 10 | 173.6 | 10 | Да | 7 | 116.6 | 7 | Да | 3 | 57 | 3 | Нет |  |  |  | Нет |  |  |  | Нет |  |  |  | Нет |  |  |  | Нет |  |  |  | Нет |  |  |  | Нет |  |  |  | 1 | 146.2 | 01.01.1994 |  |  | Непосредственное управление |  | Решение общего собрания собственников помещений в МКД | 1 | 15.04.2007 | Нет |  |  | Да | б/н | 01.05.2007 | Столбы |  | Бетон | 1 | шт. |  |  |  | Нет |  | Да | 116.8 | Бетон |  | Бетонные (железобетонные) блоки |  | 2.5 | 108.5 | Плоское | Железобетон |  | 116.8 | Нет |  | 0.25 | Деревянные сборно-щитовые и каркасно-засыпные |  | Окраска - по штукатурке (по бетону) - известковым составом |  | 334.66 | Нет |  | Нет | [5 empty] | Нет | [5 empty] | Да | 30 | 45 | Дерево - хвойных пород |  | Нет |  | 3 | 6.6 | Металл без утеплителя |  | Нет |  | Армированный бетон |  | 47.4 | 0.5 | Нет |  | Скатная | 3 | Дерево |  | Нет |  | Керамзит или шлак |  | Нет |  | Асбестоцементные листы и волнистый шифер. |  | 224.4 | Нет |  | Наружный неорганизованный | [10 empty] | Нет | [25 empty] | 40 | 1 | 1 | 1 | 10 | Открытая | Аллюминий | Нет |  | 10 | Нет |  | Нет |  | Открытая | Алюминий. | Нет |  | Установлен(ы) | 1 |  |  | Нет | 2012 | Да | 1 |  | Нет | 2012 | Центральное | 1 | Черная сталь |  | 20 | Нет |  | 3 | Чугун |  | Нет |  | Необходима установка | [5 empty] | Да | 1 | Чугун |  | 12 | Нет |  | Центральное (сетевой природный газ) | 1 | 12 | Нет |  | Да | Внешняя котельная |  |  |  | 0.19 | 1 | Открытая | Горизонтальная | Черная сталь |  | 119 | Нет |  | 4 | Чугун |  | Нет |  | Нет |  |  |  | Нет |  |  |  | Требуется установка | [5 empty] | Нет |  | Имеется |  |  | Да | Водогрейная колонка
354037, - городкурорт Сочи, г Сочи, Туренко ул. 7 | - городкурорт Сочи | 608623088 | г Сочи, Туренко ул. 7 | Нет |  | Нет |  |  | 1600 |  |  | Нет |  | Индивидуальный | Группа II | 1906 |  |  | 12 | Да | 45 | 18.10.2006 | Да | 736-р | 03.08.2010 | физический износ | [128 empty] | Скатная
- городкурорт Сочи, г Сочи, Туристская ул. 3М | - городкурорт Сочи | 100001002 | г Сочи, Туристская ул. 3М | [12 empty] | 1957 |  |  | 15 | [7 empty] | 292.1 | 0 | 6.4 | 75.1 | 2 | 2 | 2 | 402.6 | 8 | 378.8 | 8 | 378.8 | 8 | Да | 8 | 378.8 | 8 | Нет |  |  |  | Нет |  |  |  | Нет |  |  |  | Нет |  |  |  | Нет |  |  |  | Нет |  |  |  | Нет |  |  |  | Нет |  |  |  | 0 | 23.8 |  |  |  | Непосредственное управление | [10 empty] | Ленточный |  | Бетон | 134 | кв.м | [5 empty] | Нет | [13 empty] | 0.3 | Железо-бетонный или стальной каркас с кирпичным (мелкоблочным) заполнением |  | Окраска - по штукатурке (по бетону) - известковым составом |  | 400 |  |  | Нет | [30 empty] | Скатная | 1.2 | Дерево |  | Нет | [5 empty] | Асбестоцементные листы и волнистый шифер |  | 410 | [13 empty] | Нет | [25 empty] | 22 | 1 | 8 |  | 20 | [24 empty] | Центральное | 1 | Черная сталь |  | 48 |  |  | 8 | Чугун | [9 empty] | Да | 2 | Чугун |  | 15 |  |  | Отсутствует |  |  |  |  | Да | Центральное (сетевой природный газ) |  | Газ |  | 0.2 | 1 | Открытая | Вертикальная | Черная сталь |  | 159 |  |  | 8 | Черная сталь | [22 empty] | Да | Бойлер |  | Электроэнергия
354340, - городкурорт Сочи, г Сочи, Ульянова ул. 29 | - городкурорт Сочи | 746645237 | г Сочи, Ульянова ул. 29 | Нет |  | Нет | [5 empty] | Нет |  |  |  | 1959 |  |  |  | Нет |  |  | Нет |  |  |  | 275 | 6 | 6 | 84 | 2 | 2 | 1 | 650 | 14 | 600 | 14 | 600 |  | Да | 14 | 600 |  | Нет |  |  |  | Нет |  |  |  | Нет |  |  |  | Нет |  |  |  | Нет |  |  |  | Нет |  |  |  | Нет |  |  |  | Нет |  |  |  | 1 | 50 |  |  | счет регионального оператора (по решению ОМС) | Не выбран не один из представленных |  |  |  |  | Нет | [5 empty] | Ленточный |  | Бетон | 100 | кв.м |  |  |  | Нет |  | Нет | [13 empty] | 0.4 | Мелкоблочные |  | Окраска - по штукатурке (по бетону) - известковым составом |  | 354 | Да | 2013 | Нет | [5 empty] | Нет | [5 empty] | Да | 1 | 2 | Металлопластик |  | Нет |  | 1 | 2 | Металл без утеплителя |  | Нет |  | Армированный бетон |  | 70 | 1 | Нет |  | Скатная | 2 | Металл |  | Да | 2013 | Керамзит или шлак |  | Да | 2013 | Металлопрофиль (металлочерепица) |  | 318 | Да | 2013 | Наружный организованный |  | Оцинкованная сталь |  | 80 | Да | 2013 | 4 | 25 | Да | 2013 | Нет | [25 empty] | 25 | 1 | 1 | 1 | 200 | Закрытая | Аллюминий | Нет |  | 55 | Нет | [13 empty] | Нет |  | Имеется |  |  | Центральное | 1 | Черная сталь |  | 80 |  |  | 15 | Сталь | [9 empty] | Да | 1 | Чугун |  | 100 |  |  | Отсутствует |  |  |  |  | Да | Квартирные котлы | [36 empty] | Да | Квартирный двухконтурный котел
354340, - городкурорт Сочи, г Сочи, Ульянова ул. 47 | - городкурорт Сочи | 746661836 | г Сочи, Ульянова ул. 47 | Да | 5642 | Да | 2830 | 23:49:0402028:32 | 2830 | 3038 |  | Нет | 1-135 | Типовой | Группа II | 1989 |  |  |  | Да | 13 | 10.01.1999 | Нет |  |  |  | 687.2 | 25.2 | 25.2 | 143 | 9 | 9 | 3 | 5417.8 | 72 | 3673.8 | 71 | 3618.8 | 58 | Да | 55 | 2732.7 | 57 | Да | 16 | 886.1 | 1 | Нет |  |  |  | Нет |  |  |  | Да | 1 | 55 | 1 | Да | 1 | 55 | 1 | Нет |  |  |  | Нет |  |  |  | Нет |  |  |  | 50 | 1744 | 23.09.1992 |  |  | УО | ООО ""УК ""Доверие"" | Решение общего собрания собственников помещений в МКД | б/н | 31.01.2007 | Нет | [5 empty] | Ленточный |  | Бетон | 1 | шт. |  |  |  | Нет |  | Да | 527.4 | Уплотненный грунт |  | Бетонные (железобетонные) блоки |  | 2.2 | 822 | Плоское | Железобетон |  | 660 | Нет |  | 0.16 | Иной | Железо-бетонные панели | Окраска - по штукатурке (по бетону) - полимерным составом |  | 3489 | Да | 2011 | Да | 1170 | Неотвердевающая мастика |  | Да | 2011 | Да | 1985 | Монтажная пена |  | Да | 2011 |  | 72 | 108 | Металлопластик |  | Да | 2010 | 7 | 26 | Металл без утеплителя |  | Да | 2010 | Армированный бетон |  | 143 | 0.8 | Да | 2011 | Плоская |  | Сборные железобетонные элементы |  | Да | 2011 | Отсутствует |  | Нет |  | Рулонные материалы (в 3-4 слоя) |  | 780.9 | Да | 2011 | Внутренний |  | Трубы для внутреннего водостока - стальные |  |  | Нет |  | 3 | 90 | Нет |  | Да | 3 | Да | 3 | 400 | 1 | 9 | 2013 | Да |  | 2013 | Да | 01.10.2013 | 2038 | Нет | [11 empty] | 150 | 1 | 1 | 29 | 3020 | Закрытая | Аллюминий | Нет |  | 210 | Нет |  |  |  | Скрытая | Алюминий. | Нет |  | Установлен(ы) | 1 | 1 |  | Нет | 2012 | Нет |  | Имеется |  |  | Центральное | 1 | Смешанный | полипропилен, сталь | 287.5 | Нет |  | 84 | Смешанный | полипропилен, сталь | Нет |  | Необходима установка | [5 empty] | Да | 3 | Чугун |  | 320.5 | Нет |  | Центральное (сетевой природный газ) | 1 | 230 | Нет |  | Да | Внешняя котельная |  |  |  | 0.2 | 1 | Закрытая | Вертикальная | Черная сталь |  | 1150 | Нет |  | 488 | Сталь |  | Нет |  | Да | 1 | Да | 2012 | Нет |  |  |  | Установлен(ы) | 1 | 1 |  | Да | 2012 | Да | 1 | Имеется | Да | 2012 | Да | Внешняя котельная |  |  |  | 0.27 | 1 | Смешанный | полипропилен, сталь | 575 | Нет |  | 112 | Смешанный | полипропилен, сталь | Нет |  | Установлен(ы) | 1 | 1 |  | Да | 2012 | Да | 1 | Имеется | Да | 2012
354340, - городкурорт Сочи, г Сочи, Ульянова ул. 53 | - городкурорт Сочи | 746662770 | г Сочи, Ульянова ул. 53 | Да | 6357.8 | Да | 6437 | 23:49:0402028:248 | 6357.8 | 2916 |  | Нет |  | Индивидуальный | Группа III | 1987 |  |  | 210 | Да | 9 | 31.08.1987 | Нет |  |  |  | 1130 | 30 | 30 | 144 | 9 | 9 | 5 | 6357.8 | 125 | 63578 | 125 | 6357.8 | 123 | Да | 122 | 6188 | 122 | Да | 3 | 196.8 | 1 | Нет |  |  |  | Нет |  |  |  | Нет | [7 empty] | Нет |  |  |  | Нет |  |  |  | Нет |  |  |  | 5 | 3000.7 | 17.08.1993 |  | счет регионального оператора (по решению ОМС) | УК | ООО " УК Новый Век" | Решение общего собрания собственников помещений в МКД |  |  | Да | б/н | 15.03.2017 | Да | б/н | 01.05.2017 | Ленточный |  | Бетон | 200 | кв.м |  |  |  | Нет |  | Да | 665 | Бетон |  | Бетон |  | 2.3 |  | Плоское | Железобетон |  | 1130 |  |  | 0.3 | Железо-бетонные панели |  | Окраска - по штукатурке (по бетону) - известковым составом |  | 3965 | Да | 2010 | Нет | [5 empty] | Нет | [5 empty] | Да | 63 | 100 | Металлопластик |  | Нет |  | 41 | 80 | Металл без утеплителя |  | Нет |  | Иной | Бетон | 144 | 1 |  |  | Плоская | [5 empty] | Керамзит или шлак |  | Да | 2010 | Иной | рубероид совмещенный | 1130.25 | Да | 2010 | Внутренний |  | Оцинкованная сталь |  |  | Да | 2010 | 5 | 150 | Да | 2010 | Да | 5 | Да | 5 | 450 |  | 9 | 1987 | Да |  | 2013 | Да | 05.05.2016 | 2038 | Нет | [11 empty] | 80 | 1 | 1 | 45 | 450 | Закрытая | Аллюминий | Нет |  | 1110 | Нет |  | Да | 450 | Закрытая | Алюминий |  |  | Установлен(ы) | 1 | 1 |  | Да | 2010 | Нет |  | Имеется |  |  | Центральное | 1 | Черная сталь |  | 835 | Нет |  | 122 | Черная сталь |  | Нет |  | Установлен(ы) | 1 | 1 |  |  |  | Да | 3 | Чугун |  | 472 | Нет |  | Центральное | 1 | 260 |  |  | Да | Центральное (сетевой природный газ) |  |  |  | 2.7 | 1 | Закрытая | Горизонтальная | Черная сталь |  | 1410 | Нет |  | 174 | Сталь |  | Нет |  | Да | 1 |  |  | Нет |  |  |  | Установлен(ы) | 1 | 1 |  |  |  | Да | 1 |  |  |  | Да | Центральное |  |  |  | 2.7 | 1 | Черная сталь |  | 890 | Нет |  | 118 | Черная сталь |  | Нет |  | Установлен(ы) | 1 | 1 |  |  |  | Да | 1
354340, - городкурорт Сочи, г Сочи, Ульянова ул. 61 | - городкурорт Сочи | 746654532 | г Сочи, Ульянова ул. 61 | Да | 5136 | Нет |  |  | 5136 | 2164 |  | Нет |  | Типовой | Группа I | 1971 |  |  |  | Да | 27 | 20.07.2000 | Нет |  |  |  | 1124.9 | 13.7 | 13.7 | 210.8 | 5 | 5 | 6 | 6757.7 | 89 | 4269.3 | 88 | 4169.6 | 75 | Да | 74 | 3490.5 | 74 | Да | 14 | 679.1 | 1 | Нет |  |  |  | Нет |  |  |  | Да | 1 | 99.7 | 1 | Нет |  |  |  | Да | 1 | 99.7 | 1 | Нет |  |  |  | Нет |  |  |  | 32 | 2488.4 | 05.01.1993 |  |  | УО | ООО ""УК ""Доверие"" | Решение общего собрания собственников помещений в МКД | б/н | 22.02.2007 | Нет | [5 empty] | Ленточный |  | Бетон | 320 | кв.м |  |  |  | Нет |  | Да | 951 | Смешанный | уплотненный грунт, бетон | Бетонные (железобетонные) блоки |  | 2.1 | 866.2 | Плоское | Железобетон |  | 1124.9 | Нет |  | 0.16 | Иной | Железо-бетонные панели | Окраска - по штукатурке (по бетону) - полимерным составом |  | 2130 | Да | 2010 | Да | 320 | Неотвердевающая мастика |  | Да | 2010 | Да | 2292 | Монтажная пена |  | Да | 2010 | Да | 28 | 33.2 | Смешанный | металлопластик и дерево | Да | 2010 | 6 | 22 | Металл без утеплителя |  | Да | 2009 | Армированный бетон |  | 210.8 | 0.8 | Да | 2010 | Скатная | 2.5 | Смешанный | сборные железобетонные настилы, дерево | Да | 2010 | Керамзит или шлак |  | Да | 2010 | Металлопрофиль (металлочерепица) |  | 1296 | Да | 2010 | Наружный организованный |  | Оцинкованная сталь с полимерным покрытием (для крыш из металлопрофиля (металлочерепицы)) |  |  | Да | 2010 | 10 | 150 | Да | 2010 | Нет | [25 empty] | 130 | 1 | 1 | 30 | 3780 | Закрытая | Аллюминий | Нет |  | 270 | Нет |  | Да |  | Скрытая | Алюминий. | Нет |  | Установлен(ы) | 1 | 1 |  | Да | 2012 | Нет |  | Имеется |  |  | Центральное | 1 | Смешанный | полипропилен, сталь | 375 | Да | 2017 | 112 | Сталь |  | Да | 2017 | Необходима установка | [5 empty] | Да | 6 | Чугун |  | 435 | Да | 2017 | Центральное (сетевой природный газ) | 1 | 264 | Нет |  | Да | Внешняя котельная |  |  |  | 0.23 | 1 | Закрытая | Вертикальная | Черная сталь |  | 1500 | Нет |  | 668 | Сталь |  | Нет |  | Да | 1 | Да | 2012 | Нет |  |  |  | Установлен(ы) | 1 | 1 |  | Да | 2012 | Да | 1 | Имеется | Да | 2012 | Да | Внешняя котельная |  |  |  | 0.31 | 1 | Черная сталь |  | 750.8 | Да | 2017 | 178 | Сталь |  | Да | 2017 | Установлен(ы) | 1 | 1 |  | Да | 2012 | Да | 1 | Имеется | Да | 2012
354340, - городкурорт Сочи, г Сочи, Ульянова ул. 80 | - городкурорт Сочи | 746654817 | г Сочи, Ульянова ул. 80 | Да | 5750 | Да | 5403 | 23:49:0402029:349 | 5403 | 2175 |  | Нет | 1-335 | Типовой | Группа I | 1971 |  |  |  | Да | 15 | 12.08.1982 | Нет |  |  |  | 1117.2 | 13.5 | 13.5 | 210.2 | 5 | 5 | 6 | 6644.9 | 90 | 4167.5 | 90 | 4167.5 | 78 | Да | 77 | 3535.8 | 77 | Да | 13 | 631.7 | 1 | Нет |  |  |  | Нет |  |  |  | Нет |  |  |  | Нет |  |  |  | Нет |  |  |  | Нет |  |  |  | Нет |  |  |  | 32 | 2477.4 | 25.12.1992 |  |  | УО | ООО ""УК ""Доверие"" | Решение общего собрания собственников помещений в МКД | 1 | 01.04.2006 | Да | б/н | 20.09.2011 |  |  |  | Ленточный |  | Бетон | 1 | шт. |  |  |  | Нет |  | Да | 951 | Смешанный | уплотненный грунт, бетон | Бетонные (железобетонные) блоки |  | 2.1 | 863.7 | Плоское | Железобетон |  | 1117.2 | Нет |  | 0.16 | Иной | Железо-бетонные панели | Окраска - по штукатурке (по бетону) - полимерным составом |  | 2130 | Да | 2010 | Да | 320 | Неотвердевающая мастика |  | Да | 2010 | Да | 2292 | Монтажная пена |  | Да | 2010 |  | 28 | 33.2 | Смешанный | металлопластик и дерево | Да | 2010 | 6 | 22 | Металл без утеплителя |  | Да | 2009 | Армированный бетон |  | 210.2 | 0.8 | Да | 2010 | Скатная | 2.5 | Смешанный | сборные железобетонные настилы, дерево | Да | 2010 | Керамзит или шлак |  | Да | 2010 | Металлопрофиль (металлочерепица) |  | 1296 | Да | 2010 | Наружный организованный |  | Оцинкованная сталь с полимерным покрытием (для крыш из металлопрофиля (металлочерепицы)) |  |  | Да | 2010 | 10 | 150 | Да | 2010 | Нет | [25 empty] | 130 | 1 | 1 | 30 | 3780 | Закрытая | Аллюминий | Нет |  | 270 | Нет |  |  |  | Скрытая | Алюминий. | Нет |  | Установлен(ы) | 1 | 1 |  | Да | 2012 | Нет |  | Имеется |  |  | Центральное | 1 | Смешанный | полипропилен, сталь | 375 | Нет |  | 114 | Сталь |  | Нет |  | Необходима установка | [5 empty] | Да | 6 | Чугун |  | 435 | Нет |  | Центральное (сетевой природный газ) | 1 | 270 | Нет |  | Да | Внешняя котельная |  |  |  | 0.23 | 1 | Закрытая | Вертикальная | Черная сталь |  | 1500 | Нет |  | 668 | Сталь |  | Нет |  | Да | 1 | Да | 2012 | Нет |  |  |  | Установлен(ы) | 1 | 1 |  | Да | 2012 | Да | 1 | Имеется | Да | 2012 | Да | Внешняя котельная |  |  |  | 0.31 | 1 | Смешанный | полипропилен, сталь | 750 | Нет |  | 178 | Сталь |  | Нет |  | Установлен(ы) | 1 | 1 |  | Да | 2012 | Да | 1 | Имеется | Да | 2012
354340, - городкурорт Сочи, г Сочи, Ульянова ул. 97 | - городкурорт Сочи | 746655187 | г Сочи, Ульянова ул. 97 | Да | 4497 | Да | 3181 | 23:49:0402029:35 | 3181 | 2186 |  | Нет | 1-335 | Типовой | Группа II | 1973 |  |  |  | Да | 17 | 07.07.1982 | Нет |  |  |  | 746.4 | 13.5 | 13.5 | 148.4 | 5 | 5 | 4 | 4504.9 | 60 | 2886.4 | 60 | 2886.4 | 55 | Да | 54 | 2598.5 | 54 | Да | 6 | 287.9 | 1 | Нет |  |  |  | Нет |  |  |  | Нет |  |  |  | Нет |  |  |  | Нет |  |  |  | Нет |  |  |  | Нет |  |  |  | 22 | 1618.5 | 18.02.1993 |  |  | УО | ООО ""УК ""Доверие"" | Решение общего собрания собственников помещений в МКД | б/н | 31.01.2007 | Да | б/н | 31.07.2011 |  |  |  | Ленточный |  | Бетон | 1 | шт. |  |  |  | Нет |  | Да | 601.5 | Смешанный | уплотненный грунт, бетон | Бетонные (железобетонные) блоки |  | 2.2 | 699.6 | Плоское | Железобетон |  | 746.4 | Нет |  | 0.16 | Иной | Железо-бетонные панели | Окраска - по штукатурке (по бетону) - полимерным составом |  | 1667 | Да | 2009 | Да | 2810 | Неотвердевающая мастика |  | Да | 2009 | Да | 312 | Монтажная пена |  | Да | 2009 |  | 18 | 21.8 | Смешанный | металлопластик и дерево | Да | 2010 | 4 | 15 | Металл без утеплителя |  | Да | 2009 | Армированный бетон |  | 148.4 | 0.8 | Да | 2010 | Скатная |  | Дерево |  | Да | 2009 | Керамзит или шлак |  | Да | 2009 | Металлопрофиль (металлочерепица) |  | 925 | Да | 2009 | Наружный организованный |  | Оцинкованная сталь с полимерным покрытием (для крыш из металлопрофиля (металлочерепицы)) |  |  | Да | 2009 | 10 | 150 | Да | 2009 | Нет | [25 empty] | 90 | 1 | 1 | 20 | 2500 | Закрытая | Аллюминий | Нет |  | 180 | Нет |  |  |  | Скрытая | Алюминий. | Нет |  | Установлен(ы) | 1 |  |  | Да | 2012 | Нет |  | Имеется |  |  | Центральное | 1 | Смешанный | полипропилен, сталь | 254 | Нет |  | 84 | Сталь |  | Нет |  | Необходима установка | [5 empty] | Да | 4 | Чугун |  | 290 | Нет |  | Центральное (сетевой природный газ) | 1 | 180 | Нет |  | Да | Внешняя котельная |  |  |  | 0.16 | 1 | Закрытая | Вертикальная | Черная сталь |  | 1016 | Нет |  | 440 | Сталь |  | Нет |  | Да | 1 | Да | 2012 | Нет |  |  |  | Установлен(ы) | 1 |  |  | Да | 2012 | Да | 1 | Имеется | Да | 2012 | Да | Внешняя котельная |  |  |  | 0.23 | 1 | Смешанный | полипропилен, сталь | 508 | Нет |  | 116 | Сталь |  | Нет |  | Установлен(ы) | 1 |  |  | Да | 2012 | Да | 1 | Имеется | Да | 2012
354340, - городкурорт Сочи, г Сочи, Ульянова ул. 99 | - городкурорт Сочи | 78918439 | г Сочи, Ульянова ул. 99 | Да | 3984 | Да | 3360 | 23:49:0402029:636 | 3360 | 2188 |  | Нет | 1-335 | Типовой | Группа II | 1973 |  |  |  | Да | 17 | 07.07.1982 | Нет |  |  |  | 746.4 | 13.5 | 13.5 | 148.4 | 5 | 5 | 4 | 4483 | 60 | 2864.5 | 60 | 2864.5 | 57 | Да | 56 | 2677 | 56 | Да | 4 | 187.5 | 1 | Нет |  |  |  | Нет |  |  |  | Нет |  |  |  | Нет |  |  |  | Нет |  |  |  | Нет |  |  |  | Нет |  |  |  | 22 | 1618.5 | 18.10.1991 |  |  | УО | ООО ""УК ""Доверие"" | Решение общего собрания собственников помещений в МКД | 1 | 29.09.2009 | Нет | [5 empty] | Ленточный |  | Бетон | 1 | шт. |  |  |  | Нет |  | Да | 601.5 | Смешанный | уплотненный грунт, бетон | Бетонные (железобетонные) блоки |  | 2.2 | 699.6 | Плоское | Железобетон |  | 746.4 | Нет |  | 0.16 | Иной | Железо-бетонные панели | Окраска - по штукатурке (по бетону) - полимерным составом |  | 1667 | Да | 2010 | Да | 2810 | Неотвердевающая мастика |  | Да | 2012 | Да | 312 | Монтажная пена |  | Да | 2010 |  | 18 | 21.8 | Иной | Стеклоблоки | Нет |  | 6 | 22 | Металл без утеплителя |  | Да | 2010 | Армированный бетон |  | 148.4 | 0.8 | Да | 2010 | Скатная |  | Дерево |  | Да | 2010 | Керамзит или шлак |  | Нет |  | Металлопрофиль (металлочерепица) |  | 925 | Да | 2010 | Наружный организованный |  | Оцинкованная сталь с полимерным покрытием (для крыш из металлопрофиля (металлочерепицы)) |  |  | Да | 2010 | 10 | 150 | Да | 2010 | Нет | [25 empty] | 90 | 1 | 1 | 20 | 2500 | Закрытая | Медь | Да | 2010 | 180 | Да | 2010 |  |  | Скрытая | Медь | Да | 2010 | Установлен(ы) | 1 |  |  | Да | 2012 | Нет |  | Имеется |  |  | Центральное | 1 | Иной | полипропилен | 254 | Да | 2010 | 84 | Пластик |  | Да | 2010 | Установлен(ы) | 1 |  |  | Да | 2010 | Да | 4 | Чугун |  | 290 | Нет |  | Центральное (сетевой природный газ) | 1 | 180 | Нет |  | Да | Внешняя котельная |  |  |  | 0.16 | 1 | Закрытая | Вертикальная | Иной | полипропилен, сталь | 1016 | Да | 2010 | 440 | Сталь |  | Да | 2010 | Да | 1 | Да | 2010 | Нет |  |  |  | Установлен(ы) | 1 |  |  | Да | 2012 | Да | 1 | Имеется | Да | 2010 | Да | Внешняя котельная |  |  |  | 0.23 | 1 | Смешанный | полипропилен, сталь | 508 | Да | 2010 | 116 | Сталь |  | Да | 2010 | Установлен(ы) | 1 |  |  | Да | 2012 | Да | 1 | Имеется | Да | 2012
354340, - городкурорт Сочи, г Сочи, Ульянова ул. 101 | - городкурорт Сочи | 746590366 | г Сочи, Ульянова ул. 101 | Нет |  | Да | 7055 | 23:49:04029:39 | 7055 |  |  | Нет |  | Типовой | Группа I | 1967 |  |  | 184 | Нет |  |  | Нет |  |  |  | 1150 | 13.5 | 13.5 | 209 | 5 | 5 | 6 | 4651.5 | 100 | 4251.5 | 100 | 4251.5 |  | Да | 100 | 4251.5 |  | Нет |  |  |  | Нет |  |  |  | Нет |  |  |  | Нет |  |  |  | Нет |  |  |  | Нет |  |  |  | Нет |  |  |  | Нет |  |  |  | 6 | 400 | 27.04.1993 |  | счет регионального оператора (по решению ОМС) | УК | Доверие |  |  |  | Нет | [5 empty] | Ленточный |  | Бетон | 958 | кв.м |  |  |  | Нет |  | Да | 958 | Смешанный | уплотненный грунт, бетон | Бетонные (железобетонные) блоки |  | 2.1 | 864 | Сборные плиты | Железобетонные сборные и монолитные |  | 1115 |  |  | 0.16 | Железо-бетонные панели |  | Окраска - по штукатурке (по бетону) - полимерным составом |  | 2130 | Да | 2010 | Да | 2000 | Отвердевающая мастика |  | Да | 2010 | Нет | [5 empty] | Да | 28 | 33 | Смешанный | Металлопластик, дерево | Да | 2010 | 6 | 22 | Металл |  | Да | 2010 | Армированный асфальтобетон |  | 210 | 0.8 | Да | 2010 | Скатная | 2 | Смешанный | сборные железобетонные настилы, дерево | Да | 2010 | Керамзит или шлак |  | Да | 2010 | Металлопрофиль (металлочерепица) |  | 1296 | Да | 2010 | Наружный организованный |  | Оцинкованная сталь с полимерным покрытием (для крыш из металлопрофиля (металлочерепицы)) |  | 110 | Да | 2010 | 10 | 150 | Да | 2010 | Нет | [25 empty] | 130 | 1 | 1 | 30 | 3780 | Закрытая | Аллюминий | Нет |  | 270 | Нет | [7 empty] | Установлен(ы) | 1 |  |  | Да | 2012 | Нет |  | Имеется |  |  | Центральное | 1 | Смешанный | Металлополимер, черная сталь | 375 |  |  | 114 | Сталь |  |  |  | Необходима установка | [5 empty] | Да | 6 | Чугун |  | 435 |  |  | Центральное | 1 | 270 |  |  | Да | Внешняя котельная |  |  |  | 0.23 | 1 | Открытая | Горизонтальная | Черная сталь |  | 1500 |  |  | 668 | Сталь |  |  |  | Да | 1 | Да | 2012 | Нет |  |  |  | Установлен(ы) | 1 |  |  | Да | 2012 | Да | 1 |  | Да | 2012 | Да | Внешняя котельная |  |  |  | 0.33 | 1 | Черная сталь |  | 750 |  |  | 178 | Сталь |  |  |  | Установлен(ы) | 1 |  |  | Да | 2012 | Да | 1 |  | Да | 2012
354340, - городкурорт Сочи, г Сочи, Ульянова ул. 107 | - городкурорт Сочи | 746590387 | г Сочи, Ульянова ул. 107 | Да | 4634 | Да | 3710 | 23:49:0402029:56 | 3710 | 2195 |  | Нет | 1-335 | Типовой | Группа I | 1969 |  |  |  | Да | 39 | 04.10.2002 | Нет |  |  |  | 1115.4 | 13.5 | 13.5 | 209.9 | 5 | 5 | 6 | 6640.4 | 90 | 4160.8 | 90 | 4160.8 | 89 | Да | 84 | 3843.7 | 88 | Да | 6 | 317.1 | 1 | Нет |  |  |  | Нет |  |  |  | Нет |  |  |  | Нет |  |  |  | Нет |  |  |  | Нет |  |  |  | Нет |  |  |  | 32 | 2479.6 | 27.04.1993 |  |  | УО | ООО ""У к""Доверие"" | Решение общего собрания собственников помещений в МКД | 1 | 02.05.2006 | Да | б/н | 27.09.2012 |  |  |  | Ленточный |  | Бетон | 958.3 | кв.м |  |  |  | Нет |  | Да | 958.3 | Смешанный | уплотненный грунт, бетон | Бетонные (железобетонные) блоки |  | 2.1 | 864 | Плоское | Железобетон |  | 1115.4 | Нет |  | 0.16 | Иной | Железо-бетонные панели | Окраска - по штукатурке (по бетону) - полимерным составом |  | 2130 | Да | 2010 | Да | 320 | Неотвердевающая мастика |  | Да | 2010 | Да | 2292 | Монтажная пена |  | Да | 2010 | Да | 28 | 33.2 | Смешанный | металлопластик и дерево | Да | 2010 | 6 | 22 | Металл без утеплителя |  | Да | 2010 | Армированный бетон |  | 209.9 | 0.8 | Да | 2010 | Скатная |  | Иной | сборные железобетонные настилы, дерево | Да | 2010 | Керамзит или шлак |  | Да | 2010 | Металлопрофиль (металлочерепица) |  | 1296 | Да | 2010 | Наружный организованный |  | Оцинкованная сталь с полимерным покрытием (для крыш из металлопрофиля (металлочерепицы)) |  |  | Да | 2010 | 10 | 150 | Да | 2010 | Нет | [25 empty] | 130 | 1 | 1 | 30 | 3780 | Закрытая | Аллюминий | Нет |  | 270 | Нет | [5 empty] | Нет |  | Установлен(ы) | 1 |  |  | Да | 2012 | Нет |  | Имеется |  |  | Центральное | 1 | Смешанный | полипропилен, сталь | 375 | Нет |  | 114 | Сталь |  | Нет |  | Необходима установка | [5 empty] | Да | 6 | Чугун |  | 435 | Нет |  | Центральное (сетевой природный газ) | 1 | 270 | Нет |  | Да | Внешняя котельная |  |  |  | 0.23 | 1 | Закрытая | Вертикальная | Черная сталь |  | 1500 | Нет |  | 668 | Сталь |  | Нет |  | Да | 1 | Да | 2012 | Нет |  |  |  | Установлен(ы) | 1 |  |  | Да | 2012 | Да | 1 | Имеется | Да | 2012 | Да | Внешняя котельная |  |  |  | 0.33 | 1 | Черная сталь |  | 750 | Нет |  | 178 | Сталь |  | Нет |  | Установлен(ы) | 1 |  |  | Да | 2012 | Да | 1 | Имеется | Да | 2012
354340, - городкурорт Сочи, г Сочи, Ульянова ул. 116 | - городкурорт Сочи | 746637630 | г Сочи, Ульянова ул. 116 | Да | 3406 | Да | 2333 | 23:49:0402029:37 | 2333 | 2201 |  | Нет |  | Типовой | Группа II | 1969 |  |  | 134 | Нет |  |  | Нет |  |  |  | 750 | 13.8 | 13.8 | 145 | 5 | 5 | 4 | 3573.1 | 59 | 2526.7 | 58 | 2447.6 | 81 | Да | 56 | 2352 | 80 | Да | 2 | 95.6 | 1 | Нет |  |  |  | Нет |  |  |  | Да | 1 | 79.1 |  | Нет |  |  |  | Да | 1 | 79.1 |  | Нет |  |  |  | Нет |  |  |  | 22 | 1046.4 | 27.03.1993 |  | счет регионального оператора (по решению ОМС) | УО | Доверие |  |  |  | Нет | [5 empty] | Ленточный |  | Бетон | 500 | кв.м |  |  |  | Нет |  | Нет | [13 empty] | 0.16 | Железо-бетонные панели |  | Окраска - по штукатурке (по бетону) - полимерным составом |  | 1667 | Да | 2010 | Да | 2200 | Отвердевающая мастика |  |  |  | Нет | [5 empty] | Да | 20 | 40 | Смешанный | Металлопластик, дерево | Нет |  | 4 | 15 | Металл без утеплителя |  | Да | 2009 | Армированный бетон |  | 148 | 0.8 | Да | 2010 | Скатная | 2 | Дерево |  | Да | 2009 | Керамзит или шлак |  | Да | 2009 | Металлопрофиль (металлочерепица) |  | 925 | Да | 2010 | Наружный организованный |  | Оцинкованная сталь с полимерным покрытием (для крыш из металлопрофиля (металлочерепицы)) |  | 255 | Да | 2010 | 10 | 150 | Да | 2009 | Нет | [25 empty] | 90 | 1 | 1 | 20 | 2500 | Закрытая | Аллюминий | Нет |  | 180 | Нет |  | Да | 40 | Закрытая | Алюминий |  |  | Установлен(ы) | 1 |  |  | Да | 2012 | Нет |  | Имеется |  |  | Центральное | 1 | Черная сталь |  | 410 |  |  | 85 | Сталь |  |  |  | Необходима установка | [5 empty] | Да | 4 | Чугун |  | 240 |  |  | Центральное | 1 | 171 |  |  | Да | Внешняя котельная |  |  |  | 0.16 | 1 | Открытая | Горизонтальная | Черная сталь |  | 840 |  |  | 100 | Чугун |  |  |  | Да | 1 | Да | 2012 |  |  |  |  | Установлен(ы) | 1 |  |  | Да | 2012 | Да | 1 |  | Да | 2012 | Да | Внешняя котельная |  |  |  | 0.24 | 1 | Смешанный | Металлополимер, черная сталь | 508 |  |  | 116 | Сталь |  |  |  | Установлен(ы) | 1 |  |  | Да | 2012 | Да | 1 |  | Да | 2012
354340, - городкурорт Сочи, г Сочи, Ульянова ул. 118 | - городкурорт Сочи | 746656284 | г Сочи, Ульянова ул. 118 | Да | 3055 | Да | 3923 | 23:49:0402029:346 | 3923 | 2202 |  | Нет | 1-335 | Типовой | Группа II | 1970 |  |  |  | Да | 25 | 18.05.1999 | Нет |  |  |  | 745.8 | 13.5 | 13.5 | 148.3 | 5 | 5 | 4 | 4477.7 | 60 | 2810.4 | 60 | 2810.4 | 56 | Да | 55 | 2571.4 | 55 | Да | 5 | 239 | 1 | Нет |  |  |  | Нет |  |  |  | Нет |  |  |  | Нет |  |  |  | Нет |  |  |  | Нет |  |  |  | Нет |  |  |  | 22 | 1667.3 | 27.03.1993 |  |  | УО | ООО ""УК ""Доверие"" | Решение общего собрания собственников помещений в МКД | б/н | 13.02.2007 | Нет | [5 empty] | Ленточный |  | Бетон | 1 | шт. |  |  |  | Нет |  | Да | 656.5 | Смешанный | уплотненный грунт, бетон | Бетонные (железобетонные) блоки |  | 2.5 | 832.8 | Плоское | Железобетон |  | 745.8 | Нет |  | 0.16 | Иной | Железо-бетонные панели | Окраска - по штукатурке (по бетону) - полимерным составом |  | 1667 | Да | 2009 | Да | 2200 | Отвердевающая мастика |  | Нет |  | Да | 312 | Монтажная пена |  | Да | 2010 |  | 18 | 21.8 | Смешанный | металлопластик и дерево | Да | 2010 | 4 | 15 | Металл без утеплителя |  | Да | 2009 | Армированный бетон |  | 148.3 | 0.8 | Да | 2010 | Скатная |  | Дерево |  | Да | 2009 | Керамзит или шлак |  | Да | 2009 | Металлопрофиль (металлочерепица) |  | 925 | Да | 2009 | Наружный организованный |  | Оцинкованная сталь с полимерным покрытием (для крыш из металлопрофиля (металлочерепицы)) |  |  | Да | 2009 | 10 | 150 | Да | 2009 | Нет | [25 empty] | 90 | 1 | 1 | 20 | 2500 | Закрытая | Аллюминий | Нет |  | 180 | Нет |  |  |  | Скрытая | Алюминий. | Нет |  | Установлен(ы) | 1 |  |  | Да | 2012 | Нет |  | Имеется |  |  | Центральное | 1 | Смешанный | полипропилен, сталь | 254 | Нет |  | 84 | Сталь |  | Нет |  | Необходима установка | [5 empty] | Да | 4 | Чугун |  | 290 | Нет |  | Центральное (сетевой природный газ) | 1 | 180 | Нет |  | Да | Внешняя котельная |  |  |  | 0.16 | 1 | Закрытая | Вертикальная | Черная сталь |  | 1016 | Нет |  | 440 | Сталь |  | Нет |  | Да | 1 | Да | 2012 | Нет |  |  |  | Установлен(ы) | 1 |  |  | Да | 2012 | Да | 1 | Имеется | Да | 2012 | Да | Внешняя котельная |  |  |  | 0.24 | 1 | Смешанный | полипропилен, сталь | 508 | Нет |  | 116 | Сталь |  | Нет |  | Установлен(ы) | 1 |  |  | Да | 2012 | Да | 1 | Имеется | Да | 2012
354349, - городкурорт Сочи, г Сочи, Урицкого ул. 15 | - городкурорт Сочи | 746668536 | г Сочи, Урицкого ул. 15 | Нет |  | Нет | [5 empty] | Нет |  |  |  | 1971 |  |  |  | Да | 31 | 03.08.2006 | Нет |  |  |  | 251.4 | 6.8 | 6.8 | 83.1 | 2 | 2 | 2 | 370.6 | 15 | 262.1 | 15 | 262.1 | [5 empty] | Нет |  |  |  | Нет |  |  |  | Нет |  |  |  | Нет |  |  |  | Нет |  |  |  | Нет |  |  |  | Нет |  |  |  | Нет | [8 empty] | Не выбран не один из представленных |  |  |  |  | Нет | [5 empty] | Ленточный |  | Бетон | 150 | кв.м |  |  |  | Нет |  | Нет | [13 empty] | 0.4 | Кирпич |  | Окраска - по штукатурке (по бетону) - известковым составом |  | 340 | Нет |  | Нет | [5 empty] | Нет | [5 empty] | Да | 16 | 25 | Дерево - твердых пород |  | Нет |  | 2 | 5 | Металл без утеплителя |  | Нет |  | Иной | Бетон | 85 | 0.5 |  |  | Скатная |  |  |  | Нет |  |  |  | Нет |  | Иной | профнастил | 290 |  |  | Наружный организованный |  | Оцинкованная сталь |  | 80 |  |  | 2 | 13 |  |  | Нет | [25 empty] | 33 | 1 | 1 | 1 | 500 | Закрытая | Аллюминий | Нет |  | 100 | Нет | [7 empty] | Требуется установка | [5 empty] | Нет |  | Имеется |  |  | Центральное | 1 | Черная сталь |  | 120 |  |  | 15 | Сталь | [9 empty] | Да | 2 | Чугун |  | 110 |  |  | Баллонный газ |  |  |  |  | Нет | [37 empty] | Нет
354375, - городкурорт Сочи, г Сочи, Урожайная ул. 42 | - городкурорт Сочи | 99997537 | г Сочи, Урожайная ул. 42 | Нет |  | Нет |  |  | 200 |  |  | Нет |  | Типовой | Группа III | 1952 |  |  | 18 | Нет |  |  | Да | 142-р | 28.04.2012 | физический износ | [53 empty] | счет регионального оператора (по решению ОМС)
354237, - городкурорт Сочи, г Сочи, Успенская ул. 6 | - городкурорт Сочи | 746673120 | г Сочи, Успенская ул. 6 | Нет |  | Нет | [5 empty] | Нет |  | Типовой | Группа III | 1968 |  |  | 18 | Нет |  |  | Нет |  |  |  | 240 | 6 | 6.4 | 70 | 2 | 2 | 1 | 440 | 8 | 400 | 8 | 400 |  | Да | 8 | 400 |  | Нет |  |  |  | Нет |  |  |  | Нет |  |  |  | Нет |  |  |  | Нет |  |  |  | Нет |  |  |  | Нет |  |  |  | Нет |  |  |  | 1 | 40 |  |  | счет регионального оператора (по решению ОМС) | Не выбран не один из представленных |  |  |  |  | Нет | [5 empty] | Ленточный |  | Бетон | 100 | кв.м |  |  |  | Нет |  | Нет | [13 empty] | 0.4 | Кирпич |  | Окраска - по штукатурке (по бетону) - известковым составом |  | 500 | Нет |  | Нет | [5 empty] | Нет | [5 empty] | Да | 1 | 2 | Дерево - твердых пород |  | Нет |  | 1 | 2 | Дерево |  | Нет |  | Армированный бетон |  | 70 | 1 | Нет |  | Скатная | 2 | Дерево |  | Нет |  | Керамзит или шлак |  | Нет |  | Асбестоцементные листы и волнистый шифер |  | 290 | Нет |  | Наружный неорганизованный | [10 empty] | Нет | [25 empty] | 20 | 1 | 1 | 1 | 100 | Закрытая | Аллюминий | Нет |  | 30 | Нет | [7 empty] | Требуется установка | [5 empty] | Нет |  | Имеется |  |  | Центральное | 1 | Черная сталь |  | 70 |  |  | 12 | Латунь | [9 empty] | Да | 1 | Чугун |  | 78 |  |  | Баллонный газ |  |  |  |  | Нет | [37 empty] | Нет
354002, - городкурорт Сочи, г Сочи, Учительская ул. 9 | - городкурорт Сочи | 746706356 | г Сочи, Учительская ул. 9 | [12 empty] | 2016 | [10 empty] | 420 | 57 | 57 | 90 | 18 | 18 | 1 | 6589.5 | 120 | 5398.7 | 117 | 4699.7 |  | Да | 117 | 4699.7 | [13 empty] | Да | 3 | 699 |  | Да | 3 | 699 | [13 empty] | 25 | 1190.8 | [14 empty] | Свайный |  | Железобетон | 350 | кв.м | [19 empty] | 0.3 | Железо-бетонный или стальной каркас с кирпичным (мелкоблочным) заполнением |  | Окраска - по штукатурке (по бетону) - полимерным составом |  | 3000 |  |  | Нет | [11 empty] | Да | 25 | 50 | Металлопластик |  |  |  | 4 | 9 | Металл |  |  |  | Бетон |  | 100 | 1 |  |  | Плоская | [9 empty] | Рулонные материалы (в 3-4 слоя) |  | 450 |  |  | Внутренний | [6 empty] | 4 | 220 |  |  | Да | 2 | Да | 1 | 400 |  | 18 | 2016 | [5 empty] | 2041 | Да | 1 | 1000 |  | 18 | 2016 | [5 empty] | 2041 | 250 | 1 | 1 | 18 | 1500 | Открытая | Аллюминий |  |  | 480 |  |  | Да | 550 | Закрытая | Алюминий | [13 empty] | Центральное | 1 | Оцинкованная сталь |  | 350 |  |  | 140 | Сталь | [9 empty] | Да | 2 | Пластик |  | 350
354002, - городкурорт Сочи, г Сочи, Учительская ул. 13А | - городкурорт Сочи | 99995109 | г Сочи, Учительская ул. 13А | Да | 947 | Нет |  |  | 202.8 |  |  | Нет |  | Типовой | Группа II | 1957 |  |  | 16 | Да | 40 | 01.01.1981 | Нет |  |  |  | 202.8 | 10.3 | 10.3 | 57.8 | 3 | 3 | 3 | 346.5 | 6 | 219.6 | 6 | 219.6 | 6 | Да | 4 | 138.4 | 4 | Да | 2 | 81.2 | 2 | Нет |  |  |  | Нет |  |  |  | Нет |  |  |  | Нет |  |  |  | Нет |  |  |  | Нет |  |  |  | Нет |  |  |  | 1 | 126.9 | 01.06.1995 |  |  | Непосредственное управление |  | Решение общего собрания собственников помещений в МКД | 1 | 05.03.2007 | Нет |  |  | Да | б/н | 01.06.2007 | Ленточный |  | Бутовый камень | 1 | м3 |  |  |  | Нет |  | Нет | [13 empty] | 0.35 | Кирпич |  | Штукатурка - по кирпичу - сложным раствором |  | 546.14 | Нет |  | Нет | [5 empty] | Нет | [5 empty] | Да | 36 | 43.2 | Дерево - хвойных пород |  | Нет |  | 3 | 6 | Металл без утеплителя |  | Нет |  | Армированный бетон |  | 61.8 | 1 | Нет |  | Скатная | 3 | Дерево |  | Нет |  | Керамзит или шлак |  | Нет |  | Асбестоцементные листы и волнистый шифер. |  | 264.2 | Нет |  | Наружный организованный |  | Оцинкованная сталь |  |  | Нет |  | 4 | 40 | Нет |  | Нет | [25 empty] | 24 | 1 | 1 | 3 | 15.5 | Закрытая | Аллюминий | Нет |  | 15.5 | Нет |  | Нет |  | Скрытая | Алюминий. | Нет |  | Установлен(ы) | 1 |  |  | Нет | 2012 | Нет |  | Имеется |  |  | Центральное | 1 | Черная сталь |  | 30 | Нет |  | 7 | Чугун |  | Нет |  | Необходима установка | [5 empty] | Да | 1 | Чугун |  | 30 | Нет |  | Центральное (сетевой природный газ) | 2 | 15 | Нет |  | Да | Квартирные котлы | [36 empty] | Да | Водогрейная колонка
354002, - городкурорт Сочи, г Сочи, Учительская ул. 18/14 | - городкурорт Сочи | 99995122 | г Сочи, Учительская ул. 18/14 | Да | 554 | Нет |  |  | 221.8 |  |  | Нет |  | Типовой | Группа I | 2000 |  |  | 27 | Нет |  |  | Нет |  |  |  | 221.8 | 15.2 | 15.2 | 73.1 | 5 | 5 | 1 | 888.2 | 12 | 333.2 | 12 | 333.2 | 12 | Да | 12 | 333.2 | 12 | Нет |  |  |  | Нет |  |  |  | Нет |  |  |  | Нет |  |  |  | Нет |  |  |  | Нет |  |  |  | Нет |  |  |  | Нет |  |  |  | 1 | 555 | 03.07.2002 |  |  | Непосредственное управление |  | Решение общего собрания собственников помещений в МКД | 1 | 04.03.2003 | Нет |  |  | Да | б/н | 01.05.2007 | Ленточный |  | Бетон | 1 | м3 |  |  |  | Нет |  | Да | 108.2 | Бетон |  | Бетонные (железобетонные) блоки |  | 2.3 | 114.4 | Плоское | Железобетон |  | 108.2 | Нет |  | 0.35 | Мелкие бетонные и легкобетонные блоки |  | Штукатурка - иная | штукатурка по пенобетону | 1052.57 | Нет |  | Нет | [5 empty] | Нет | [5 empty] | Да | 40 | 60 | Металлопластик |  | Нет |  | 1 | 2.2 | Металл без утеплителя |  | Нет |  | Армированный бетон |  | 78.1 | 1 | Нет |  | Скатная | 2.5 | Дерево |  | Нет |  | Керамзит или шлак |  | Нет |  | Металлопрофиль (металлочерепица) |  | 246.1 | Нет |  | Наружный организованный |  | Оцинкованная сталь |  |  | Нет |  | 4 | 61 | Нет |  | Нет | [25 empty] | 48 | 1 | 1 | 1 | 20 | Закрытая | Аллюминий | Нет |  | 20 | Нет |  | Нет |  | Скрытая | Алюминий. | Нет |  | Установлен(ы) | 1 |  |  | Нет | 2012 | Да | 1 |  | Нет | 2012 | Центральное | 1 | Черная сталь |  | 55.7 | Нет |  | 5 | Сталь |  | Нет |  | Установлен(ы) | 1 |  |  | Нет | 2000 | Да | 1 | Чугун |  | 58 | Нет |  | Центральное (сетевой природный газ) | 1 | 14 | Нет |  | Да | Квартирные котлы | [36 empty] | Да | Водогрейная колонка
354002, - городкурорт Сочи, г Сочи, Учительская ул. 18/15 | - городкурорт Сочи | 99995899 | г Сочи, Учительская ул. 18/15 | Нет |  | Нет |  |  | 1200 |  |  | Нет |  | Типовой | Группа II | 1921 |  |  | 8 | Да | 47 | 01.12.1988 | Да | 224 | 10.04.2013 | физический износ | 150 | 3 | 3 | 70 | 1 | 1 | 1 | 106.9 | 6 | 100 | 6 | 100 | 6 | Да | 6 | 100 | 6 | Нет |  |  |  | Нет |  |  |  | Нет |  |  |  | Нет |  |  |  | Нет |  |  |  | Нет |  |  |  | Нет |  |  |  | Нет |  |  |  | 1 | 6.9 | 02.10.1996 |  |  | Непосредственное управление |  | Решение общего собрания собственников помещений в МКД | 2 | 03.07.2013 | Нет | [5 empty] | Ленточный |  | Бетон | 1 | кв.м |  |  |  | Нет |  | Нет | [13 empty] | 0.3 | Кирпич |  | Окраска - по штукатурке (по бетону) - известковым составом |  | 100 | Нет |  | Нет | [5 empty] | Нет | [6 empty] | 18 | 36 | Дерево - хвойных пород |  | Нет |  | 1 | 2 | Металл без утеплителя |  | Нет |  | Армированный бетон |  | 70 | 1 | Нет |  | Скатная |  | Металл |  | Нет |  | Керамзит или шлак |  | Нет |  | Асбестоцементные листы и волнистый шифер. |  | 90 | Нет |  | Наружный неорганизованный | [10 empty] | Нет | [25 empty] | 33 | 1 | 1 | 1 | 12 | Закрытая | Аллюминий | Нет |  | 12 | Нет |  |  |  | Скрытая | Алюминий. | Нет |  | Требуется установка | [5 empty] | Нет |  | Имеется |  |  | Отсутствует | [17 empty] | Нет | [6 empty] | Баллонный газ |  |  |  |  | Нет | [37 empty] | Нет
354002, - городкурорт Сочи, г Сочи, Учительская ул. 18/16 | - городкурорт Сочи | 99995525 | г Сочи, Учительская ул. 18/16 | Да | 894 | Нет |  |  | 31.7 |  |  | Нет |  | Типовой | Группа V | 1935 |  |  | 13 | Да | 69 | 01.01.1978 | Да | 654-р | 03.08.2011 | физический износ | 31.7 | 3.2 | 3.2 | 24.3 | 1 | 1 | 2 | 78.7 | 2 | 34.1 | 2 | 34.1 | 2 | Да | 2 | 34.1 | 2 | Нет |  |  |  | Нет |  |  |  | Нет |  |  |  | Нет |  |  |  | Нет |  |  |  | Нет |  |  |  | Нет |  |  |  | Нет |  |  |  | 1 | 44.6 | 01.09.1994 |  |  | Непосредственное управление |  | Решение общего собрания собственников помещений в МКД | 1 | 31.05.2007 | Нет |  |  | Да | б/н | 01.07.2007 | Стулья |  | Иной | 1 | шт. |  |  | деревянные | Нет |  | Нет | [13 empty] | 0.3 | Деревянные сборно-щитовые и каркасно-засыпные |  | Отсутствует |  | 69.09 | Нет |  | Нет | [5 empty] | Нет | [6 empty] | 4 | 4.8 | Дерево - хвойных пород |  | Нет |  | 2 | 4 | Дерево |  | Нет |  | Армированный бетон |  | 28 | 0.5 | Нет |  | Скатная |  | Дерево |  | Нет |  | Керамзит или шлак |  | Нет |  | Асбестоцементные листы и волнистый шифер. |  | 109 | Нет |  | Наружный неорганизованный | [10 empty] | Нет | [25 empty] | 8 | 1 | 1 | 2 | 15 | Открытая | Аллюминий | Нет |  | 15 | Нет |  |  |  | Открытая | Алюминий. | Нет |  | Установлен(ы) | 1 |  |  | Нет | 2009 | Нет |  | Имеется |  |  | Центральное | 1 | Черная сталь |  | 12 | Нет |  | 2 | Чугун |  | Нет |  | Необходима установка | [5 empty] | Да | 1 | Чугун |  | 10 | Нет |  | Баллонный газ |  |  |  |  | Да | Квартирные котлы | [36 empty] | Нет
354002, - городкурорт Сочи, г Сочи, Учительская ул. 22 | - городкурорт Сочи | 99995181 | г Сочи, Учительская ул. 22 | Да | 4890 | Да | 3611 | 23:49:0302003:1034 | 3611 |  |  | Нет |  | Типовой | Группа I | 1973 |  |  | 190 | Да | 23 | 01.01.1987 | Нет |  |  |  | 993.9 | 18.8 | 18.8 | 180 | 6 | 6 | 5 | 4199.5 | 90 | 2726.3 | 90 | 2726.3 | 75 | Да | 74 | 2019.68 | 74 | Да | 16 | 706.62 | 1 | Нет |  |  |  | Нет |  |  |  | Нет |  |  |  | Нет |  |  |  | Нет |  |  |  | Нет |  |  |  | Нет |  |  |  | 5 | 1473.2 | 23.03.1992 |  | счет регионального оператора (по решению ОМС) | УО | ООО ""Домоуправление Светлана"" | Решение общего собрания собственников помещений в МКД | б/н | 11.03.2015 | Нет |  |  | Да | б/н | 11.03.2015 | Ленточный |  | Железобетон | 162 | м3 |  |  |  | Нет |  | Да | 933.9 | Бетон |  | Бетонные (железобетонные) блоки |  | 2 | 367 | Плоское | Железобетон |  | 933.9 | Нет |  | 0.35 | Крупнопанельные однослойные |  | Штукатурка - иная | Окраска - по штукатурке ( по бетону) - фасадными красками | 2099.4 | Да | 2010 | Да | 1206 | Отвердевающая мастика |  | Нет |  | Нет | [5 empty] | Да | 336 | 840 | Дерево - хвойных пород |  | Нет |  | 6 | 16.1 | Металл без утеплителя |  | Да | 2012 | Армированный бетон |  | 180 | 1 | Да | 2010 | Скатная | 2.5 | Дерево |  | Да | 2010 | Керамзит или шлак |  | Да | 2010 | Металлопрофиль (металлочерепица) |  | 1214 | Да | 2010 | Наружный организованный |  | Оцинкованная сталь с полимерным покрытием (для крыш из металлопрофиля (металлочерепицы)) |  |  | Да | 2010 | 10 | 185 | Да | 2010 | Нет | [25 empty] | 360 | 1 | 1 | 30 | 300 | Закрытая | Аллюминий | Да | 2016 | 300 | Да | 2016 | Да |  | Скрытая | Алюминий. | Да | 2016 | Установлен(ы) | 1 |  |  | Да | 2016 | Да | 5 |  | Нет |  | Центральное | 1 | Черная сталь |  | 348 | Нет |  | 122 | Чугун |  | Нет |  | Необходима установка | [5 empty] | Да | 5 | Чугун |  | 378 | Нет |  | Центральное (сетевой природный газ) | 5 | 95 | Нет |  | Да | Внешняя котельная |  |  |  | 0.34 | 1 | Открытая | Горизонтальная | Черная сталь |  | 1168 | Нет |  | 94 | Латунь |  | Нет |  | Да | 1 | Нет |  | Нет |  |  |  | Требуется установка | [5 empty] | Нет |  | Имеется |  |  | Да | Внешняя котельная |  |  |  | 0.24 | 1 | Черная сталь |  | 696 | Нет |  | 152 | Латунь |  | Нет |  | Требуется установка | [5 empty] | Нет
354002, - городкурорт Сочи, г Сочи, Учительская ул. 23А | - городкурорт Сочи | 99995103 | г Сочи, Учительская ул. 23А | Да | 1198 | Да |  | 23:49:0302002:28 | 947 |  | 23:49:0302002:28 | Нет |  | Типовой | Группа IV | 1960 |  |  | 21 | Да | 26 | 01.01.1986 | Нет |  |  |  | 240.2 | 8.5 | 10.7 | 52.8 | 3 | 4 | 2 | 368 | 12 | 282.2 | 12 | 282.2 | 12 | Да | 11 | 258.9 | 11 | Да | 1 | 23.3 | 1 | Нет |  |  |  | Нет |  |  |  | Нет |  |  |  | Нет |  |  |  | Нет |  |  |  | Нет |  |  |  | Нет |  |  |  | 2 | 85.8 | 26.04.1992 |  |  | Непосредственное управление |  | Решение общего собрания собственников помещений в МКД |  |  | Нет |  |  | Да | б/н | 01.12.2006 | Ленточный |  | Бетон | 61.7 | м3 |  |  |  | Нет |  | Да | 86.6 | Бетон |  | Бетонные (железобетонные) блоки |  | 2.2 | 115.8 | Плоское | Железобетон |  | 240 | Нет |  | 0.4 | Кирпич |  | Штукатурка - по кирпичу - сложным раствором |  | 632.9 |  |  | Нет | [5 empty] | Нет | [5 empty] | Да | 6 | 12 | Дерево - хвойных пород |  | Нет |  | 2 | 6 | Металл |  | Нет |  | Армированный бетон |  | 51.6 | 1 | Нет |  | Скатная | 3 | Сборные железобетонные элементы |  |  |  | Керамзит или шлак |  |  |  | Асбестоцементные листы и волнистый шифер |  | 288 |  |  | Наружный организованный |  | Оцинкованная сталь |  | 52 |  |  | 4 | 42.8 |  |  | Нет | [25 empty] | 48 | 1 | 1 |  | 51 | Закрытая | Аллюминий | Нет |  | 120 | Нет |  | Нет |  |  |  | Нет |  | Установлен(ы) | 1 |  |  | Нет |  | Да | 2 |  | Нет |  | Центральное | 1 | Черная сталь |  | 51.4 | Нет |  | 16 | Сталь |  | Нет |  | Необходима установка | [5 empty] | Да | 2 | Чугун |  | 53 | Нет |  | Центральное (сетевой природный газ) | 2 | 25 | Нет |  | Да | Квартирные котлы | [36 empty] | Да | Квартирный двухконтурный котел
354002, - городкурорт Сочи, г Сочи, Учительская ул. 24 | - городкурорт Сочи | 99995203 | г Сочи, Учительская ул. 24 | Да | 4633 | Нет |  |  | 1222.5 |  |  | Нет |  | Типовой | Группа I | 1973 |  |  | 183 | Нет |  |  | Нет |  |  |  | 1222.5 | 17.4 | 17.4 | 210.4 | 6 | 6 | 6 | 4268.3 | 82 | 2416 | 82 | 2416 | 82 | Да | 69 | 2014 | 69 | Да | 13 | 402 | 13 | Нет |  |  |  | Нет |  |  |  | Нет |  |  |  | Нет |  |  |  | Нет |  |  |  | Нет |  |  |  | Нет |  |  |  | 1 | 1852.3 | 21.07.1995 |  |  | Непосредственное управление |  | Решение общего собрания собственников помещений в МКД | 1 | 01.11.2006 | Нет |  |  | Да | б/н | 01.11.2006 | Ленточный |  | Железобетон | 1 | шт. |  |  |  | Нет |  | Да | 1122.4 | Бетон |  | Бетонные (железобетонные) блоки |  | 2 | 420.8 | Плоское | Железобетон |  | 1122.4 | Нет |  | 0.3 | Крупнопанельные однослойные |  | Штукатурка - иная | Окраска - по штукатурке ( по бетону) - фасадными красками | 3087.56 | Да | 2010 | Нет | [5 empty] | Нет | [5 empty] | Да | 372 | 558 | Дерево - хвойных пород |  | Нет |  | 7 | 15.4 | Металл без утеплителя |  | Да | 2010 | Армированный бетон |  | 215.4 | 1 | Да | 2010 | Скатная | 2.5 | Дерево |  | Да | 2010 | Керамзит или шлак |  | Да | 2010 | Металлопрофиль (металлочерепица) |  | 1459.2 | Да | 2010 | Наружный организованный |  | Черная окрашенная сталь |  |  | Да | 2010 | 12 | 208.8 | Да | 2010 | Нет | [25 empty] | 328 | 1 | 1 | 6 | 160 | Закрытая | Аллюминий | Нет |  | 160 | Нет |  | Нет |  | Скрытая | Алюминий. | Нет |  | Установлен(ы) | 1 |  |  | Нет | 2012 | Да | 6 |  | Нет | 2012 | Центральное | 1 | Черная сталь |  | 406.2 | Нет |  | 40 | Чугун |  | Нет |  | Необходима установка | [5 empty] | Да | 6 | Чугун |  | 487.2 | Нет |  | Центральное (сетевой природный газ) | 6 | 95 | Нет |  | Да | Внешняя котельная |  |  |  | 0.35 | 1 | Открытая | Горизонтальная | Черная сталь |  | 1150 | Нет |  | 972 | Латунь |  | Нет |  | Да | 1 | Нет |  | Нет |  |  |  | Требуется установка | [5 empty] | Нет |  | Имеется |  |  | Да | Внешняя котельная |  |  |  | 0.29 | 1 | Черная сталь |  | 719.4 | Нет |  | 216 | Латунь |  | Нет |  | Установлен(ы) | 1 |  |  | Нет | 2012 | Нет
354002, - городкурорт Сочи, г Сочи, Учительская ул. 26 | - городкурорт Сочи | 99995168 | г Сочи, Учительская ул. 26 | Да | 2099 | Нет |  |  | 385.3 |  | 23:49:0302003:1062 | Нет |  | Типовой | Группа I | 1989 |  |  | 81 | Да | 3 | 01.01.1992 | Нет |  |  |  | 385.3 | 17.2 | 17.2 | 87.5 | 6 | 6 | 2 | 1746.7 | 30 | 1441.4 | 30 | 1441.4 | 30 | Да | 27 | 1339.1 | 27 | Да | 3 | 102.3 | 3 | Нет |  |  |  | Нет |  |  |  | Нет |  |  |  | Нет |  |  |  | Нет |  |  |  | Нет |  |  |  | Нет |  |  |  | 1 | 305.3 | 01.10.1994 |  |  | Непосредственное управление |  | Решение общего собрания собственников помещений в МКД | 1 | 15.10.2006 | Нет |  |  | Да | б/н | 01.11.2006 | Ленточный |  | Железобетон | 1 | м3 |  |  |  | Нет |  | Да | 385.2 | Бетон |  | Бетонные (железобетонные) блоки |  | 3.5 | 306.4 | Плоское | Железобетон |  | 385.2 | Нет |  | 0.3 | Крупнопанельные однослойные |  | Штукатурка - иная | Окраска - по штукатурке ( по бетону) - фасадными красками | 1333.83 | Да | 2010 | Нет | [5 empty] | Нет | [5 empty] | Да | 106 | 159 | Дерево - хвойных пород |  | Нет |  | 6 | 13.2 | Металл без утеплителя |  | Да | 2012 | Армированный бетон |  | 91.5 | 1 | Да | 2010 | Скатная | 2.5 | Дерево |  | Да | 2010 | Керамзит или шлак |  | Да | 2010 | Металлопрофиль (металлочерепица) |  | 488 | Да | 2010 | Наружный организованный |  | Оцинкованная сталь |  |  | Да | 2010 | 4 | 68.8 | Да | 2010 | Нет | [25 empty] | 120 | 1 | 1 | 2 | 85 | Закрытая | Аллюминий | Нет |  | 85 | Нет |  | Нет |  | Скрытая | Алюминий. | Нет |  | Установлен(ы) | 1 |  |  | Нет | 2012 | Да | 2 |  | Нет | 2012 | Центральное | 1 | Черная сталь |  | 134.2 | Нет |  | 39 | Чугун |  | Нет |  | Необходима установка | [5 empty] | Да | 2 | Чугун |  | 100 | Нет |  | Центральное (сетевой природный газ) | 2 | 32 | Нет |  | Да | Внешняя котельная |  |  |  | 0.33 | 1 | Открытая | Горизонтальная | Черная сталь |  | 240.5 | Нет |  | 110 | Латунь |  | Нет |  | Да | 1 | Нет |  | Нет |  |  |  | Требуется установка | [5 empty] | Нет |  | Имеется |  |  | Да | Внешняя котельная |  |  |  | 0.11 | 1 | Черная сталь |  | 212 | Нет |  | 56 | Латунь |  | Нет |  | Установлен(ы) | 1 |  |  | Нет | 2012 | Нет
354002, - городкурорт Сочи, г Сочи, Учительская ул. 28 | - городкурорт Сочи | 99995177 | г Сочи, Учительская ул. 28 | Да | 1948 | Нет |  |  | 387.3 |  | 23:49:0302003:77 | Нет |  | Типовой | Группа I | 1989 |  |  | 75 | Да | 3 | 01.01.1992 | Нет |  |  |  | 385.3 | 17.2 | 17.2 | 87.5 | 6 | 6 | 2 | 1746.7 | 29 | 1441.4 | 29 | 1441.4 | 29 | Да | 27 | 1366.2 | 27 | Да | 2 | 75.2 | 2 | Нет |  |  |  | Нет |  |  |  | Нет |  |  |  | Нет |  |  |  | Нет |  |  |  | Нет |  |  |  | Нет |  |  |  | 1 | 305.3 | 01.02.1995 |  |  | Непосредственное управление |  | Решение общего собрания собственников помещений в МКД | 1 | 12.03.2007 | Нет |  |  | Да | б/н | 01.04.2007 | Ленточный |  | Железобетон | 1 | шт. |  |  |  | Нет |  | Да | 385.2 | Бетон |  | Бетонные (железобетонные) блоки |  | 3.5 | 306.4 | Плоское | Железобетон |  | 385.2 | Нет |  | 0.3 | Крупнопанельные однослойные |  | Штукатурка - иная | Окраска - по штукатурке ( по бетону) - фасадными красками | 1333.85 | Да | 2010 | Нет | [5 empty] | Нет | [5 empty] | Да | 106 | 159 | Дерево - хвойных пород |  | Нет |  | 6 | 13.2 | Металл без утеплителя |  | Да | 2012 | Армированный бетон |  | 91.5 | 1 | Да | 2010 | Скатная | 2.5 | Дерево |  | Да | 2010 | Керамзит или шлак |  | Да | 2010 | Металлопрофиль (металлочерепица) |  | 488.5 | Да | 2010 | Наружный организованный |  | Оцинкованная сталь |  |  | Да | 2010 | 4 | 68.8 | Да | 2010 | Нет |  | Нет | [23 empty] | 120 | 1 | 1 | 2 | 85 | Закрытая | Аллюминий | Нет |  | 85 | Нет |  | Нет |  | Скрытая | Алюминий. | Нет |  | Установлен(ы) | 1 |  |  | Нет | 2012 | Да | 2 |  | Нет | 2012 | Центральное | 1 | Черная сталь |  | 134.2 | Нет |  | 38 | Чугун |  | Нет |  | Необходима установка | [5 empty] | Да | 2 | Чугун |  | 100 | Нет |  | Центральное (сетевой природный газ) | 2 | 31 | Нет |  | Да | Внешняя котельная |  |  |  | 0.33 | 1 | Открытая | Горизонтальная | Черная сталь |  | 240.5 | Нет |  | 110 | Латунь |  | Нет |  | Да | 1 | Нет |  | Нет |  |  |  | Требуется установка | [5 empty] | Нет |  | Имеется |  |  | Да | Внешняя котельная |  |  |  | 0.11 | 1 | Черная сталь |  | 212 | Нет |  | 56 | Латунь |  | Нет |  | Установлен(ы) | 1 |  |  | Нет | 2012 | Нет
354002, - городкурорт Сочи, г Сочи, Учительская ул. 30 | - городкурорт Сочи | 99995179 | г Сочи, Учительская ул. 30 | Нет |  | Нет |  |  | 770.5 |  |  | Нет |  | Типовой | Группа I | 1989 |  |  | 143 | Да | 3 | 01.01.1992 | Нет |  |  |  | 770.5 | 17.2 | 17.2 | 150.6 | 6 | 6 | 4 | 3493.4 | 60 | 2882.8 | 60 | 2882.8 | 60 | Да | 46 | 2159.8 | 46 | Да | 14 | 723 | 14 | Нет |  |  |  | Нет |  |  |  | Нет |  |  |  | Нет |  |  |  | Нет |  |  |  | Нет |  |  |  | Нет |  |  |  | 1 | 610.6 | 20.06.1994 |  |  | Непосредственное управление |  | Решение общего собрания собственников помещений в МКД | 1 | 05.08.2007 | Нет |  |  | Да | б/н | 01.09.2007 | Ленточный |  | Железобетон | 1 | шт. |  |  |  | Нет |  | Да | 720 | Бетон |  | Бетонные (железобетонные) блоки |  | 3.5 | 527.3 | Плоское | Железобетон |  | 770.5 | Нет |  | 0.3 | Крупнопанельные однослойные |  | Штукатурка - иная | Окраска - по штукатурке ( по бетону) - фасадными красками | 2590.3 | Да | 2010 | Нет | [5 empty] | Нет | [5 empty] | Да | 212 | 318 | Дерево - хвойных пород |  | Нет |  | 9 | 19.8 | Металл без утеплителя |  | Нет |  | Армированный бетон |  | 154.6 | 1 | Да | 2010 | Скатная | 2.5 | Дерево |  | Да | 2010 | Керамзит или шлак |  | Да | 2010 | Металлопрофиль (металлочерепица) |  | 978 | Да | 2010 | Наружный организованный |  | Оцинкованная сталь |  |  | Да | 2010 | 8 | 137.6 | Да | 2010 | Нет |  | Нет | [23 empty] | 240 | 1 | 1 | 4 | 170 | Закрытая | Аллюминий | Нет |  | 170 | Нет |  | Нет |  | Скрытая | Алюминий. | Нет |  | Установлен(ы) | 1 |  |  | Да | 2012 | Да | 4 |  | Нет | 2012 | Центральное | 1 | Черная сталь |  | 268.4 | Нет |  | 74 | Чугун |  | Нет |  | Необходима установка | [5 empty] | Да | 4 | Чугун |  | 200 | Нет |  | Центральное (сетевой природный газ) | 4 | 62 | Нет |  | Да | Внешняя котельная |  |  |  | 0.5 | 1 | Открытая | Горизонтальная | Черная сталь |  | 280 | Нет |  | 74 | Латунь |  | Нет |  | Да | 1 | Нет |  | Нет |  |  |  | Требуется установка | [5 empty] | Нет |  | Имеется |  |  | Да | Внешняя котельная |  |  |  | 0.18 | 1 | Черная сталь |  | 424 | Нет |  | 216 | Латунь |  | Нет |  | Требуется установка | [5 empty] | Нет
354002, - городкурорт Сочи, г Сочи, Учительская ул. 33 | - городкурорт Сочи | 99999728 | г Сочи, Учительская ул. 33 | [7 empty] | 23:49:0302002:2573 |  |  |  |  | 2018 | [10 empty] | 450 | 36 | 37 | 100 | 10 | 10 | 1 | 4752.9 | 90 | 4109 | 80 | 3063.4 |  | Да | 80 | 3063.4 | [13 empty] | Да | 10 | 1045.6 |  | Да | 10 | 1045.6 | [13 empty] | 10 | 643.9 | [14 empty] | Свайный |  | Железобетон | 1054 | кв.м | [19 empty] | 0.3 | Мелкоблочные |  | Облицовка - керамическая или цементная офактуренная плитка |  | 1500 | [14 empty] | Да | 28 | 38 | Металлопластик |  |  |  | 4 | 9 | Металл |  |  |  | Бетон |  | 110 | 0.8 |  |  | Плоская | [9 empty] | Рулонные материалы (в 3-4 слоя) |  | 475 |  |  | Внутренний | [10 empty] | Да | 1 | Да | 1 | 1000 |  | 12 | 2018 | [5 empty] | 2043 | [12 empty] | 155 | 1 | 1 | 12 | 1950 | Закрытая | Аллюминий |  |  | 450 |  |  | Да | 390 | Закрытая | Алюминий |  |  | Установлен(ы) | 1 | [9 empty] | Центральное | 1 | Металлополимер |  | 320 |  |  | 88 | Сталь | [9 empty] | Да |  | Пластик |  | 335 |  |  | Отсутствует |  |  |  |  | Да | Квартирные котлы | [36 empty] | Да | Бойлер
354002, - городкурорт Сочи, г Сочи, Ушинского пер. 4 | - городкурорт Сочи | 746706606 | г Сочи, Ушинского пер. 4 | Нет |  | Нет |  | 23:49:0304017:1146 | 1600 |  |  | Нет |  | Типовой | Группа II | 1937 |  |  | 42 | Нет |  |  | Нет |  |  |  | 896 | 15 | 15 | 70 | 5 | 5 | 5 | 3451 | 100 | 3300 | 100 | 3300 | 100 | Да | 100 | 3300 | 100 | Нет |  |  |  | Нет |  |  |  | Нет |  |  |  | Нет |  |  |  | Нет |  |  |  | Нет |  |  |  | Нет |  |  |  | Нет |  |  |  | 5 | 151 | 08.12.2003 |  | не выбран | УО | ООО ""УК ""Хоста"" | Решение общего собрания собственников помещений в МКД | 1 | 01.03.2015 | Да | 1 | 01.03.2014 |  |  |  | Ленточный |  | Бетон | 1 | м3 |  |  |  | Нет |  | Нет | [13 empty] | 0.4 | Железо-бетонные панели |  | Окраска - по штукатурке (по бетону) - известковым составом |  | 110 | Нет |  | Нет | [5 empty] | Нет | [5 empty] | Да | 300 | 600 | Дерево - хвойных пород |  | Нет |  | 5 | 12 | Металл без утеплителя |  | Нет |  | Армированный бетон |  | 70 | 1 | Нет |  | Скатная | 4 | Дерево |  | Нет |  | Керамзит или шлак |  | Да | 2012 | Металлопрофиль (металлочерепица) |  | 439 | Да | 2012 | Наружный организованный |  | Оцинкованная сталь |  |  | Да | 2012 | 4 | 24 | Да | 2012 | Нет | [25 empty] | 33 | 1 | 1 | 1 | 1100 | Закрытая | Аллюминий | Нет |  | 550 | Нет |  | Нет |  | Открытая | Алюминий. | Нет |  | Требуется установка | [5 empty] | Нет |  | Имеется |  |  | Центральное | 1 | Черная сталь |  | 68.3 | Нет |  | 18 | Смешанный | полипропилен, сталь | Нет |  | Необходима установка | [5 empty] | Да | 1 | Чугун |  | 68.3 | Нет |  | Центральное (сетевой природный газ) | 1 | 69 | Нет |  | Да | Внешняя котельная |  |  |  | 2 | 1 | Открытая | Вертикальная | Смешанный | стать, пластик, металполимер | 69 | Нет |  | 18 | Смешанный, Смешанный | Чугун, сталь, пластик | Нет |  | Да | 1 | Нет |  | Нет |  |  |  | Требуется установка | [5 empty] | Нет |  | Имеется |  |  | Да | Внешняя котельная |  |  |  | 2 | 1 | Смешанный | сталь, полипропилен, металлопласт | 68 | Нет |  | 18 | Смешанный | оцинк. сталь, пластик | Нет |  | Требуется установка | [5 empty] | Нет
354002, - городкурорт Сочи, г Сочи, Ушинского пер. 8 | - городкурорт Сочи | 746714868 | г Сочи, Ушинского пер. 8 | Да | 1179 | Нет |  | 23:49:0304017:203 | 1179 |  |  | Нет |  | Типовой | Группа II | 1957 |  |  | 23 | Да | 1 | 15.05.1958 | Нет |  |  |  | 365.3 | 9.9 | 9.9 | 75.8 | 3 | 3 | 2 | 924.4 | 12 | 797.7 | 12 | 797.7 | 12 | Да | 12 | 797.7 | 12 | Нет |  |  |  | Нет |  |  |  | Нет |  |  |  | Нет |  |  |  | Нет |  |  |  | Нет |  |  |  | Нет |  |  |  | Нет |  |  |  | 2 | 126.7 | 02.02.1993 |  |  | Непосредственное управление |  | Решение общего собрания собственников помещений в МКД | 36 | 14.10.2010 | Нет |  |  | Да | б/н | 14.10.2010 | Ленточный |  | Бетон | 1 | шт. |  |  |  | Нет |  | Нет | [13 empty] | 0.4 | Кирпич |  | Окраска - по штукатурке (по бетону) - смешанная |  | 620 | Да | 2011 | Нет | [5 empty] | Нет | [5 empty] | Да | 4 | 6 | Металлопластик |  | Да | 2011 | 2 | 5 | Металл без утеплителя |  | Да | 2011 | Армированный бетон |  | 75.8 | 1 | Нет |  | Скатная | 1.5 | Смешанный | сборные железобетонные настилы, дерево | Да | 2011 | Керамзит или шлак |  | Да | 2011 | Металлопрофиль (металлочерепица) |  | 620 | Да | 2011 | Наружный организованный |  | Черная окрашенная сталь |  |  | Да | 2011 | 4 | 36 | Да | 2011 | Нет | [25 empty] | 50 | 1 | 1 | 6 | 160 | Закрытая | Аллюминий | Нет |  | 25 | Нет |  | Нет |  | Скрытая | Алюминий. | Нет |  | Установлен(ы) | 1 |  |  | Нет | 2011 | Нет |  | Имеется |  |  | Центральное | 1 | Черная сталь |  | 350 | Нет |  | 20 | Смешанный | сталь, чугун | Нет |  | Установлен(ы) | 1 |  |  | Нет | 2011 | Да | 2 | Чугун |  | 120 | Нет |  | Центральное (сетевой природный газ) | 1 | 40 | Нет |  | Да | Внешняя котельная |  |  |  | 50 | 2 | Закрытая | Вертикальная | Черная сталь |  | 450 | Нет |  | 30 | Смешанный | Чугун, сталь | Нет |  | Нет |  |  |  | Нет |  |  |  | Требуется установка | [5 empty] | Нет |  | Имеется |  |  | Да | Внешняя котельная |  |  |  | 45 | 2 | Черная сталь |  | 280 | Нет |  | 15 | Смешанный | сталь,чугун | Нет |  | Установлен(ы) | 1 |  |  | Нет | 2011 | Нет
354340, - городкурорт Сочи, г Сочи, Фабричная ул. 12 | - городкурорт Сочи | 99993241 | г Сочи, Фабричная ул. 12 | Да | 3752 | Нет |  |  | 3752 | 3915 |  | Нет |  | Типовой | Группа I | 1994 |  |  | 153 | Да | 1 | 16.10.1995 | Нет |  |  |  | 642.7 | 28 | 28 | 160.2 | 10 | 10 | 2 | 5887.6 | 89 | 3671.4 | 89 | 3671.4 | 45 | Да | 43 | 2044.2 | 44 | Нет |  |  |  | Нет |  |  |  | Да | 46 | 1627.2 | 1 | Нет |  |  |  | Нет |  |  |  | Нет |  |  |  | Нет |  |  |  | Нет |  |  |  | 106 | 2216.2 | 17.04.1998 |  |  | УК | ООО ""УК ""Доверие"" | Решение общего собрания собственников помещений в МКД | б/н | 30.06.2009 | Нет | [5 empty] | Ленточный |  | Бетон | 1 | шт. |  |  |  | Нет |  | Да | 534 | Бетон |  | Бетонные (железобетонные) блоки |  | 2.3 | 585.1 | Плоское | Железобетон |  | 642.7 | Нет |  | 0.3 | Железо-бетонный или стальной каркас с кирпичным (мелкоблочным) заполнением |  | Окраска - по штукатурке (по бетону) - полимерным составом |  | 766.3 | Нет |  | Нет |  |  |  | Нет |  | Нет | [5 empty] | Да | 120 | 216 | Металлопластик |  | Нет |  | 4 | 9.43 | Металл без утеплителя |  | Нет |  | Армированный бетон |  | 160.2 | 0.8 | Нет |  | Плоская |  |  | сборные железобетонные настилы, дерево | Да | 2012 | Отсутствует |  | Да | 2012 | Рулонные материалы (в 3-4 слоя) |  | 675 | Да | 2012 | Внутренний |  | Трубы для внутреннего водостока - стальные |  |  | Да | 2012 | 2 | 68 | Да | 2012 | Да | 2 | Да | 2 | 400 | 0.71 | 10 | 1999 | Нет |  |  | Да | 01.09.2013 | 2024 | Нет | [11 empty] | 150 | 2 | 2 | 20 | 3300 | Закрытая | Аллюминий | Нет |  | 230 | Нет |  |  |  | Скрытая | Алюминий. | Нет |  | Установлен(ы) | 2 |  |  | Да | 2012 | Нет |  | Имеется |  |  | Центральное | 1 | Смешанный | полипропилен, сталь | 350 | Нет |  | 103 | Сталь |  | Нет |  | Необходима установка | [5 empty] | Да | 2 | Чугун |  | 350 | Нет |  | Центральное (сетевой природный газ) | 1 | 345 | Нет |  | Да | Центральное (сетевой природный газ) |  | Газ |  | 0.2 | 2 | Закрытая | Вертикальная | Черная сталь |  | 1400 | Нет |  | 610 | Сталь |  | Нет |  | Да | 2 | Да | 2012 | Нет |  |  |  | Установлен(ы) | 2 |  |  | Да | 2012 | Да | 2 | Имеется | Да | 2012 | Да | Внешняя котельная |  |  |  | 0.35 | 2 | Черная сталь |  | 700 | Нет |  | 142 | Сталь |  | Нет |  | Установлен(ы) | 2 |  |  | Да | 2012 | Да | 2 | Имеется | Да | 2012
354207, - городкурорт Сочи, г Сочи, Фестивальная ул. 1 | - городкурорт Сочи | 99998737 | г Сочи, Фестивальная ул. 1 | [5 empty] | 1075 | [6 empty] | 1957 |  |  |  | Да | 51 | 14.04.1995 |  |  |  |  | 225 |  |  | 65 | 2 | 2 | 1 | 578.4 | 14 | 534.4 | 13 | 461.8 | 10 | Да | 9 | 330.1 | 9 | Да | 4 | 131.7 | 1 | Нет |  |  |  | Нет |  |  |  | Да | 1 | 72.6 | [17 empty] | 1 | 44 |  |  | счет регионального оператора (по решению ОМС) | УК | ООО РЭО-18 | Решение общего собрания собственников помещений в МКД | [8 empty] | Ленточный |  | Бутовый камень | 105 | кв.м | [5 empty] | Нет | [13 empty] | 0.4 | Иной | Бутовый камень | Окраска - по штукатурке (по бетону) - известковым составом |  | 351.2 | Нет |  | Нет | [11 empty] | Да | 1 | 3 | Дерево - твердых пород |  |  |  | 1 | 3 | Дерево |  |  |  | Иной | Бетон | 67.6 | 0.7 |  |  | Скатная |  | Дерево |  | Нет |  | Керамзит или шлак |  |  |  | Асбестоцементные листы и волнистый шифер |  | 352.5 |  |  | Наружный неорганизованный | [10 empty] | Нет | [25 empty] | 28 | 1 | 1 | 2 | 50 | Закрытая | Аллюминий | Нет |  | 20 | Нет |  | Нет | [5 empty] | Установлен(ы) | 1 |  |  | Нет |  | Нет |  |  |  |  | Отсутствует | [17 empty] | Нет | [6 empty] | Отсутствует |  |  |  |  | Да | Центральное (сетевой природный газ) |  |  |  |  | 1 | Открытая | Вертикальная | Иной | Сталь | 250 | Нет |  | 20 | Чугун |  |  |  | Нет |  |  |  | Нет |  |  |  | Требуется установка | [5 empty] | Нет |  |  |  |  | Нет
354209, - городкурорт Сочи, г Сочи, Фруктовая ул. 21А | - городкурорт Сочи | 99997997 | г Сочи, Фруктовая ул. 21А | Нет |  | Нет |  |  | 6560 | 5726 |  | Нет |  | Индивидуальный | Группа III | 1994 |  |  | 145 | Да | 2 | 11.01.1995 | Нет |  |  |  | 2145 | 17 | 17 | 188 | 5 | 5 | 5 | 3765.2 | 70 | 2064.1 | 70 | 2064.1 | 70 | Да | 70 | 2064.1 | 70 | Нет |  |  |  | Нет |  |  |  | Нет |  |  |  | Нет |  |  |  | Нет |  |  |  | Нет |  |  |  | Нет |  |  |  | Нет |  |  |  | 1 | 1701.1 | 01.01.1995 |  | специальный счет, владельцем которого является ТСЖ | ТСЖ | ТСЖ ""Ирис"" | Решение общего собрания собственников помещений в МКД | б/н | 01.02.2002 | [6 empty] | Ленточный |  | Железобетон | 376 | м3 |  |  |  | Нет |  | Да | 350 | Бетон |  | Кирпич |  | 2 | 350 | Плоское | Железобетон |  | 350 | Нет |  | 0.3 | Кирпич |  | Штукатурка - по кирпичу - известковым раствором |  | 1500 | Нет |  | Нет | [5 empty] | Нет | [5 empty] | Да | 30 | 60 | Дерево - хвойных пород |  | Нет |  | 5 | 10 | Металл без утеплителя |  | Нет |  | Армированный бетон |  | 188 | 1 | Нет |  | Скатная | 2.5 | Металл |  | Нет |  | Керамзит или шлак |  | Нет |  | Асбестоцементные листы и волнистый шифер. |  | 900 | Нет |  | Наружный организованный |  | Оцинкованная сталь |  |  | Нет |  | 20 | 296 | Нет |  | Нет | [25 empty] | 35 | 1 | 1 | 25 | 170 | Закрытая | Аллюминий | Нет |  | 170 | Нет |  | Нет | [5 empty] | Требуется установка | [5 empty] | Нет |  | Имеется |  |  | Центральное | 1 | Черная сталь |  | 124 | Нет |  | 40 | Чугун |  | Нет |  | Установлен(ы) | 1 |  |  | Нет | 2010 | Да | 5 | Чугун |  | 300 | Нет |  | Сжиженный газ от газгольдера | 1 | 150 | Нет |  | Да | Внешняя котельная |  |  |  | 0.21 | 1 | Закрытая | Горизонтальная | Черная сталь |  | 700 | Нет |  | 80 | Чугун |  | Нет |  | Нет |  |  |  | Нет |  |  |  | Установлен(ы) | 1 |  |  | Нет | 2015 | Нет |  | Имеется |  |  | Да | Внешняя котельная |  |  |  | 0.21 | 1 | Черная сталь |  | 600 | Нет |  | 80 | Чугун |  | Нет |  | Установлен(ы) | 1 |  |  | Нет | 2012 | Нет
354340, - городкурорт Сочи, г Сочи, Фрунзе ул. 16 | - городкурорт Сочи | 746719306 | г Сочи, Фрунзе ул. 16 | Да | 7555 | Нет |  |  | 7555 | 3568 |  | Нет | 1-335 | Типовой | Группа II | 1992 |  |  |  | Да | 33 | 29.05.2001 | Нет |  |  |  | 1865.9 | 13.5 | 13.5 | 421.2 | 5 | 5 | 11 | 10298.8 | 125 | 6231.6 | 125 | 6231.6 | 88 | Да | 86 | 4201.1 | 87 | Да | 39 | 2030.5 | 1 | Нет |  |  |  | Нет |  |  |  | Нет |  |  |  | Нет |  |  |  | Нет |  |  |  | Нет |  |  |  | Нет |  |  |  | 57 | 4067.2 | 13.08.1994 |  |  | УО | ООО ""УК ""Доверие"" | Решение общего собрания собственников помещений в МКД | б/н | 14.05.2007 | Нет | [5 empty] | Ленточный |  | Бетон | 5 | шт. |  |  |  | Нет |  | Да | 1420.8 | Бетон |  | Смешанный | железо-бетонные блоки и кирпич | 2 | 1720 | Плоское | Железобетон |  | 1865.9 | Нет |  | 0.36 | Кирпич |  | Окраска - по штукатурке (по бетону) - полимерным составом |  | 3231.8 | Да | 2013 | Нет | [5 empty] | Да | 183.3 | Нетвердеющая мастика |  | Да | 2013 | Да | 52 | 61.2 | Смешанный | металлопластик и дерево | Да | 2012 | 11 | 42 | Металл без утеплителя |  | Да | 2009 | Армированный бетон |  | 421.2 | 0.8 | Да | 2012 | Скатная |  | Иной | сборные железобетонные настилы, дерево | Да | 2013 | Керамзит или шлак |  | Нет |  | Металлопрофиль (металлочерепица) |  | 1780.6 | Да | 2013 | Наружный организованный |  | Оцинкованная сталь с полимерным покрытием (для крыш из металлопрофиля (металлочерепицы)) |  |  | Да | 2013 | 23 | 345 | Да | 2013 | Нет | [25 empty] | 180 | 3 | 3 | 55 | 5250 | Закрытая | Аллюминий | Нет |  | 370 | Нет |  |  |  | Скрытая | Алюминий. | Нет |  | Установлен(ы) | 3 |  |  | Да | 2012 | Нет |  | Имеется |  |  | Центральное | 2 | Черная сталь |  | 586 | Нет |  | 158 | Сталь |  | Нет |  | Необходима установка | [5 empty] | Да | 11 | Чугун |  | 655.6 | Нет |  | Центральное (сетевой природный газ) | 3 | 375 | Нет |  | Да | Внешняя котельная |  |  |  | 0.35 | 3 | Закрытая | Вертикальная | Черная сталь |  | 2095 | Нет |  | 924 | Сталь |  | Нет |  | Да | 3 | Да | 2012 | Нет |  |  |  | Установлен(ы) | 3 |  |  | Да | 2012 | Да | 3 | Имеется | Да | 2012 | Да | Внешняя котельная |  |  |  | 0.55 | 3 | Черная сталь |  | 1172 | Нет |  | 249 | Сталь |  | Нет |  | Установлен(ы) | 3 |  |  | Да | 2012 | Да | 3 | Имеется | Да | 2012
354340, - городкурорт Сочи, г Сочи, Фрунзе ул. 21 | - городкурорт Сочи | 746770772 | г Сочи, Фрунзе ул. 21 | Да | 7460 | Нет |  |  | 7460 | 2953 |  | Нет | 1-335 | Типовой | Группа II | 1988 |  |  |  | Да | 12 | 26.02.2000 | Нет |  |  |  | 1973.9 | 3.2 | 15.5 | 395.4 | 1 | 5 | 7 | 8763.63 | 113 | 5421.03 | 112 | 4789.33 | 94 | Да | 92 | 3838.13 | 93 | Да | 20 | 951.2 | 1 | Нет |  |  |  | Нет |  |  |  | Да | 1 | 631.7 | 1 | Да | 1 | 631.7 | 1 | Нет |  |  |  | Нет |  |  |  | Нет |  |  |  | 37 | 3342.6 | 10.03.1993 |  |  | УО | ООО ""УК ""Доверие"" | Решение общего собрания собственников помещений в МКД | б/н | 14.05.2007 | Да | б/н | 16.10.2012 |  |  |  | Ленточный |  | Бетон | 1 | шт. |  |  |  | Нет |  | Да | 979.7 | Смешанный | уплотненный грунт, бетон | Бетонные (железобетонные) блоки |  | 2 | 606.4 | Плоское | Железобетон |  | 1323.1 | Нет |  | 0.16 | Крупнопанельные однослойные из легкого бетона |  | Окраска - по штукатурке (по бетону) - полимерным составом |  | 3018.6 | Да | 2013 | Да | 1488.9 | Неотвердевающая мастика |  | Да | 2013 | Да | 250 | Нетвердеющая мастика |  | Да | 2013 | Да | 4 | 2 | Дерево - хвойных пород |  | Да | 2012 | 7 | 26.7 | Металл без утеплителя |  | Да | 2012 | Армированный бетон |  | 395.4 | 0.8 | Да | 2012 | Скатная | 2 | Сборные железобетонные элементы |  | Да | 2013 | Керамзит или шлак |  | Да | 2013 | Металлопрофиль (металлочерепица) |  | 2367 | Да | 2013 | Наружный организованный |  | Оцинкованная сталь с полимерным покрытием (для крыш из металлопрофиля (металлочерепицы)) |  |  | Да | 2013 | 14 | 220 | Да | 2013 | Нет | [25 empty] | 190 | 2 | 2 | 35 | 4700 | Закрытая | Аллюминий | Нет |  | 330 | Нет |  |  |  | Скрытая | Алюминий. | Нет |  | Установлен(ы) | 2 |  |  | Да | 2012 | Нет |  | Имеется |  |  | Центральное | 1 | Черная сталь |  | 460 | Нет |  | 154 | Сталь |  | Нет |  | Необходима установка | [5 empty] | Да | 8 | Чугун |  | 554 | Нет |  | Центральное | 1 | 327 | Нет |  | Да | Центральное (сетевой природный газ) |  |  |  | 1 | 1 | Открытая | Горизонтальная | Черная сталь |  | 2230 | Нет |  | 776 | Сталь |  | Нет |  | Да | 1 | Да | 2012 | Нет |  |  |  | Установлен(ы) | 1 |  |  | Да | 2012 | Да | 1 | Имеется | Да | 2012 | Да | Центральное |  |  |  | 0.38 | 1 | Смешанный | полипропилен, сталь | 1070 | Нет |  | 184 | Сталь |  | Нет |  | Установлен(ы) | 1 |  |  | Да | 2012 | Да | 1 | Имеется | Да | 2012
354065, - городкурорт Сочи, г Сочи, Хлебозаводской пер. 3 | - городкурорт Сочи | 746772184 | г Сочи, Хлебозаводской пер. 3 | Нет |  | Нет |  |  | 852.9 |  |  | Нет |  | Типовой | Группа III | 1961 |  |  |  | Да | 36 | 27.08.2004 | Нет |  |  |  | 228 | 5.8 | 5.8 | 65 | 2 | 2 | 1 | 374.7 | 8 | 350.7 | 8 | 350.7 |  | Да | 8 | 350.7 |  | Нет |  |  |  | Нет |  |  |  | Нет |  |  |  | Нет |  |  |  | Нет |  |  |  | Нет |  |  |  | Нет |  |  |  | Нет |  |  |  | 1 | 24 |  |  | счет регионального оператора (по решению ОМС) | УК | УК ККП |  |  |  | Нет | [5 empty] | Ленточный |  | Бетон | 70 | кв.м |  |  |  | Нет |  | Нет | [13 empty] | 0.4 | Кирпич |  | Окраска - по штукатурке (по бетону) - известковым составом |  | 336 | Да | 2013 | Нет | [5 empty] | Нет | [5 empty] | Да | 2 | 4 | Дерево - хвойных пород |  | Нет |  | 1 | 3 | Дерево |  | Нет |  | Армированный бетон |  | 63 | 0.9 | Нет |  | Скатная | 2 | Дерево |  | Да | 2013 | Керамзит или шлак |  | Да | 2013 | Металлопрофиль (металлочерепица) |  | 285 | Да | 2013 | Наружный организованный |  | Оцинкованная сталь с полимерным покрытием (для крыш из металлопрофиля (металлочерепицы)) |  | 63 | Да | 2013 | 4 | 23 | Да | 2013 | Нет | [25 empty] | 33 | 1 | 1 | 2 | 100 | Закрытая | Аллюминий | Нет |  | 20 | Нет |  | Нет | [11 empty] | Нет |  |  |  |  | Центральное | 1 | Черная сталь |  | 66 |  |  | 10 | Латунь | [9 empty] | Да | 2 | Чугун |  | 66 |  |  | Центральное | 1 | 35 |  |  | Да | Центральное (сетевой природный газ) |  |  |  | 1 | 1 | Открытая | Горизонтальная | Оцинкованная сталь |  | 124 |  |  | 30 | Латунь |  |  |  | Нет |  |  |  | Нет | [9 empty] | Нет |  |  |  |  | Да | Центральное |  |  |  | 1 | 1 | Оцинкованная сталь |  | 80 |  |  | 10 | Латунь
354375, - городкурорт Сочи, г Сочи, Худякова ул. 5/1 | - городкурорт Сочи | 99995060 | г Сочи, Худякова ул. 5/1 | Да | 4978.8 | Нет |  |  | 4978.8 |  |  | Нет |  | Типовой | Группа I | 2012 |  |  |  | Нет |  |  | Нет |  |  |  | 4978.8 | 29 | 33 | 74 | 10 | 11 | 2 | 5022.1 | 88 | 3314.8 | 88 | 3314.8 | 88 | Да | 88 | 3314.8 | 88 | Нет |  |  |  | Нет |  |  |  | Нет |  |  |  | Нет |  |  |  | Нет |  |  |  | Нет |  |  |  | Нет |  |  |  | Нет |  |  |  | 22 | 1707.3 | 27.08.2013 |  |  | УО | ""Грин - Вэй"" | Решение общего собрания собственников помещений в МКД | 1 | 27.08.2013 | Нет | [5 empty] | Монолитная плита по свайному основанию |  | Железобетон | 12 | шт. |  |  |  | Нет |  | Нет | [13 empty] | 0.25 | Железо-бетонный или стальной каркас с кирпичным (мелкоблочным) заполнением |  | Окраска - по штукатурке (по бетону) - иная |  | 52 | Нет |  | Да | 16896 | Отвердевающая мастика |  | Нет |  | Нет | [6 empty] | 20 | 12 | Металлопластик |  | Нет |  | 42 | 98 | Дерево |  | Нет |  | Армированный асфальтобетон |  | 95 | 1 | Нет |  | Плоская |  | Сборные железобетонные элементы |  | Нет |  | Керамзит или шлак |  | Нет |  | Рулонные материалы (в 3-4 слоя) |  | 98 | Нет |  | Внутренний |  | Черная окрашенная сталь |  |  | Нет |  | 6 | 180 | Нет |  | Да | 4 | Да | 2 | 400 | 0.8 | 10 | 2012 | Нет |  |  | Да | 22.10.2013 | 2037 | Да | 2 | 800 | 0.8 | 10 | 2012 | Нет |  |  | Да | 22.10.2013 | 2037 | 329 | 1 | 1 | 60 | 6329 | Закрытая | Медь | Нет |  | 1707.3 | Нет |  |  |  | Скрытая | Медь | Нет |  | Установлен(ы) | 178 |  |  | Нет | 2012 | Нет |  | Имеется |  |  | Центральное | 1 | Черная сталь |  | 3314.8 | Нет |  | 213 | Сталь |  | Нет |  | Установлен(ы) | 1 |  |  | Нет | 2012 | Да | 2 | Пластик |  | 34 | Нет |  | Отсутствует |  |  |  |  | Да | Автономная котельная |  | Газ |  | 0.2 | 1 | Закрытая | Горизонтальная | Черная сталь |  | 3314.8 | Нет |  | 16 | Сталь |  | Нет |  | Да | 1 | Нет |  | Нет |  |  |  | Установлен(ы) | 2 |  |  | Нет | 2012 | Нет |  | Имеется |  |  | Да | Автономная котельная - иная | Центральная | Газ |  | 0.5 | 1 | Черная сталь |  | 3314.8 | Нет |  | 19 | Сталь |  | Нет |  | Установлен(ы) | 1 |  |  | Нет | 2012 | Нет
354375, - городкурорт Сочи, г Сочи, Худякова ул. 5 | - городкурорт Сочи | 584827205 | г Сочи, Худякова ул. 5 | Да | 5022.1 | Нет |  |  | 5022.1 |  |  | Нет |  | Типовой | Группа I | 2012 |  |  | 210 | Нет |  |  | Нет |  |  |  | 5022.1 | 29 | 33 | 78 | 9 | 11 | 2 | 5022.1 | 88 | 3314.8 | 88 | 3314.8 | 88 | Да | 88 | 3314.8 | 88 | Нет |  |  |  | Нет |  |  |  | Нет |  |  |  | Нет |  |  |  | Нет |  |  |  | Нет |  |  |  | Нет |  |  |  | Нет |  |  |  | 22 | 1707.3 | 25.06.2013 |  |  | Непосредственное управление | ООО ""Грин - Вэй"" | Решение общего собрания собственников помещений в МКД | б/н | 25.08.2014 | Нет |  |  | Да | б/н | 01.09.2014 | Монолитная плита по свайному основанию |  | Железобетон | 13 | шт. |  |  |  | Нет |  | Нет | [13 empty] | 0.25 | Железо-бетонный или стальной каркас с кирпичным (мелкоблочным) заполнением |  | Окраска - по штукатурке (по бетону) - полимерным составом |  | 47 | Нет |  | Да | 16892 | Отвердевающая мастика |  | Нет |  | Нет | [5 empty] | Да | 20 | 26 | Металлопластик |  | Нет |  | 42 | 76 | Дерево |  | Нет |  | Армированный асфальтобетон |  | 317 | 1 | Нет |  | Скатная | 2 | Сборные железобетонные элементы |  | Нет |  | Керамзит или шлак |  | Нет |  | Рулонные материалы (в 3-4 слоя) |  | 566.3 | Нет |  | Внутренний |  | Черная окрашенная сталь |  |  | Нет |  | 6 | 180 | Нет |  | Да | 4 | Да | 2 | 400 | 0.8 | 9 | 2013 | Нет |  |  | Да | 22.10.2013 | 2038 | Да | 2 | 800 | 0.8 | 9 | 2013 | Нет |  |  | Да | 22.10.2013 | 2038 | 329 | 1 | 1 | 60 | 6328.4 | Закрытая | Медь | Нет |  | 1707.3 | Нет |  | Да | 66 | Скрытая | Медь | Нет |  | Установлен(ы) | 182 |  |  | Нет | 2012 | Нет |  | Имеется |  |  | Центральное | 1 | Черная сталь |  | 3314.8 | Нет |  | 216 | Сталь |  | Нет |  | Установлен(ы) | 1 |  |  | Нет | 2012 | Да | 2 | Пластик |  | 37 | Нет |  | Отсутствует |  |  |  |  | Да | Автономная котельная |  | Газ |  | 0.21 | 1 | Закрытая | Вертикальная | Черная сталь |  | 3314.8 | Нет |  | 17 | Сталь |  | Нет |  | Да | 1 | Нет |  | Нет |  |  |  | Установлен(ы) | 1 |  |  | Нет | 2012 | Нет |  | Имеется |  |  | Да | Автономная котельная - иная | Центральная | Газ |  | 0.5 | 1 | Черная сталь |  | 3314.8 | Нет |  | 21 | Сталь |  | Нет |  | Установлен(ы) | 1 |  |  | Нет | 2012 | Нет
354375, - городкурорт Сочи, г Сочи, Худякова ул. 7 корп. В | - городкурорт Сочи | 99998836 | г Сочи, Худякова ул. 7 корп. В |  |  | Да |  | 23:49:0402057:1021 |  |  | 23:49:0402057 | Нет |  |  |  | 2016 | 2013 | B | 300 | [7 empty] | 2626.35 | 39 | 39 | 478 | 12 | 12 | 5 | 24229.9 | 270 | 17529.9 | 270 | 17529.9 |  | Да | 270 | [35 empty] | 6700 |  |  | специальный счет, владельцем которого является региональный оператор | [11 empty] | Иной | ж/бетон монолит плита | Железобетон | 2626 | кв.м | [5 empty] | Да | 2227 | Иной | Железобетон | Бетон |  | 2.3 | 1000 | Плоское | Железобетон |  | 2227 |  |  | 0.2 | Железо-бетонный или стальной каркас с кирпичным (мелкоблочным) заполнением |  | Окраска - по штукатурке (по бетону) - полимерным составом |  | 11000 | [21 empty] | 180 | 436.8 | Сталь |  |  |  | Армированный бетон |  | 480 | 0.7 |  |  | Плоская | [9 empty] | Рулонные материалы (в 3-4 слоя) |  | 2630 |  |  | Внутренний |  | Иной | Пластиковые | 480 |  |  | 10 | 470 |  |  | Да | 10 | Да | 5 | 400 |  | 12 | 2017 | [5 empty] | 2042 | Да | 5 | 1000 |  | 12 | 2017 | [5 empty] | 2042 | 1205 | 2 | 2 |  | 450 | Закрытая | Медь |  |  | 1800 |  |  | Да | 4200 | Скрытая | Медь |  |  | Установлен(ы) | 5 | [9 empty] | Центральное | 2 | Оцинкованная сталь |  | 1346 |  |  | 591 | Смешанный | полипропилен, сталь |  |  | Установлен(ы) | 2 |  |  |  |  | Да |  | Пластик |  | 605 |  |  | Отсутствует |  |  |  |  | Да | Центральное (сетевой природный газ) |  |  |  | 1.455 | 2 | Открытая | Вертикальная | Оцинкованная сталь |  | 4040 |  |  | 1600 | Сталь |  |  |  | Да | 2 | [6 empty] | Установлен(ы) | 4 | [9 empty] | Да | Центральное |  |  |  | 2.025 | 2 | Смешанный | полипропилен, сталь | 1395 |  |  | 505 | Смешанный | полипропилен, сталь |  |  | Установлен(ы) | 4
354375, - городкурорт Сочи, г Сочи, Худякова ул. 7 корп. А | - городкурорт Сочи | 99998798 | г Сочи, Худякова ул. 7 корп. А |  |  | Да |  | 23:49:0402057:1021 |  |  | 23:49:0402057 |  |  |  |  | 2016 | 2013 | B | [8 empty] | 1575.8 | 39 | 39 | 286.8 | 12 | 12 | 3 | 14537.9 | 202 |  | 202 | [42 empty] | специальный счет, владельцем которого является УО | [11 empty] | Иной | ж/бетон монолит плита | Железобетон | 1500 | кв.м | [5 empty] | Да | 838.2 | Иной | Железобетон | Бетонные (железобетонные) блоки |  | 2.3 | 1000 | Плоское | Железобетон |  | 838 |  |  | 0.2 | Иной | Железобетон монолит | Окраска - по штукатурке (по бетону) - полимерным составом |  | 7000 | [21 empty] | 108 | 262.08 | Сталь | [9 empty] | Плоская | [5 empty] | Минеральная плита |  |  |  | Рулонные материалы (в 3-4 слоя) |  | 1580 |  |  | Наружный организованный |  | Иной | Пластиковые |  |  |  | 6 | 281.78 |  |  | Да | 6 | Да | 3 | 400 |  | 12 | 2017 | [5 empty] | 2042 | Да | 3 | 1000 |  | 12 | 2017 | [5 empty] | 2042 | 1205 | 2 | 2 |  | 270 | Закрытая | Медь |  |  | 1080 |  |  | Да | 2520 | Скрытая | Медь |  |  | Установлен(ы) | 1 |  |  |  |  | Да | 1 |  |  |  | Центральное | 2 | Оцинкованная сталь | полипропилен | 808 |  |  | 355 | Сталь | полипропилен |  |  | Установлен(ы) | 1 |  |  |  |  | Да | 3 | Иной | ПХВ | 363 |  |  | Отсутствует |  |  |  |  | Да | Имеется |  |  |  | 1.455 | 2 | Открытая | Вертикальная | Иной | Сталь | 2424 |  |  | 960 | Сталь |  |  |  | Да | 2 | [6 empty] | Установлен(ы) | 4 | [9 empty] | Да | Центральное |  |  |  | 2.051 | 2 | Смешанный | полипропилен, сталь | 837 |  |  | 303 | Смешанный | полипропилен, сталь |  |  | Установлен(ы) | 4
354375, - городкурорт Сочи, г Сочи, Худякова ул. 7 корп. Б | - городкурорт Сочи | 99998837 | г Сочи, Худякова ул. 7 корп. Б |  |  | Да |  | 23:49:0402057:1021 |  |  | 23:49:0402057 |  |  |  |  | 2016 | 2013 | B | 250 | [7 empty] | 1575.8 | 39 | 39 | 286.8 | 12 | 12 | 3 | 15248 | 202 | 11043 | 202 | 11043 |  | Да | 202 | [34 empty] | 25 | 4205 | [14 empty] | Иной | ж/бетон монолит плита | Железобетон | 1500 | кв.м | [5 empty] | Да | 838.2 | Иной | Железобетон | Бетон |  | 2.3 | 500 | Плоское | Железобетон |  | 838.2 |  |  | 0.2 | Железо-бетонный или стальной каркас с кирпичным (мелкоблочным) заполнением |  | Окраска - по штукатурке (по бетону) - полимерным составом |  | 7000 | [14 empty] | Да | 108 | 262 | Сталь | [9 empty] | Иной | Бетон | 289 | 0.7 |  |  | Плоская | [5 empty] | Минеральная вата |  |  |  | Рулонные материалы (в 3-4 слоя) |  | 1580 |  |  | Внутренний |  | Иной | Пластиковые | 288 |  |  | 6 | 281.78 |  |  | Да | 6 | Да | 3 | 400 |  | 12 | 2017 | [5 empty] | 2042 | Да | 3 | 1000 |  | 12 | 2017 | [5 empty] | 2042 | 1205 | 2 | 2 |  | 270 | Закрытая | Медь |  |  | 1080 |  |  | Да | 2520 | Скрытая | Медь |  |  | Установлен(ы) | 11 | [9 empty] | Центральное | 2 | Смешанный | Металлополимер, оцинкованная сталь | 808 |  |  | 355 | Смешанный | полипропилен, сталь |  |  | Установлен(ы) | 2 |  |  |  |  | Да | 3 | Пластик |  | 363 |  |  | Отсутствует |  |  |  |  | Да | Центральное (сетевой природный газ) |  |  |  | 1.455 | 2 | Открытая | Вертикальная | Оцинкованная сталь |  | 2424 |  |  | 960 | Сталь |  |  |  | Да | 2 | [6 empty] | Установлен(ы) | 4 | [9 empty] | Да | Центральное |  |  |  | 2.0251 | 2 | Смешанный | полипропилен, сталь | 837 |  |  | 303 | Смешанный | полипропилен, сталь |  |  | Установлен(ы) | 4
354375, - городкурорт Сочи, г Сочи, Худякова ул. 19 | - городкурорт Сочи | 99999725 | г Сочи, Худякова ул. 19 |  |  | Да | 560 | 23:49:0402058:1002 | 560 | [5 empty] | Группа I | 2014 |  |  | 83 | [7 empty] | 512 | 36 | 37 | 96 | 12 | 12 | 1 | 6420.2 | 84 | 4926.6 | 83 | 4892.5 | [13 empty] | Да | 83 | 4892.5 |  | Да | 1 | 34.1 | [13 empty] | Да | 1 | 34.1 |  | 15 | 1493.6 | [14 empty] | Монолитная плита по свайному основанию |  | Железобетон | 790 | кв.м | [5 empty] | Да | 512 | Смешанный | Железобетон | Смешанный | Железо-бетонные плиты | 2.8 | 620 | Сборные плиты | Железобетонные сборные и монолитные |  | 512 |  |  | 0.4 | Мелкоблочные |  | Окраска - по штукатурке (по бетону) - полимерным составом |  | 2200 |  |  | Нет | [11 empty] | Да | 30 | 30 | Металлопластик |  |  |  | 24 | 48 | Металл |  |  |  | Армированный асфальтобетон |  | 50 | 0.8 |  |  | Плоская | [9 empty] | Рулонные материалы (в 3-4 слоя) |  | 550 |  |  | Внутренний |  | Трубы для внутреннего водостока - стальные |  |  |  |  | 8 | 240 |  |  | Да | 2 | Да | 2 | 400 |  | 12 | 2014 | [5 empty] | 2039 | Нет | [11 empty] | 100 | 2 | 1 | 2 | 1650 | Закрытая | Медь |  |  | 1300 |  |  | Да | 250 | Закрытая | Медь |  |  | Установлен(ы) | 4 |  |  |  |  | Да | 1 |  |  |  | Центральное | 1 | Оцинкованная сталь |  | 352 |  |  | 42 | Сталь |  |  |  | Установлен(ы) | 1 |  |  |  |  | Да | 4 | Чугун |  | 285 |  |  | Отсутствует |  |  |  |  | Да | Центральное (сетевой природный газ) |  |  |  | 1 | 2 | Закрытая | Вертикальная | Оцинкованная сталь |  | 1500 |  |  | 82 | Сталь |  |  |  | Да | 1 | [6 empty] | Установлен(ы) | 2 |  |  |  |  | Да | 4 |  |  |  | Да | Центральное |  |  |  | 1 | 2 | Оцинкованная сталь |  | 900 |  |  | 52 | Пластик |  |  |  | Установлен(ы) | 2 |  |  |  |  | Нет
- городкурорт Сочи, г Сочи, Худякова ул. 23 корп. 1 | - городкурорт Сочи | 100000641 | г Сочи, Худякова ул. 23 корп. 1 | [12 empty] | 2014 |  |  | 200 | [7 empty] | 1000 | 36 | 36 | 188 | 12 | 12 | 2 | 10593.26 | 166 | 8521.9 | 166 | 8521.9 | 198 | Да | 34 | 1712.3 | 66 | Да | 2 | 107 | 1 |  |  |  |  | Да | 130 | 6702.6 | 1 | [20 empty] | 2 | 2071.36 |  |  |  | УК | [10 empty] | Монолитная плита по свайному основанию |  | Железобетон | 1150 | кв.м | [5 empty] | Да | 962 | Бетон |  | Бетонные (железобетонные) блоки |  | 2.8 | 1260 | Сборно-монолитные плиты | Железобетонные сборные и монолитные |  | 990 |  |  | 0.4 | Кирпич |  | Окраска - по штукатурке (по бетону) - полимерным составом |  | 8050 |  |  | Нет | [11 empty] | Да | 80 | 90 | Металлопластик |  |  |  | 48 | 96 | Металл |  |  |  | Армированный асфальтобетон |  | 154 | 0.8 |  |  | Плоская | [9 empty] | Рулонные материалы (в 3-4 слоя) |  | 1055 |  |  | Внутренний |  | Трубы для внутреннего водостока - стальные |  | 100 |  |  | 6 | 215 |  |  | Да | 4 | Да | 2 | 400 |  | 12 | 2014 |  |  |  | Да | 27.07.2022 | 2039 | Да | 2 | 1000 |  | 12 | 2014 |  |  |  | Да | 27.07.2022 | 2039 | 350 | 2 | 1 | 24 | 1650 | Закрытая | Медь |  |  | 1300 |  |  | Да | 280 | Закрытая | Медь |  |  | Установлен(ы) | 2 |  |  |  |  | Да | 1 |  |  |  | Центральное | 2 | Оцинкованная сталь |  | 856 |  |  | 190 | Латунь |  |  |  | Установлен(ы) | 2 |  |  |  |  | Да | 8 | Пластик |  | 900 |  |  | Отсутствует |  |  |  |  | Да | Центральное (сетевой природный газ) |  | Газ |  | 1 | 4 | Закрытая | Вертикальная | Оцинкованная сталь |  | 3400 |  |  | 350 | Латунь |  |  |  | Да | 2 | [6 empty] | Установлен(ы) | 2 |  |  |  |  | Да | 4 |  |  |  | Да | Центральное |  |  |  | 1 | 2 | Оцинкованная сталь |  | 2680 |  |  | 250 | Латунь |  |  |  | Установлен(ы) | 2
- городкурорт Сочи, г Сочи, Худякова ул. 23 | - городкурорт Сочи | 100000628 | г Сочи, Худякова ул. 23 |  |  | Да |  | 23:49:0402057:1047 |  |  | 23:49:0402057:2414 |  |  |  | Группа I | 2014 |  |  | 83 | [7 empty] | 1150 | 32 | 33 | 180 | 12 | 12 | 2 | 9867.51 | 167 | 7862.8 | 167 | 7862.8 | 20 | Да | 7 | 422.8 | 18 | Да | 1 | 72.5 | 1 | Нет |  |  |  | Да | 159 | 7367 | 1 | Нет | [19 empty] | 20 | 2004.71 |  |  |  | УК | УК Доверие | [9 empty] | Монолитная плита по свайному основанию |  | Железобетон | 1125 | кв.м | [5 empty] | Да | 871.58 | Бетон |  | Бетон |  | 2.8 | 1240 | Сборно-монолитные плиты | Железобетонные сборные и монолитные |  | 1125 |  |  | 0.4 | Кирпич |  | Окраска - по штукатурке (по бетону) - полимерным составом |  | 7738 |  |  | Нет | [11 empty] | Да | 50 | 100 | Металлопластик |  |  |  | 4 | 8 | Металл |  |  |  | Бетон |  | 99 | 0.8 |  |  | Плоская | [9 empty] | Рулонные материалы (в 3-4 слоя) |  | 1200 |  |  | Внутренний |  | Трубы для внутреннего водостока - полимерные |  | 480 |  |  | 16 | 480 |  |  | Да | 4 | Да | 2 | 400 |  | 12 | 2014 |  |  |  | Да | 27.07.2022 | 2039 | Да | 2 | 1000 |  | 12 |  |  |  |  | Да | 27.07.2022 | 2039 | 75 | 1 | 2 | 4 | 1650 | Закрытая | Медь |  |  | 1300 |  |  | Да | 280 |  | Медь |  |  | Установлен(ы) | 2 |  |  |  |  | Да | 1 |  |  |  | Центральное | 2 | Оцинкованная сталь |  | 704 |  |  | 84 | Латунь |  |  |  | Установлен(ы) | 1 |  |  |  |  | Да | 8 | Пластик |  | 570 |  |  | Отсутствует |  |  |  |  | Да | Центральное (сетевой природный газ) |  | Газ |  | 1 | 1 | Закрытая | Горизонтальная | Оцинкованная сталь |  | 1100 |  |  | 164 | Латунь |  |  |  | Да | 2 | [6 empty] | Установлен(ы) | 2 |  |  |  |  | Да | 4 |  |  |  | Да | Центральное |  |  |  | 1 | 1 | Оцинкованная сталь |  | 950 |  |  | 104 | Латунь |  |  |  | Установлен(ы) | 1 |  |  |  |  | Да | 1
354375, - городкурорт Сочи, г Сочи, Худякова ул. 27 корп. 1 | - городкурорт Сочи | 99993251 | г Сочи, Худякова ул. 27 корп. 1 | Да | 21727 | Нет |  |  | 21727 |  |  | Нет |  | Типовой | Группа II | 2011 |  |  |  | Нет |  |  | Нет |  |  |  | 1346.4 | 13.5 | 13.5 | 215.6 | 5 | 5 | 4 | 7464.9 | 100 | 4540 | 100 | 4540 | 88 | Да | 86 | 3775.7 | 87 | Да | 14 | 764.3 | 1 | Нет |  |  |  | Нет |  |  |  | Нет |  |  |  | Нет |  |  |  | Нет |  |  |  | Нет |  |  |  | Нет |  |  |  | 5 | 2924.9 | 09.08.2011 |  | специальный счет, владельцем которого является УО | УО | ООО ""УК ""Доверие"" | Решение общего собрания собственников помещений в МКД | б/н | 28.09.2011 | Да | б/н | 10.08.2013 |  |  |  | Смешанный | ж/бетон монолит плита | Железобетон | 1 | шт. | 1 | ед. |  | Нет |  | Да | 1186.6 | Бетон |  | Бетонные (железобетонные) блоки |  | 1.8 | 577.8 | Плоское | Железобетон |  | 1346 | Нет |  | 0.3 | Иной | керамзитоблоки | Окраска - по штукатурке (по бетону) - полимерным составом |  | 2183 | Нет |  | Нет | [5 empty] | Нет | [6 empty] | 20 | 21.2 | Смешанный | металлопластик и дерево | Нет |  | 6 | 18.8 | Металл без утеплителя |  | Нет |  | Армированный бетон |  | 215.6 | 0.8 | Нет |  | Скатная |  | Дерево |  | Нет |  | Минеральная плита |  | Нет |  | Металлопрофиль (металлочерепица) |  | 2020 | Нет |  | Наружный организованный |  | Оцинкованная сталь с полимерным покрытием (для крыш из металлопрофиля (металлочерепицы)) |  |  | Нет |  | 10 | 150 | Нет |  | Нет | [25 empty] | 100 | 2 | 2 | 20 | 4200 | Закрытая | Медь | Нет |  | 300 | Нет |  |  |  | Скрытая | Медь | Нет |  | Установлен(ы) | 6 |  |  | Нет | 2011 | Нет |  | Имеется |  |  | Центральное | 1 | Смешанный | полипропилен, сталь | 490 | Нет |  | 143 | Смешанный | чугун,сталь,латунь | Нет |  | Установлен(ы) | 1 |  |  | Нет | 2011 | Да | 4 | Пластик |  | 535 | Нет |  | Сжиженный газ от газгольдера | 1 | 456 | Нет |  | Да | Внешняя котельная |  |  |  | 0.25 | 1 | Открытая | Горизонтальная | Смешанный | пластик-сталь | 4964 | Нет |  | 364 | Смешанный | чугун, латунь, сталь | Нет |  | Да | 1 | Нет |  | Нет |  |  |  | Установлен(ы) | 1 |  |  | Нет | 2011 | Нет |  | Имеется |  |  | Да | Внешняя котельная |  |  |  | 0.34 | 1 | Смешанный | полипропилен, сталь | 700 | Нет |  | 281 | Смешанный | чугун, латунь и сталь | Нет |  | Установлен(ы) | 1 |  |  | Нет | 2013 | Нет
354375, - городкурорт Сочи, г Сочи, Худякова ул. 27 корп. 2 | - городкурорт Сочи | 99993252 | г Сочи, Худякова ул. 27 корп. 2 | Да | 21727 | Нет |  |  | 21727 |  |  | Нет |  | Типовой | Группа II | 2011 |  |  |  | Нет |  |  | Нет |  |  |  | 2020.8 | 13.6 | 13.6 | 338.7 | 5 | 5 | 6 | 12175.7 | 161 | 6823.9 | 161 | 6823.9 | 145 | Да | 144 | 6064.7 | 144 | Да | 17 | 759.2 | 1 | Нет |  |  |  | Нет |  |  |  | Нет |  |  |  | Нет |  |  |  | Нет |  |  |  | Нет |  |  |  | Нет |  |  |  | 10 | 5351.8 | 12.08.2012 |  | специальный счет, владельцем которого является УО | УО | ООО ""УК ""Доверие"" | Решение общего собрания собственников помещений в МКД | б/н | 28.09.2011 | Да | б/н | 29.09.2013 |  |  |  | Смешанный | ж/бетон монолит плита | Железобетон | 2 | шт. | 2 | ед. |  | Нет |  | Да | 1791 | Бетон |  | Бетонные (железобетонные) блоки |  | 1.7 | 645 | Плоское | Железобетон |  | 2020.8 | Нет |  | 0.3 | Иной | керамзитоблоки | Окраска - по штукатурке (по бетону) - полимерным составом |  | 3455 | Нет |  | Нет | [5 empty] | Нет | [6 empty] | 30 | 35 | Смешанный | металлопластик и дерево | Нет |  | 10 | 27 | Металл без утеплителя |  | Нет |  | Армированный бетон |  | 338.7 | 0.8 | Нет |  | Скатная |  | Дерево |  | Нет |  | Минеральная плита |  | Нет |  | Металлопрофиль (металлочерепица) |  | 3031 | Нет |  | Наружный организованный |  | Оцинкованная сталь с полимерным покрытием (для крыш из металлопрофиля (металлочерепицы)) |  |  | Нет |  | 20 | 310 | Нет |  | Нет | [25 empty] | 200 | 4 | 4 | 30 | 6760 | Закрытая | Медь | Нет |  | 480 | Нет |  |  |  | Скрытая | Медь | Нет |  | Установлен(ы) | 6 |  |  | Нет | 2011 | Нет |  | Имеется |  |  | Центральное | 2 | Смешанный | полипропилен, сталь | 2790 | Нет |  | 584 | Смешанный | чугун,сталь,латунь | Нет |  | Установлен(ы) | 2 |  |  | Нет | 2011 | Да | 6 | Пластик |  | 1030 | Нет |  | Сжиженный газ от газгольдера | 1 | 640 | Нет |  | Да | Внешняя котельная |  |  |  | 0.37 | 2 | Открытая | Горизонтальная | Смешанный | пластик-сталь | 9999.9 | Нет |  | 802 | Смешанный | чугун, латунь, сталь | Нет |  | Да | 2 | Нет |  | Нет |  |  |  | Установлен(ы) | 2 |  |  | Нет | 2011 | Нет |  | Имеется |  |  | Да | Внешняя котельная |  |  |  | 0.65 | 2 | Смешанный | полипропилен, сталь | 2754 | Нет |  | 804 | Смешанный | чугун, латунь и сталь | Нет |  | Установлен(ы) | 2 |  |  | Нет | 2013 | Нет
354375, - городкурорт Сочи, г Сочи, Худякова ул. 29 корп. 1 | - городкурорт Сочи | 99993248 | г Сочи, Худякова ул. 29 корп. 1 | Да | 16814 | Нет |  |  | 16814 |  |  | Нет |  | Типовой | Группа II | 2011 |  |  |  | Нет |  |  | Нет |  |  |  | 1287 | 14.1 | 14.1 | 212.1 | 5 | 5 | 4 | 7243 | 95 | 4370.5 | 95 | 4370.5 | 50 | Да | 49 | 2225.2 | 49 | Да | 46 | 2145.3 | 1 | Нет |  |  |  | Нет |  |  |  | Нет |  |  |  | Нет |  |  |  | Нет |  |  |  | Нет |  |  |  | Нет |  |  |  | 6 | 2872.5 | 13.01.2012 |  |  | УО | ООО ""УК ""Доверие"" | Решение общего собрания собственников помещений в МКД | б/н | 01.04.2011 | Нет | [5 empty] | Смешанный | ж/бетон сборный | Железобетон | 1 | шт. | 1 | ед. |  | Нет |  | Да | 1102.5 | Бетон |  | Бетонные (железобетонные) блоки |  | 1.8 | 594 | Плоское | Железобетон |  | 1287 | Нет |  | 0.3 | Иной | керамзитоблоки | Окраска - по штукатурке (по бетону) - полимерным составом |  | 2240 | Нет |  | Нет | [5 empty] | Нет | [6 empty] | 20 | 22 | Смешанный | металлопластик и дерево | Нет |  | 8 | 22 | Металл без утеплителя |  | Нет |  | Армированный бетон |  | 212.1 | 0.8 | Нет |  | Скатная |  | Дерево |  | Нет |  | Минеральная плита |  | Нет |  | Металлопрофиль (металлочерепица) |  | 1945 | Нет |  | Наружный организованный |  | Оцинкованная сталь с полимерным покрытием (для крыш из металлопрофиля (металлочерепицы)) |  |  | Нет |  | 10 | 150 | Нет |  | Нет | [25 empty] | 140 | 2 | 2 | 20 | 3990 | Закрытая | Медь | Нет |  | 300 | Нет |  |  |  | Скрытая | Медь | Нет |  | Установлен(ы) | 4 |  |  | Нет | 2011 | Нет |  | Имеется |  |  | Центральное | 1 | Смешанный | полипропилен, сталь | 483 | Нет |  | 129 | Смешанный | чугун,сталь,латунь | Нет |  | Установлен(ы) | 1 |  |  | Нет | 2011 | Да | 4 | Пластик |  | 523 | Нет |  | Сжиженный газ от газгольдера | 1 | 285 | Нет |  | Да | Внешняя котельная |  |  |  | 0.25 | 1 | Открытая | Горизонтальная | Смешанный | пластик-сталь | 4862 | Нет |  | 258 | Смешанный | чугун, латунь, сталь | Нет |  | Да | 1 | Нет |  | Нет |  |  |  | Установлен(ы) | 1 |  |  | Нет | 2011 | Нет |  | Имеется |  |  | Да | Внешняя котельная |  |  |  | 0.34 | 1 | Смешанный | полипропилен, сталь | 690 | Нет |  | 273 | Смешанный | чугун, латунь и сталь | Нет |  | Установлен(ы) | 1 |  |  | Нет | 2013 | Нет
354375, - городкурорт Сочи, г Сочи, Худякова ул. 29 корп. 2 | - городкурорт Сочи | 99993249 | г Сочи, Худякова ул. 29 корп. 2 | Да | 16814 | Нет |  |  | 16814 |  |  | Нет |  | Типовой | Группа II | 2010 |  |  |  | Нет |  |  | Нет |  |  |  | 1013.9 | 13.7 | 13.7 | 169.5 | 5 | 5 | 3 | 5581.2 | 75 | 3396.9 | 75 | 3396.9 | 29 | Да | 27 | 1287.2 | 28 | Да | 48 | 2109.7 | 1 | Нет |  |  |  | Нет |  |  |  | Нет |  |  |  | Нет |  |  |  | Нет |  |  |  | Нет |  |  |  | Нет |  |  |  | 5 | 2184.3 | 11.09.2011 |  | специальный счет, владельцем которого является УО | УО | ООО ""УК ""Доверие"" | Решение общего собрания собственников помещений в МКД | б/н | 01.04.2011 | Нет | [7 empty] | Железобетон | 1 | шт. |  |  |  | Нет |  | Да | 885.4 | Бетон |  | Иной | бетон | 1.7 | 430 | Плоское | Железобетон |  | 1013 | Нет |  | 0.3 | Иной | керамзитоблоки | Окраска - по штукатурке (по бетону) - полимерным составом |  | 1620 | Нет |  | Нет | [5 empty] | Нет | [6 empty] | 14 | 16 | Смешанный | металлопластик и дерево | Нет |  | 6 | 16 | Металл без утеплителя |  | Нет |  | Армированный бетон |  | 169.5 | 0.9 | Нет |  | Скатная |  | Дерево |  | Нет |  | Минеральная плита |  | Нет |  | Металлопрофиль (металлочерепица) |  | 1520 | Нет |  | Наружный организованный |  | Оцинкованная сталь с полимерным покрытием (для крыш из металлопрофиля (металлочерепицы)) |  |  | Нет |  | 6 | 90 | Нет |  | Нет | [25 empty] | 115 | 1 | 1 | 15 | 3150 | Закрытая | Медь | Нет |  | 225 | Нет |  |  |  | Скрытая | Медь | Нет |  | Установлен(ы) | 2 |  |  | Нет | 2010 | Нет |  | Имеется |  |  | Центральное | 1 | Черная сталь |  | 385 | Нет |  | 101 | Смешанный | сталь, чугун | Нет |  | Установлен(ы) | 1 |  |  | Нет | 2010 | Да | 3 | Пластик |  | 515 | Нет |  | Сжиженный газ от газгольдера | 1 | 225 | Нет |  | Да | Внешняя котельная |  |  |  | 0.18 | 1 | Открытая | Горизонтальная | Иной | пластик-сталь | 4012 | Нет |  | 1236 | Смешанный | Сталь , латунь | Нет |  | Да | 1 | Нет |  | Нет |  |  |  | Установлен(ы) | 1 |  |  | Да | 2010 | Нет |  | Имеется |  |  | Да | Внешняя котельная |  |  |  | 0.3 | 1 | Иной | полипропилен | 1377 | Нет |  | 353 | Смешанный | чугун, латунь и сталь | Нет |  | Установлен(ы) | 1 |  |  | Нет | 2013 | Нет
354375, - городкурорт Сочи, г Сочи, Худякова ул. 29 корп. 3 | - городкурорт Сочи | 99993250 | г Сочи, Худякова ул. 29 корп. 3 | Да | 16814 | Нет |  |  | 16814 |  |  | Нет |  | Типовой | Группа II | 2010 |  |  | 200 | Нет |  |  | Нет |  |  |  | 1009.7 | 14 | 14 | 169 | 5 | 5 | 3 | 5852.6 | 87 | 3493.4 | 87 | 3493.4 | 36 | Да | 35 | 1286.2 | 35 | Да | 52 | 2207.2 | 1 | Нет |  |  |  | Нет |  |  |  | Нет |  |  |  | Нет |  |  |  | Нет |  |  |  | Нет |  |  |  | Нет |  |  |  | 5 | 2359.2 | 19.05.2011 |  | счет регионального оператора (по решению ОМС) | УО | ООО ""УК ""Доверие"" | Решение общего собрания собственников помещений в МКД | б/н | 01.04.2011 | Нет | [5 empty] | Смешанный | сборный ж/бетон. ленточный | Железобетон | 1 | шт. | 1 | ед. |  | Нет |  | Да | 865.7 | Бетон |  | Бетонные (железобетонные) блоки |  | 1.8 | 453.6 | Плоское | Железобетон |  | 1009 | Нет |  | 0.3 | Иной | керамзитоблоки | Окраска - по штукатурке (по бетону) - полимерным составом |  | 1785 | Нет |  | Нет | [5 empty] | Нет | [5 empty] | Да | 14 | 16 | Смешанный | металлопластик и дерево | Нет |  | 6 | 16 | Металл без утеплителя |  | Нет |  | Армированный бетон |  | 169 | 0.8 | Нет |  | Скатная | 3.5 | Дерево |  | Нет |  | Минеральная плита |  | Нет |  | Металлопрофиль (металлочерепица) |  | 1513 | Нет |  | Наружный организованный |  | Оцинкованная сталь с полимерным покрытием (для крыш из металлопрофиля (металлочерепицы)) |  |  | Нет |  | 6 | 90 | Нет |  | Нет | [25 empty] | 130 | 1 | 1 | 15 | 3650 | Закрытая | Медь | Нет |  | 240 | Нет |  | Нет |  | Скрытая | Медь | Нет |  | Установлен(ы) | 2 |  |  | Нет | 2010 | Нет |  | Имеется |  |  | Центральное | 1 | Смешанный | полипропилен, сталь | 1395 | Нет |  | 292 | Смешанный | чугун,сталь,латунь | Нет |  | Установлен(ы) | 1 |  |  | Нет | 2010 | Да | 3 | Пластик |  | 515 | Нет |  | Сжиженный газ от газгольдера | 1 | 261 | Нет |  | Да | Внешняя котельная |  |  |  | 0.19 | 1 | Открытая | Горизонтальная | Смешанный | пластик-сталь | 4271 | Нет |  | 401 | Смешанный | чугун, латунь, сталь | Нет |  | Да | 1 | Нет |  | Нет |  |  |  | Установлен(ы) | 1 |  |  | Нет | 2011 | Нет |  | Имеется |  |  | Да | Внешняя котельная |  |  |  | 0.33 | 1 | Смешанный | полипропилен, сталь | 1377 | Нет |  | 402 | Смешанный | чугун, латунь и сталь | Нет |  | Установлен(ы) | 1 |  |  | Нет | 2013 | Нет
354340, - городкурорт Сочи, г Сочи, Хуторская ул. 15 | - городкурорт Сочи | 99996639 | г Сочи, Хуторская ул. 15 | Нет |  | Нет |  |  | 100 |  |  | Нет |  | Типовой | Группа III | 1952 |  |  | 7 | Нет |  |  | Да | 571-р | 29.12.2011 | физический износ
354065, - городкурорт Сочи, г Сочи, Цветной бульвар ул. 7 | - городкурорт Сочи | 99995039 | г Сочи, Цветной бульвар ул. 7 | Да | 1843 | Да | 1205 | 23:49:0203023:27 | 1843 | номера нет | 23:49:0203023:27 | Нет | сведений нет | Типовой | Группа I | 1960 | 2011 |  | 125 | Да | 20 | 17.11.1987 | Нет |  |  |  | 638.1 | 15 | 15 | 132 | 4 | 4 | 3 | 1924 | 47 | 1770 | 46 | 1687 | 77 | Да | 43 | 1557 | 70 | Да | 3 | 130 | 7 | Нет |  |  |  | Нет |  |  |  | Да | 1 | 83 | 1 | Нет |  |  |  | Да | 1 | 83 | 1 | Нет |  |  |  | Нет |  |  |  | 1 | 154 | 20.03.1993 |  | счет регионального оператора (по решению ОМС) | Непосредственное управление | ООО Возрождение | Решение общего собрания собственников помещений в МКД | без номера | 20.02.2009 | Да | без номера | 03.06.2012 | Да | без номеров | 01.03.2009 | Ленточный |  | Железобетон | 78.8 | кв.м |  |  |  | Да | 1960 | Нет | [13 empty] | 0.3 | Крупноблочные |  | Окраска - по штукатурке (по бетону) - полимерным составом |  | 1515.23 | Да | 2010 | Нет | [5 empty] | Нет | [5 empty] | Да | 12 | 36 | Отсутствует |  | Да | 2010 | 3 | 9 | Металл без утеплителя |  | Да | 2010 | Армированный бетон |  | 132 | 60 | Да | 2010 | Скатная | 2 | Дерево |  | Да | 2010 | Отсутствует |  | Да | 2010 | Металлопрофиль (металлочерепица) |  | 829 | Да | 2010 | Наружный организованный |  | Оцинкованная сталь |  | 132 | Да | 2010 | 6 | 90 | Да | 2010 | Нет | [25 empty] | 184 | 1 | 1 | 1 | 1763.4 | Закрытая | Аллюминий | Нет |  | 1763.4 | Нет |  | Нет |  | Скрытая | Алюминий. | Нет |  | Установлен(ы) | 1 |  |  | Нет | 1960 | Нет |  | Имеется |  |  | Центральное | 1 | Черная сталь | Сталь | 1763.4 | Нет |  | 30 | Латунь |  | Нет |  | Необходима установка | [5 empty] | Да | 4 | Смешанный | Чугун, пластик | 1763.4 | Да | 1960 | Центральное (сетевой природный газ) | 1 | 138 | Нет |  | Да | Иной | центральное |  |  | 1 | 1 | Открытая | Горизонтальная | Черная сталь |  | 1763.4 | Нет |  | 30 | Смешанный | чугун, латунь | Нет |  | Да | 1 | Нет |  | Нет |  |  |  | Требуется установка | [5 empty] | Нет |  | Имеется |  |  | Да | Автономная котельная - иная | Центральная | Газ |  | 1 | 1 | Черная сталь |  | 1763.4 | Нет |  | 30 | Смешанный | сталь, латунь | Нет |  | Требуется установка | [5 empty] | Нет
354065, - городкурорт Сочи, г Сочи, Цветной бульвар ул. 8 | - городкурорт Сочи | 746916667 | г Сочи, Цветной бульвар ул. 8 | Да | 2413 | Нет |  |  | 4825 |  |  | Нет |  | Типовой | Группа I | 1959 | 2010 |  | 68 | Да | 10 | 14.11.1975 | Нет |  |  |  | 413.5 | 10 | 10 | 94.5 | 3 | 3 | 2 | 1138 | 24 | 1064 | 24 | 1064 | 57 | Да | 23 | 1037.5 | 55 | Да | 1 | 26.5 | 2 | Нет |  |  |  | Нет |  |  |  | Нет |  |  |  | Нет |  |  |  | Нет |  |  |  | Нет |  |  |  | Нет |  |  |  | 1 | 74 | 20.03.1993 |  | счет регионального оператора (по решению ОМС) | Непосредственное управление | ООО Возрождение | Решение общего собрания собственников помещений в МКД | б/н | 21.05.2006 | Да | б/н | 21.05.2013 | Да | б/н | 01.06.2006 | Ленточный |  | Железобетон | 56.7 | кв.м |  |  |  | Да | 1959 | Нет | [13 empty] | 0.3 | Железо-бетонные панели |  | Окраска - по штукатурке (по бетону) - силикатным составом |  | 363.47 | Да | 2010 | Нет | [5 empty] | Нет | [5 empty] | Да | 6 | 18 | Отсутствует |  | Да | 2011 | 2 | 6 | Металл без утеплителя |  | Да | 2011 | Армированный бетон |  | 94.5 | 60 | Да | 2010 | Скатная | 2 | Дерево |  | Да | 2010 | Отсутствует |  | Нет |  | Металлопрофиль (металлочерепица) |  | 553 | Да | 2010 | Наружный организованный |  | Оцинкованная сталь |  | 94.5 | Да | 2010 | 4 | 40 | Да | 2010 | Нет | [25 empty] | 96 | 1 | 1 | 1 | 547.8 | Закрытая | Аллюминий | Нет |  | 547.8 | Нет |  | Нет |  | Скрытая | Алюминий. | Нет |  | Установлен(ы) | 1 |  |  | Нет | 1990 | Нет |  | Имеется |  |  | Центральное | 1 | Черная сталь |  | 547.8 | Нет |  | 20 | Смешанный | чугун, латунь | Нет |  | Необходима установка | [5 empty] | Да | 2 | Чугун |  | 547.8 | Да | 1959 | Центральное (сетевой природный газ) | 1 | 72 | Нет |  | Да | Иной | центральное |  |  | 1 | 1 | Открытая | Горизонтальная | Черная сталь |  | 547.8 | Нет |  | 20 | Смешанный | чугун, латунь | Нет |  | Да | 1 | Нет |  | Нет |  |  |  | Требуется установка | [5 empty] | Нет | 1 | Имеется | Нет |  | Да | Автономная котельная - иная | Центральная | Газ |  | 1 | 1 | Черная сталь |  | 547.8 | Нет |  | 20 | Смешанный | чугун, латунь и сталь | Нет |  | Требуется установка | [5 empty] | Нет
354065, - городкурорт Сочи, г Сочи, Цветной бульвар ул. 10 | - городкурорт Сочи | 78918427 | г Сочи, Цветной бульвар ул. 10 | Да | 2413 | Нет |  | : : : | 2413 |  |  | Нет |  | Типовой | Группа I | 1959 | 2008 |  | 62 | Да | 10 | 14.11.1975 | Нет |  |  |  | 413.5 | 10 | 10 | 94.5 | 3 | 3 | 2 | 961.8 | 24 | 861.8 | 24 | 861.8 | 48 | Да | 24 | 861.8 | 48 | Нет |  |  |  | Нет |  |  |  | Нет |  |  |  | Нет |  |  |  | Нет |  |  |  | Нет |  |  |  | Нет |  |  |  | Нет |  |  |  | 4 | 100 | 20.03.1993 |  | счет регионального оператора (по решению ОМС) | ТСЖ | ООО ""Возрождение"" | Решение общего собрания собственников помещений в МКД | б/н | 20.03.2006 | [6 empty] | Ленточный |  | Железобетон | 56.7 | кв.м |  |  |  | Да | 2009 | Нет | [13 empty] | 0.3 | Железо-бетонные панели |  | Окраска - по штукатурке (по бетону) - силикатным составом |  | 726.93 | Да | 2009 | Нет | [5 empty] | Нет | [5 empty] | Да | 6 | 18 | Отсутствует |  | Да | 2009 | 2 | 6 | Металл без утеплителя |  | Да | 2009 | Иной | Бетон | 94.5 | 60 | Да | 2009 | Скатная | 2.5 | Дерево |  | Да | 2009 | Отсутствует |  | Да | 2009 | Металлопрофиль (металлочерепица) |  | 553 | Да | 2009 | Наружный организованный |  | Черная окрашенная сталь |  |  | Да | 2009 | 4 | 40 | Да | 2009 | Нет | [25 empty] | 120 | 1 | 1 | 6 | 550 | Закрытая | Медь | Да | 2009 | 550 | Да | 2009 | Да | 550 | Скрытая | Медь | Да | 2009 | Установлен(ы) | 1 |  |  | Да | 2009 | Нет |  | Имеется |  |  | Центральное | 1 | Оцинкованная сталь |  | 550 | Да | 2009 | 20 | Иной | чугун, латунь | Да | 2009 | Необходима установка | [5 empty] | Да | 4 | Чугун |  | 547 | Да | 1959 | Центральное (сетевой природный газ) | 1 | 72 | Да | 2009 | Да | Иной | центральное |  |  | 1 | 1 | Закрытая | Горизонтальная | Оцинкованная сталь |  | 550 | Да | 2009 | 20 | Иной | Чугун, сталь | Да | 2009 | Да | 1 | Да | 2009 | Нет |  |  |  | Требуется установка | [5 empty] | Нет |  | Имеется |  |  | Да | Автономная котельная - иная | Центральная | Газ |  | 1 | 1 | Оцинкованная сталь, Оцинкованная сталь |  | 550 | Да | 2009 | 20 | Иной | чугун, латунь и сталь | Да | 2009 | Требуется установка | [5 empty] | Нет |  |  | Нет
354065, - городкурорт Сочи, г Сочи, Цветной бульвар ул. 11 | - городкурорт Сочи | 746773893 | г Сочи, Цветной бульвар ул. 11 | Да | 3552.4 | Да | 2920 | 23:49:0203023:29 | 2920 |  |  | Нет |  | Типовой | Группа I | 1961 | 2011 |  | 150 | Да | 34 | 11.05.1988 | Нет |  |  |  | 880.4 | 20 | 20 | 166.8 | 5 | 5 | 4 | 3526 | 80 | 3262 | 80 | 3262 | 141 | Да | 73 | 2956.4 | 130 | Да | 7 | 305.6 | 11 | Нет |  |  |  | Нет |  |  |  | Нет |  |  |  | Нет |  |  |  | Нет |  |  |  | Нет |  |  |  | Нет |  |  |  | 1 | 264 | 20.03.1993 |  | счет регионального оператора (по решению ОМС) | Непосредственное управление | ООО ""Возрождение"" | Решение общего собрания собственников помещений в МКД | б/н | 10.02.2007 | Да | б/н | 01.10.2012 | Да | б/н | 01.03.2007 | Ленточный |  | Железобетон | 100.1 | кв.м |  |  |  | Да | 1961 | Нет | [13 empty] | 0.3 | Железо-бетонные панели |  | Окраска - по штукатурке (по бетону) - кремнийорганическими красками |  | 1924.62 | Да | 2010 | Нет | [5 empty] | Нет | [5 empty] | Да | 20 | 60 | Иной | бетонные решетки открытые | Да | 2010 | 4 | 12 | Металл без утеплителя |  | Да | 2010 | Иной | Бетон | 166.8 | 60 | Да | 2010 | Скатная | 2 | Дерево |  | Да | 2010 | Отсутствует |  | Да | 2010 | Металлопрофиль (металлочерепица) |  | 1145 | Да | 2010 | Наружный организованный |  | Оцинкованная сталь |  |  | Да | 2010 | 6 | 120 | Да | 2010 | Нет | [25 empty] | 320 | 1 | 1 | 20 | 3142 | Закрытая | Медь | Да | 2012 | 3142 | Да | 2012 | Нет |  | Скрытая | Медь | Да | 2012 | Установлен(ы) | 2 |  |  | Нет | 2012 | Нет | 1 | Имеется | Нет |  | Центральное | 1 | Черная сталь |  | 3142 | Нет |  | 30 | Иной | чугун, латунь | Нет |  | Необходима установка | [5 empty] | Да | 4 | Чугун |  | 3142 | Да | 1961 | Центральное (сетевой природный газ) | 1 | 3142 | Нет |  | Да | Иной | центральное |  |  | 1 | 1 | Открытая | Горизонтальная | Черная сталь |  | 3142 | Да | 2013 | 30 | Смешанный | чугун, латунь | Да | 2013 | Да | 1 | Нет |  | Нет |  |  |  | Требуется установка | [5 empty] | Нет |  | Имеется |  |  | Да | Автономная котельная - иная | Центральная | Газ |  | 1 | 1 | Черная сталь |  | 3142 | Нет |  | 30 | Иной | чугун, латунь и сталь | Нет |  | Требуется установка | [5 empty] | Нет
354065, - городкурорт Сочи, г Сочи, Цветной бульвар ул. 12 | - городкурорт Сочи | 746774466 | г Сочи, Цветной бульвар ул. 12 | Нет | 0 | Нет | [5 empty] | Нет |  | Типовой | Группа I | 1961 |  |  | 72 | Да | 35 | 28.03.1975 | Нет |  |  |  | 627.78 | 15 | 15 | 130.1 | 4 | 4 | 3 | 1735.5 | 48 | 1547 | 48 | 1547 | 84 | Да | 43 | 1360.9 | 74 | Да | 5 | 186.1 | 10 | Нет |  |  |  | Нет |  |  |  | Нет |  |  |  | Нет |  |  |  | Нет |  |  |  | Нет |  |  |  | Нет |  |  |  | 1 | 188.5 | 20.03.1993 |  | счет регионального оператора (по решению ОМС) | УК | ООО Управа | Решение общего собрания собственников помещений в МКД | б/н | 27.03.2008 | Нет |  |  | Да | б/н | 01.04.2008 | Ленточный |  | Железобетон | 78 | кв.м |  |  |  | Да | 1961 | Нет | [13 empty] | 0.4 | Кирпич |  | Штукатурка - по кирпичу - известковым раствором |  | 1500.7 | Да | 2010 | Нет | [5 empty] | Нет | [5 empty] | Да | 15 | 45 | Металлопластик |  | Да | 2011 | 3 | 9 | Металл без утеплителя |  | Да | 2011 | Иной | Бетон | 130.1 | 60 | Да | 2010 | Скатная | 2 | Дерево |  | Да | 2010 | Отсутствует |  | Нет |  | Металлопрофиль (металлочерепица) |  | 810 | Да | 2010 | Наружный организованный |  | Черная окрашенная сталь |  |  | Да | 2010 | 4 | 48 | Да | 2010 | Нет | [25 empty] | 192 | 1 | 1 | 20 | 1733 | Закрытая | Аллюминий | Нет |  | 1733 | Нет |  | Нет |  | Скрытая | Алюминий. | Нет |  | Установлен(ы) | 2 |  |  | Нет |  | Нет |  | Имеется |  |  | Центральное | 1 | Черная сталь |  | 1733 | Нет |  | 30 | Смешанный | чугун, латунь | Нет |  | Необходима установка | [5 empty] | Да | 3 | Чугун |  | 1733 | Да | 1961 | Центральное (сетевой природный газ) | 1 | 150 | Нет |  | Да | Центральное (сетевой природный газ) |  | Газ |  | 1 | 1 | Открытая | Горизонтальная | Черная сталь |  | 1733 | Нет |  | 30 | Смешанный | Чугун, сталь, пластик | Нет |  | Да | 1 | Нет |  | Нет |  |  |  | Требуется установка | [5 empty] | Нет |  | Имеется |  |  | Да | Центральное |  | Газ |  | 1 | 1 | Черная сталь |  | 1733 | Нет |  | 30 | Смешанный | чугун, латунь и сталь | Нет |  | Требуется установка | [5 empty] | Нет
354065, - городкурорт Сочи, г Сочи, Цветной бульвар ул. 13 | - городкурорт Сочи | 746778215 | г Сочи, Цветной бульвар ул. 13 | Да | 3361 | Да |  | 23:49:0203023:25 | 755.8 | 5434 |  | Нет |  | Типовой | Группа I | 1960 |  |  | 65 | Да | 38 | 05.11.1987 | Нет |  |  |  | 619.3 | 11.8 | 11.8 | 129.8 | 4 | 4 | 3 | 1872.7 | 48 | 1723.1 | 48 | 1723.1 | 70 | Да | 40 | 1435 | 69 | Да | 8 | 288.1 | 1 | Нет |  |  |  | Нет |  |  |  | Нет |  |  |  | Нет |  |  |  | Нет |  |  |  | Нет |  |  |  | Нет |  |  |  | 3 | 149.6 | 16.10.2008 |  | специальный счет, владельцем которого является УО | УО | ООО ""РЭП-5"" | Решение общего собрания собственников помещений в МКД | 1 | 18.10.2008 | Нет |  |  | Да | б\н | 22.10.2008 | Ленточный |  | Бетон | 234 | м3 |  |  |  | Нет | [15 empty] | 0.24 | Железо-бетонные панели |  | Штукатурка - иная | штукатурка по железобетону | 619.3 | Да | 2010 | Да | 519.36 | Отвердевающая мастика |  | Да | 2010 | Нет | [5 empty] | Да | 3 | 28.3 | Смешанный | метал, пластик | Нет |  | 3 | 18 | Металлопластик |  | Нет |  | Армированный бетон |  | 129.8 | 0.56 | Да | 2010 | Скатная | 2.5 | Дерево |  | Да | 2010 | Керамзит или шлак |  | Да | 2010 | Металлопрофиль (металлочерепица) |  | 713 | Да | 2010 | Наружный организованный |  | Черная окрашенная сталь |  |  | Да | 2010 | 4 | 47.2 | Да | 2010 | Нет | [25 empty] | 140 | 1 | 1 | 12 | 200 | Закрытая | Аллюминий | Нет |  | 120 | Нет |  | Нет |  | Скрытая | Алюминий. | Нет |  | Установлен(ы) | 1 |  |  | Нет |  | Да | 1 |  | Нет |  | Центральное | 1 | Черная сталь |  | 154 | Нет |  | 42 | Смешанный | сталь, латунь | Нет |  | Установлен(ы) | 1 |  |  | Нет |  | Да | 6 | Чугун |  | 66 | Нет |  | Центральное (сетевой природный газ) | 1 | 185 | Нет |  | Да | Центральное (сетевой природный газ) |  |  |  | 0.12 | 1 | Открытая | Вертикальная | Черная сталь |  | 250 | Нет |  | 54 | Сталь |  | Нет |  | Да | 1 | Нет |  | Нет |  |  |  | Установлен(ы) | 1 |  |  | Нет |  | Нет |  | Отсутствует по причине, указанной в: п. 3 Критериев (приказ № 627) - кроме домов, введеных в эксплуатацию после 1 января 2010 года |  |  | Да | Центральное |  |  |  | 0.2 | 1 | Черная сталь |  | 66 | Нет |  | 65 | Смешанный | сталь, латунь | Нет |  | Установлен(ы) | 1 |  |  | Нет |  | Нет
354065, - городкурорт Сочи, г Сочи, Цветной бульвар ул. 14 | - городкурорт Сочи | 746785036 | г Сочи, Цветной бульвар ул. 14 | Да | 2705 | Да | 2134 | 23:49:0203022:5 | 2134 |  |  | Нет |  | Типовой | Группа I | 1961 |  |  | 85 | Да | 24 | 25.11.1974 | Нет |  |  |  | 820.6 | 20 | 20 | 164.8 | 5 | 5 | 4 | 2801.7 | 78 | 2558 | 77 | 1798.7 | 136 | Да | 69 | 1510.9 | 126 | Да | 8 | 287.8 | 10 | Нет |  |  |  | Нет |  |  |  | Да | 1 | 759.3 | 1 | Нет |  |  |  | Да | 1 | 759.3 | 1 | Нет |  |  |  | Нет |  |  |  | 1 | 243.7 | 20.03.1993 |  | счет регионального оператора (по решению ОМС) | Непосредственное управление | ООО ""Возрождение"" | Решение общего собрания собственников помещений в МКД | б/н | 02.12.2006 | Нет |  |  | Да | б/н | 01.12.2008 | Ленточный |  | Железобетон | 820.6 | кв.м |  |  |  | Да | 1961 | Нет | [13 empty] | 0.3 | Железо-бетонные панели |  | Облицовка - иная | штукатурка по железобетону | 1901.31 | Да | 2010 | Нет | [5 empty] | Нет | [5 empty] | Да | 20 | 60 | Иной | бетонные решетки открытые | Да | 2011 | 4 | 12 | Металл без утеплителя |  | Да | 2011 | Иной | Бетон | 164.8 | 60 | Да | 2010 | Скатная | 2 | Дерево |  | Да | 2010 | Отсутствует |  | Нет |  | Металлопрофиль (металлочерепица) |  | 1066 | Да | 2010 | Наружный организованный |  | Оцинкованная сталь |  |  | Да | 2010 | 4 | 80 | Да | 2010 | Нет | [25 empty] | 308 | 1 | 1 | 20 | 2884.2 | Закрытая | Аллюминий | Нет |  | 2884.2 | Нет |  | Нет |  | Скрытая | Алюминий. | Нет |  | Установлен(ы) | 2 |  |  | Нет |  | Нет |  | Имеется |  |  | Центральное | 1 | Черная сталь |  | 2884.2 | Нет |  | 40 | Смешанный | чугун, латунь | Нет |  | Необходима установка | [5 empty] | Да | 4 | Чугун |  | 2884.2 | Да | 1961 | Центральное (сетевой природный газ) | 1 | 231 | Нет |  | Да | Центральное (сетевой природный газ) |  | Газ |  | 1 | 1 | Открытая | Горизонтальная | Черная сталь |  | 2884.2 | Нет |  | 40 | Смешанный | чугун, латунь | Нет |  | Да | 1 | Нет |  | Нет |  |  |  | Требуется установка | [5 empty] | Нет |  | Имеется |  |  | Да | Центральное |  | Газ |  | 1 | 1 | Черная сталь |  | 2884.2 | Нет |  | 40 | Смешанный | чугун, латунь | Нет |  | Требуется установка | [5 empty] | Нет
354065, - городкурорт Сочи, г Сочи, Цветной бульвар ул. 15 | - городкурорт Сочи | 48399143 | г Сочи, Цветной бульвар ул. 15 | Да | 4832 | Да | 2580 | 23:49:0203022:9 | 2580 |  |  | Нет |  | Типовой | Группа II | 1961 |  |  | 156 | Да | 48 | 23.11.2013 | Нет |  |  |  | 904.7 | 13.5 | 14.6 | 168.8 | 5 | 5 | 3 | 3931.8 | 66 | 3661.8 | 64 | 2477 | 124 | Да | 54 | 2048.9 | 110 | Да | 10 | 428.1 | 14 | Нет |  |  |  | Нет |  |  |  | Да | 2 | 1184.8 | 2 | Да | 2 | 1184.8 | 2 | Нет |  |  |  | Нет |  |  |  | Нет |  |  |  | 1 | 270 | 07.10.1992 |  | счет регионального оператора (по решению ОМС) | ТСЖ | ООО ""Возрождение"" | Решение общего собрания собственников помещений в МКД | б/н | 01.10.2008 | [6 empty] | Ленточный |  | Железобетон | 101.3 | кв.м |  |  |  | Нет |  | Да | 101.3 | Цементная стяжка |  | Бетонные (железобетонные) блоки |  | 2.6 | 101.3 | Плоское | Железобетон |  | 101.3 | Нет |  | 0.3 | Железо-бетонные панели |  | Окраска - по штукатурке (по бетону) - известковым составом |  | 1947.7 | Да | 2009 | Нет | [5 empty] | Нет | [5 empty] | Да | 15 | 45 | Иной | бетонные решетки открытые | Да | 2009 | 3 | 9 | Металл без утеплителя |  | Да | 2009 | Армированный асфальтобетон |  | 168.8 | 60 | Да | 2009 | Скатная | 2 | Дерево |  | Да | 2009 | Отсутствует |  | Нет |  | Металлопрофиль (металлочерепица) |  | 1172 | Да | 2009 | Наружный организованный |  | Оцинкованная сталь |  |  | Да | 2009 | 6 | 90 | Да | 2009 | Нет | [25 empty] | 256 | 1 | 1 | 20 | 1630.1 | Закрытая | Медь | Да | 2008 | 631 | Да | 2008 | Нет |  | Скрытая | Медь | Да | 2008 | Установлен(ы) | 2 |  |  | Нет | 2000 | Нет |  | Имеется |  |  | Центральное | 1 | Черная сталь |  | 1630.1 | Да | 2008 | 30 | Иной | чугун, латунь | Да | 2008 | Необходима установка | [5 empty] | Да | 4 | Чугун |  | 1630.1 | Да | 1961 | Центральное (сетевой природный газ) | 1 | 135 | Нет |  | Да | Иной | центральное |  |  | 1 | 1 | Открытая | Горизонтальная | Черная сталь |  | 1630.1 | Да | 2008 | 30 | Иной | чугун, латунь | Да | 2008 | Да | 1 | Да | 2008 | Нет |  |  |  | Требуется установка | [5 empty] | Нет |  | Имеется |  |  | Да | Автономная котельная - иная | Центральная | Газ |  | 1 | 1 | Черная сталь |  | 1630.1 | Да | 2008 | 30 | Иной | чугун, латунь | Да | 2008 | Требуется установка | [5 empty] | Нет
354065, - городкурорт Сочи, г Сочи, Цветной бульвар ул. 16 | - городкурорт Сочи | 99995582 | г Сочи, Цветной бульвар ул. 16 | Да | 2535 | Нет |  |  | 2535 |  |  | Нет |  | Типовой | Группа I | 1960 |  |  | 52 | Да | 33 | 15.06.1989 | Нет |  |  |  | 622.4 | 15 | 15 | 129.8 | 4 | 4 | 3 | 1866.4 | 48 | 1716.8 | 48 | 1716.8 | 74 | Да | 45 | 1716.8 | 70 | Да | 3 | 124.6 | 4 | Нет |  |  |  | Нет |  |  |  | Нет |  |  |  | Нет |  |  |  | Нет |  |  |  | Нет |  |  |  | Нет |  |  |  | 1 | 149.6 | 20.03.1993 |  | счет регионального оператора (по решению ОМС) | УК | ООО ""Управа"" | Решение общего собрания собственников помещений в МКД | б/н | 27.09.2008 | Нет |  |  | Да | б/н | 01.10.2008 | Ленточный |  | Железобетон | 77.9 | кв.м |  |  |  | Да | 1960 | Нет | [13 empty] | 0.3 | Железо-бетонные панели |  | Окраска - по штукатурке (по бетону) - силикатным составом |  | 1497.7 | Да | 2010 | Нет | [5 empty] | Нет | [5 empty] | Да | 12 | 36 | Иной | бетонные решетки открытые | Да | 2011 | 3 | 9 | Металл без утеплителя |  | Да | 2011 | Иной | Бетон | 129.8 | 60 | Да | 2010 | Скатная | 2 | Дерево |  | Да | 2010 | Отсутствует |  | Нет |  | Металлопрофиль (металлочерепица) |  | 809 | Да | 2010 | Наружный организованный |  | Оцинкованная сталь |  |  | Да | 2010 | 4 | 48 | Да | 2010 | Нет | [25 empty] | 192 | 1 | 1 | 12 | 1716.8 | Закрытая | Аллюминий | Нет |  | 1716.8 | Нет |  | Нет |  | Скрытая | Алюминий. | Нет |  | Установлен(ы) | 2 |  |  | Нет |  | Нет |  | Имеется |  |  | Центральное | 1 | Черная сталь |  | 1716.8 | Нет |  | 30 | Смешанный | чугун, латунь | Нет |  | Необходима установка | [5 empty] | Да | 3 | Чугун |  | 1716.8 | Да | 1960 | Центральное (сетевой природный газ) | 1 | 144 | Нет |  | Да | Центральное (сетевой природный газ) |  | Газ |  | 1 | 1 | Открытая | Горизонтальная | Черная сталь |  | 1716.8 | Нет |  | 30 | Смешанный | чугун, латунь | Нет |  | Да | 1 | Нет |  | Нет |  |  |  | Требуется установка | [5 empty] | Нет |  | Требуется установка |  |  | Да | Центральное |  | Газ |  | 1 | 1 | Черная сталь |  | 1716.8 | Нет |  | 30 | Смешанный | чугун, латунь | Нет |  | Требуется установка | [5 empty] | Нет
354065, - городкурорт Сочи, г Сочи, Цветной бульвар ул. 17 | - городкурорт Сочи | 746785131 | г Сочи, Цветной бульвар ул. 17 | Нет |  | Нет |  | 23:49:0203022:6 | 1600 |  |  | Нет |  | Типовой | Группа III | 1960 |  |  | 98 | Нет |  |  | Нет |  |  |  | 430 | 9 | 9 | 82.9 | 3 | 3 | 3 | 1390.9 | 36 | 1291.08 | 36 | 1291.08 | 36 | Да | 30 | 1074 | 30 | Да | 6 | 217.08 | 6 | Нет |  |  |  | Нет |  |  |  | Нет |  |  |  | Нет |  |  |  | Нет |  |  |  | Нет |  |  |  | Нет |  |  |  | 3 | 99.82 | 03.11.2000 |  | счет регионального оператора (по решению ОМС) | Непосредственное управление |  | Решение общего собрания собственников помещений в МКД | 6 | 05.11.2013 | Нет |  |  | Нет |  |  | Ленточный |  | Бетон | 1 | м3 |  |  |  | Нет |  | Нет | [13 empty] | 0.4 | Железо-бетонные панели |  | Окраска - по штукатурке (по бетону) - известковым составом |  | 522 | Да | 2010 | Нет | [5 empty] | Нет | [5 empty] | Да | 81 | 218.7 | Дерево - хвойных пород |  | Нет |  | 3 | 21.6 | Металл без утеплителя |  | Нет |  | Армированный бетон |  | 82.9 | 1 | Да | 2010 | Скатная | 1.5 | Металл |  | Да | 2010 | Керамзит или шлак |  | Да | 2010 | Асбестоцементные листы и волнистый шифер. |  | 600 | Да | 2010 | Наружный неорганизованный | [10 empty] | Нет | [25 empty] | 33 | 1 | 1 | 1 | 1100 | Закрытая | Аллюминий | Нет |  | 550 | Да | 2011 | Нет |  | Открытая | Алюминий. | Нет |  | Требуется установка | [5 empty] | Нет |  | Имеется |  |  | Центральное | 1 | Оцинкованная сталь |  | 180 | Нет |  | 32 | Сталь |  | Нет |  | Установлен(ы) | 1 |  |  | Да | 2009 | Да | 1 | Чугун |  | 90 | Нет |  | Центральное (сетевой природный газ) | 1 | 120 | Нет |  | Да | Внешняя котельная |  |  |  | 2.5 | 1 | Закрытая | Горизонтальная | Оцинкованная сталь |  | 180 | Нет |  | 32 | Сталь |  | Нет |  | Нет |  |  |  | Нет |  |  |  | Требуется установка | [5 empty] | Нет |  | Имеется |  |  | Да | Внешняя котельная |  |  |  | 2.5 | 1 | Оцинкованная сталь |  | 180 | Нет |  | 32 | Сталь |  | Нет |  | Требуется установка | [5 empty] | Да | 1 | Имеется | Нет
354065, - городкурорт Сочи, г Сочи, Цветной бульвар ул. 19 | - городкурорт Сочи | 99995583 | г Сочи, Цветной бульвар ул. 19 | Да | 3762 | Да | 2800 | 23:49:0203021:11 | 2800 |  |  | Нет |  | Типовой | Группа I | 1960 |  |  | 100 | Да | 40 | 27.11.1987 | Нет |  |  |  | 621.2 | 15 | 15 | 129.9 | 4 | 4 | 3 | 1955 | 48 | 1808 | 48 | 1808 | 89 | Да | 45 | 1661.1 | 83 | Да | 3 | 146.9 | 6 | Нет |  |  |  | Нет |  |  |  | Нет |  |  |  | Нет |  |  |  | Нет |  |  |  | Нет |  |  |  | Нет |  |  |  | 1 | 147 | 20.03.1993 |  | счет регионального оператора (по решению ОМС) | Непосредственное управление | ООО ""Возрождение"" | Решение общего собрания собственников помещений в МКД | б/н | 01.11.2007 | Нет |  |  | Да | б/н | 01.11.2007 | Ленточный |  | Железобетон | 78 | кв.м |  |  |  | Да | 1960 | Нет | [13 empty] | 0.3 | Железо-бетонные панели |  | Окраска - по штукатурке (по бетону) - известковым составом |  | 1499.31 | Да | 2010 | Нет | [5 empty] | Нет | [5 empty] | Да | 12 | 36 | Иной | бетонные решетки открытые | Да | 2011 | 3 | 9 | Металл без утеплителя |  | Да | 2011 | Армированный бетон |  | 129.9 | 60 | Да | 2010 | Скатная | 2.5 | Дерево |  | Да | 2010 | Отсутствует |  | Нет |  | Металлопрофиль (металлочерепица) |  | 807 | Да | 2010 | Наружный организованный |  | Оцинкованная сталь |  |  | Да | 2011 | 4 | 48 | Да | 2010 | Нет | [25 empty] | 192 | 1 | 1 | 12 | 1737 | Закрытая | Медь | Да | 2012 | 520 | Да | 2012 | Нет |  | Открытая | Медь | Нет |  | Установлен(ы) | 2 |  |  | Нет | 2000 | Нет |  | Имеется |  |  | Центральное | 1 | Черная сталь |  | 1737 | Нет |  | 30 | Иной | чугун, латунь | Нет |  | Необходима установка | [5 empty] | Да | 3 | Чугун |  | 1737 | Нет |  | Центральное (сетевой природный газ) | 1 | 144 | Нет |  | Да | Иной | центральное |  |  | 1 | 1 | Открытая | Горизонтальная | Черная сталь |  | 1737 | Нет |  | 30 | Иной | чугун, латунь, чугун, латунь | Нет |  | Да | 1 | Нет |  | Нет |  |  |  | Требуется установка | [5 empty] | Нет |  | Имеется | Нет |  | Да | Автономная котельная - иная | Центральная | Газ |  | 1 | 1 | Черная сталь |  | 1737 | Нет |  | 30 | Иной | чугун, латунь | Нет |  | Требуется установка | [5 empty] | Нет
354065, - городкурорт Сочи, г Сочи, Цветной бульвар ул. 20 | - городкурорт Сочи | 99995584 | г Сочи, Цветной бульвар ул. 20 | Да | 2197 | Нет |  |  | 2197 |  |  | Нет |  | Типовой | Группа I | 1960 |  |  | 110 | Да | 40 | 14.07.1981 | Нет |  |  |  | 616.8 | 15 | 15 | 129.4 | 4 | 4 | 3 | 1876 | 48 | 1729 | 48 | 1729 | 90 | Да | 44 | 1578.3 | 82 | Да | 4 | 150.7 | 8 | Нет |  |  |  | Нет |  |  |  | Нет |  |  |  | Нет |  |  |  | Нет |  |  |  | Нет |  |  |  | Нет |  |  |  | 1 | 147 | 20.03.1993 |  | счет регионального оператора (по решению ОМС) | УО | МУП ""СТЭ"" | Решение общего собрания собственников помещений в МКД | б/н | 23.08.2014 | Нет | - |  | Да | б/н | 25.08.2014 | Ленточный |  | Железобетон | 77.6 | кв.м |  |  |  | Да | 1960 | Нет | [13 empty] | 0.4 | Кирпич |  | Штукатурка - по кирпичу - известковым раствором |  | 1493.08 | Да | 2010 | Нет | [5 empty] | Нет | [5 empty] | Да | 12 | 36 | Иной | бетонные решетки открытые | Да | 2011 | 3 | 9 | Металл без утеплителя |  | Да | 2011 | Иной | Бетон | 129.4 | 60 | Да | 2010 | Скатная | 2 | Дерево |  | Да | 2010 | Отсутствует |  | Нет |  | Металлопрофиль (металлочерепица) |  | 801 | Да | 2010 | Наружный организованный |  | Оцинкованная сталь |  |  | Да | 2010 | 4 | 60 | Да | 2010 | Нет | [25 empty] | 192 | 1 | 1 | 12 | 1712.1 | Закрытая | Аллюминий | Нет |  | 1712.1 | Нет |  | Нет |  | Скрытая | Алюминий. | Нет |  | Установлен(ы) | 2 |  |  | Нет | 2000 | Нет |  | Имеется |  |  | Центральное | 1 | Черная сталь |  | 1712.1 | Нет |  | 30 | Иной | чугун, латунь | Нет |  | Установлен(ы) | 1 |  |  | Нет | 2010 | Да | 3 | Чугун |  | 1712.1 | Нет |  | Центральное (сетевой природный газ) | 1 | 144 | Нет |  | Да | Иной | центральное |  |  | 1 | 1 | Открытая | Горизонтальная | Черная сталь |  | 1712.1 | Нет |  | 30 | Иной | чугун, латунь | Нет |  | Да | 1 | Нет |  | Нет |  |  |  | Установлен(ы) | 1 |  |  | Нет | 2011 | Нет |  | Имеется |  |  | Да | Автономная котельная - иная | Центральная | Газ |  | 1 | 1 | Черная сталь |  | 1712.1 | Нет |  | 30 | Иной | чугун, латунь | Нет |  | Установлен(ы) | 1 |  |  | Нет | 2011 | Нет
354065, - городкурорт Сочи, г Сочи, Цветной бульвар ул. 21 | - городкурорт Сочи | 99995585 | г Сочи, Цветной бульвар ул. 21 | Да | 3805 | Нет |  |  | 3805 |  |  | Нет |  | Типовой | Группа I | 1961 |  |  | 85 | Да | 37 | 02.04.1979 | Нет |  |  |  | 624 | 20 | 20 | 130 | 5 | 5 | 3 | 2138.5 | 60 | 1947.1 | 60 | 1947.1 | 112 | Да | 55 | 1753.8 | 100 | Да | 5 | 193.3 | 12 | Нет |  |  |  | Нет |  |  |  | Нет |  |  |  | Нет |  |  |  | Нет |  |  |  | Нет |  |  |  | Нет |  |  |  | 1 | 191.4 | 20.03.1993 |  | счет регионального оператора (по решению ОМС) | УК | ООО ""Возрождение"" | Решение общего собрания собственников помещений в МКД | б/н | 10.11.2008 | Да | б/н | 26.08.2013 | Да | б/н | 01.12.2008 | Ленточный |  | Железобетон | 78 | кв.м |  |  |  | Да | 1961 | Нет | [13 empty] | 0.4 | Кирпич |  | Окраска - по штукатурке (по бетону) - известковым составом |  | 1500.7 | Да | 2010 | Нет | [5 empty] | Нет | [5 empty] | Да | 15 | 45 | Иной | бетонные решетки открытые | Да | 2010 | 3 | 9 | Металл без утеплителя |  | Да | 2010 | Иной | Бетон | 130.1 | 60 | Да | 2010 | Скатная | 1.5 | Дерево |  | Да | 2010 | Отсутствует |  | Нет |  | Металлопрофиль (металлочерепица) |  | 810 | Да | 2010 | Наружный организованный |  | Оцинкованная сталь |  |  | Да | 2010 | 4 | 80 | Да | 2010 | Нет | [25 empty] | 240 | 1 | 1 | 15 | 2138.5 | Закрытая | Аллюминий | Нет |  | 2138.5 | Нет |  | Нет |  | Скрытая | Алюминий. | Нет |  | Установлен(ы) | 2 |  |  | Нет |  | Нет |  | Имеется |  |  | Центральное | 1 | Черная сталь |  | 2138.5 | Нет |  | 40 | Смешанный | чугун, латунь | Нет |  | Необходима установка | [5 empty] | Да | 3 | Чугун |  | 2138.5 | Нет |  | Центральное (сетевой природный газ) | 1 | 180 | Да | 1961 | Да | Центральное (сетевой природный газ) |  | Газ |  | 1 | 1 | Открытая | Горизонтальная | Черная сталь |  | 2138.5 | Да | 1961 | 40 | Смешанный | чугун, латунь | Нет |  | Да | 1 | Нет |  | Нет |  |  |  | Требуется установка | [5 empty] | Нет |  | Имеется |  |  | Да | Центральное |  | Газ |  | 1 | 1 | Черная сталь |  | 2138.5 | Нет |  | 40 | Смешанный | чугун, латунь | Да | 1961 | Требуется установка | [5 empty] | Нет
354065, - городкурорт Сочи, г Сочи, Цветной бульвар ул. 22 | - городкурорт Сочи | 99995586 | г Сочи, Цветной бульвар ул. 22 | Да | 2440 | Да |  |  | 2440 |  |  | Нет |  | Типовой | Группа I | 1961 |  |  | 66 | Да | 37 | 12.11.1990 | Нет |  |  |  | 663 | 15 | 15 | 131.6 | 4 | 4 | 3 | 1848.2 | 48 | 1690.2 | 48 | 1690.2 | 96 | Да | 41 | 1413 | 82 | Да | 7 | 277.2 | 14 | Нет |  |  |  | Нет |  |  |  | Нет |  |  |  | Нет |  |  |  | Нет |  |  |  | Нет |  |  |  | Нет |  |  |  | 1 | 158 | 20.03.1993 |  | счет регионального оператора (по решению ОМС) | УК | ООО ""Возрождение"" | Решение общего собрания собственников помещений в МКД | б/н | 28.07.2014 | Нет |  |  | Да | 1/004 | 01.08.2014 | Ленточный |  | Железобетон | 79 | кв.м |  |  |  | Да | 1961 | Нет | [13 empty] | 0.4 | Кирпич |  | Окраска - по штукатурке (по бетону) - известковым составом |  | 1518.47 | Да | 2010 | Нет | [5 empty] | Нет | [5 empty] | Да | 12 | 36 | Иной | бетонные решетки открытые | Да | 2011 | 3 | 9 | Металл без утеплителя |  | Да | 2011 | Иной | Бетон | 131.6 | 60 | Да | 2010 | Скатная | 2 | Дерево |  | Да | 2010 | Отсутствует |  | Нет |  | Металлопрофиль (металлочерепица) |  | 860 | Да | 2010 | Наружный организованный |  | Оцинкованная сталь |  |  | Да | 2010 | 4 | 60 | Да | 2010 | Нет | [25 empty] | 192 | 1 | 1 | 12 | 1848.2 | Закрытая | Аллюминий | Нет |  | 1848.2 | Нет |  | Нет |  |  |  | Нет |  | Установлен(ы) | 2 |  |  | Нет |  | Нет |  | Имеется | Нет |  | Центральное | 1 | Черная сталь |  | 1848.2 | Нет |  | 30 | Смешанный | чугун, латунь | Нет |  | Необходима установка | [5 empty] | Да | 3 | Чугун |  | 1848.2 | Нет |  | Центральное (сетевой природный газ) | 1 | 144 | Нет |  | Да | Центральное (сетевой природный газ) |  | Газ |  | 1 | 1 | Открытая | Горизонтальная | Черная сталь |  | 1848.2 | Нет |  | 30 | Смешанный | чугун, латунь | Нет |  | Да | 1 | Нет |  | Нет |  |  |  | Установлен(ы) | 1 |  |  | Нет |  | Нет |  | Имеется |  |  | Да | Центральное |  | Газ |  | 1 | 1 | Черная сталь |  | 1848.2 | Нет |  | 30 | Смешанный | чугун, латунь | Нет |  | Установлен(ы) | 1 |  |  | Нет |  | Нет
354065, - городкурорт Сочи, г Сочи, Цветной бульвар ул. 24А | - городкурорт Сочи | 99995587 | г Сочи, Цветной бульвар ул. 24А | Да | 3597 | Нет | [5 empty] | Нет |  | Типовой | Группа I | 1961 |  |  | 140 |  |  |  | Нет |  |  |  | 825 | 11.8 | 12 | 166 | 4 | 4 | 4 | 2586.8 | 60 | 2390.1 | 60 | 2390.1 |  | Да | 60 | [34 empty] | 1 | 196.7 | 20.03.1993 |  | счет регионального оператора (по решению ОМС) | УК | ООО ""Югстройсервис"" |  |  |  | Нет | [5 empty] | Ленточный |  | Бетон | 77.6 | кв.м | [5 empty] | Нет | [13 empty] | 0.3 | Кирпич |  | Окраска - по штукатурке (по бетону) - известковым составом |  | 1493.08 | Да | 2010 | Нет | [5 empty] | Нет | [5 empty] | Да | 16 | 12 | Иной | Стеклоблоки | Нет |  | 4 | 12 | Металл без утеплителя |  | Да | 2011 | Бетон |  | 129.4 | 60 | Да | 2010 | Скатная | 2 | Сборные железобетонные элементы |  |  |  | Отсутствует |  |  |  | Металлопрофиль (металлочерепица) |  | 992 | Да | 2010 | Наружный организованный |  | Оцинкованная сталь |  | 166 | Да | 2010 | 10 | 118 | Да | 2010 | Нет | [25 empty] | 240 | 1 | 1 | 16 | 350 | Закрытая | Аллюминий | Нет |  | 250 | Нет |  | Нет |  | Скрытая | Алюминий | Нет |  | Установлен(ы) | 1 |  |  | Нет |  | Нет |  | Имеется |  |  | Центральное | 1 | Черная сталь |  | 256 | Нет |  | 40 | Сталь |  | Нет |  | Необходима установка | 1 |  |  |  |  | Да | 4 | Чугун |  | 276 |  |  | Центральное (сетевой природный газ) | 1 | 180 | Нет |  | Да | Центральное (сетевой природный газ) |  |  |  | 1 | 1 | Открытая | Горизонтальная | Черная сталь |  | 1450 | Нет |  | 300 | Черная сталь |  | Нет |  | Да | 1 | Нет |  | Нет |  |  |  | Установлен(ы) | 1 |  |  | Нет |  | Нет |  | Имеется |  |  | Да | Центральное |  |  |  | 1 | 1 | Черная сталь |  | 358 | Нет |  | 65 | Черная сталь |  | Нет |  | Установлен(ы) | 1 |  |  |  |  | Нет
354065, - городкурорт Сочи, г Сочи, Цветной бульвар ул. 24 | - городкурорт Сочи | 746904799 | г Сочи, Цветной бульвар ул. 24 | Да | 3797 | Да |  |  | 440 |  |  | Нет |  | Типовой | Группа I | 1961 |  |  | 31 | Да | 38 | 05.10.1987 | Нет |  |  |  | 440 | 10 | 10 | 95.4 | 3 | 3 | 2 | 1837.59 | 24 | 1755.59 | 24 | 1755.59 | 48 | Да | 21 | 1649.99 | 42 | Да | 3 | 105.6 | 6 | Нет |  |  |  | Нет |  |  |  | Нет |  |  |  | Нет |  |  |  | Нет |  |  |  | Нет |  |  |  | Нет |  |  |  | 1 | 82 | 20.03.1993 |  | счет регионального оператора (по решению ОМС) | УК | ООО ""Возрождение"" | Решение общего собрания собственников помещений в МКД | б/н | 29.09.2008 | Да | б/н | 28.10.2012 | Да | б/н | 01.10.2008 | Ленточный |  | Железобетон | 57.2 | кв.м |  |  |  | Да | 1961 | Нет | [13 empty] | 0.4 | Кирпич |  | Штукатурка - по кирпичу - известковым раствором |  | 733.84 | Да | 2010 | Нет | [5 empty] | Нет | [5 empty] | Да | 6 | 18 | Иной | бетонные решетки открытые | Да | 2011 | 2 | 6 | Металл без утеплителя |  | Да | 2011 | Иной | Бетон | 95.4 | 60 | Да | 2010 | Скатная | 2.1 | Дерево |  | Да | 2010 | Отсутствует |  | Нет |  | Металлопрофиль (металлочерепица) |  | 581 | Да | 2010 | Наружный организованный |  | Асбоцементные |  |  | Да | 2010 | 4 | 43 | Да | 2010 | Нет | [25 empty] | 96 | 1 | 1 | 6 | 940.8 | Закрытая | Аллюминий | Нет |  | 940.8 | Нет |  | Нет |  | Скрытая | Алюминий. | Нет |  | Установлен(ы) | 2 |  |  | Нет |  | Нет |  | Имеется |  |  | Центральное | 1 | Черная сталь |  | 940.8 | Нет |  | 20 | Смешанный | чугун, латунь | Нет |  | Необходима установка | [5 empty] | Да | 2 | Чугун |  | 940.8 | Нет |  | Центральное (сетевой природный газ) | 1 | 72 | Нет |  | Да | Центральное (сетевой природный газ) |  | Газ |  | 1 | 1 | Открытая | Горизонтальная | Черная сталь |  | 940.8 | Нет |  | 20 | Смешанный, Смешанный | чугун, латунь | Нет |  | Да | 1 | Нет |  | Нет |  |  |  | Требуется установка | [5 empty] | Нет |  | Имеется |  |  | Да | Центральное |  | Газ |  | 1 | 1 | Черная сталь |  | 940.8 | Нет |  | 20 | Смешанный | чугун, латунь | Нет |  | Требуется установка | [5 empty] | Нет
354065, - городкурорт Сочи, г Сочи, Цветной бульвар ул. 26 | - городкурорт Сочи | 99995588 | г Сочи, Цветной бульвар ул. 26 | Да | 2460 | Нет |  |  | 2460 |  |  | Нет |  | Типовой | Группа I | 1960 |  |  | 100 | Да | 26 | 11.12.1987 | Нет |  |  |  | 587.3 | 20 | 20 | 128.5 | 5 | 5 | 3 | 2296 | 60 | 2113 | 59 | 2070 | 119 | Да | 50 | 1731.5 | 100 | Да | 9 | 338.5 | 19 | Нет |  |  |  | Нет |  |  |  | Да | 1 | 43 | 1 | Да | 1 | 43 | 1 | Нет |  |  |  | Нет |  |  |  | Нет |  |  |  | 1 | 183 | 20.03.1993 |  | счет регионального оператора (по решению ОМС) | Непосредственное управление | ООО ""Возрождение"" | Решение общего собрания собственников помещений в МКД | б/н | 28.06.2014 | Нет |  |  | Да | 1/001 | 01.07.2014 | Ленточный |  | Железобетон | 77.1 | кв.м |  |  |  | Да | 1960 | Нет | [13 empty] | 0.4 | Кирпич |  | Штукатурка - по кирпичу - известковым раствором |  | 1483.39 | Да | 2010 | Нет | [5 empty] | Нет | [5 empty] | Да | 15 | 45 | Иной | бетонные решетки открытые | Да | 2011 | 3 | 9 | Металл без утеплителя |  | Да | 2011 | Иной | Бетон | 128.5 | 60 | Да | 2010 | Скатная | 2 | Дерево |  | Да | 2010 | Отсутствует |  | Да | 2010 | Металлопрофиль (металлочерепица) |  | 763 | Да | 2010 | Наружный организованный |  | Оцинкованная сталь |  |  | Да | 2010 | 4 | 80 | Да | 2010 | Нет | [25 empty] | 240 | 1 | 1 | 15 | 2136.6 | Закрытая | Аллюминий | Нет |  | 2136.6 | Нет |  | Нет |  | Скрытая | Алюминий. | Нет |  | Установлен(ы) | 2 |  |  | Нет | 2000 | Нет |  | Имеется |  |  | Центральное | 1 | Черная сталь |  | 2136.6 | Нет |  | 40 | Иной | чугун, латунь | Нет |  | Необходима установка | [5 empty] | Да | 3 | Чугун |  | 2163.6 | Да | 1960 | Центральное (сетевой природный газ) | 1 | 180 | Нет |  | Да | Иной | центральное |  |  | 1 | 1 | Открытая | Горизонтальная | Черная сталь |  | 2136.6 | Нет |  | 40 | Иной | чугун, латунь | Нет |  | Да | 1 | Нет |  | Нет |  |  |  | Установлен(ы) | 1 |  |  | Нет | 2014 | Нет |  | Имеется |  |  | Да | Автономная котельная - иная | Центральная | Газ |  | 1 | 1 | Черная сталь |  | 2136.6 | Нет |  | 40 | Иной | чугун, латунь | Нет |  | Установлен(ы) | 1 |  |  | Нет | 2014 | Нет
354065, - городкурорт Сочи, г Сочи, Цветной бульвар ул. 27 | - городкурорт Сочи | 746905074 | г Сочи, Цветной бульвар ул. 27 | Да | 3387 | Да |  |  | 3387 |  |  | Нет |  | Типовой | Группа II | 1963 | 2013 |  | 52 | Да | 36 | 05.04.1996 | Нет |  |  |  | 675 | 14.8 | 14.8 | 133.1 | 5 | 5 | 3 | 3033.7 | 54 | 2833.7 | 54 | 2833.7 | 88 | Да | 48 | 2596 | 87 | Да | 6 | 237.7 | 1 | Нет |  |  |  | Нет |  |  |  | Нет |  |  |  | Нет |  |  |  | Нет |  |  |  | Нет |  |  |  | Нет |  |  |  | 3 | 200 | 22.11.1994 |  | счет регионального оператора (по решению ОМС) | УК | ООО ""РЭП-5"" | Решение общего собрания собственников помещений в МКД | 32 | 15.11.2006 | Да | б\н | 22.06.2012 |  |  |  | Ленточный |  | Бетон | 8586 | м3 |  |  |  | Нет |  | Нет | [13 empty] | 0.3 | Железо-бетонные панели |  | Облицовка - керамическая или цементная офактуренная плитка |  | 1919.88 | Да | 2009 | Нет | [5 empty] | Нет | [5 empty] | Да | 9 | 40 | Дерево - хвойных пород |  | Нет |  | 3 | 15 | Металл без утеплителя |  | Нет |  | Армированный бетон |  | 133.1 | 0.7 | Нет |  | Скатная | 2 | Дерево |  | Да | 2009 | Керамзит или шлак |  | Да | 2009 | Металлопрофиль (металлочерепица) |  | 985 | Да | 2009 | Наружный организованный |  | Оцинкованная сталь с полимерным покрытием (для крыш из металлопрофиля (металлочерепицы)) |  |  | Да | 2009 | 5 | 74 | Да | 2009 | Нет | [25 empty] | 250 | 1 | 1 | 15 | 100 | Закрытая | Аллюминий | Нет |  | 100 | Нет |  | Нет |  | Скрытая | Алюминий. | Нет |  | Установлен(ы) | 1 | 1 |  | Нет |  | Да | 1 |  | Нет |  | Центральное | 1 | Черная сталь |  | 120 | Нет |  | 12 | Сталь |  | Нет |  | Установлен(ы) | 1 | 1 |  | Нет |  | Да | 6 | Чугун |  | 88.8 | Нет |  | Центральное (сетевой природный газ) | 1 | 56 | Нет |  | Да | Центральное (сетевой природный газ) |  | Газ |  | 0.14 | 1 | Закрытая | Вертикальная | Черная сталь |  | 150 | Нет |  | 36 | Сталь |  | Нет |  | Да | 1 | Нет |  | Да | 1 | Нет |  | Установлен(ы) | 1 | 1 |  | Нет |  | Нет |  | Отсутствует по причине, указанной в: п. 3 Критериев (приказ № 627) - кроме домов, введеных в эксплуатацию после 1 января 2010 года | Нет |  | Да | Центральное |  | Газ |  | 0.22 | 1 | Черная сталь |  | 140 | Нет |  | 36 | Сталь |  | Нет |  | Установлен(ы) | 1 | 1 |  | Нет |  | Нет
354065, - городкурорт Сочи, г Сочи, Цветной бульвар ул. 28 | - городкурорт Сочи | 99995589 | г Сочи, Цветной бульвар ул. 28 | Да | 3178 | Да | 2740 | 23:49:0203021:53 | 2740 |  |  | Нет |  | Типовой | Группа I | 1961 |  |  | 98 | Да | 28 | 19.05.1988 | Нет |  |  |  | 621 | 0 | 15 | 130 | 4 | 5 | 3 | 1702.9 | 52 | 1092.3 | 48 | 1554.9 | 46 | Да | 46 | 1467.5 | 46 | Да | 2 | 87.4 | 4 | Нет |  |  |  | Нет |  |  |  | Нет |  |  |  | Нет |  |  |  | Нет |  |  |  | Нет |  |  |  | Нет |  |  |  | 1 | 148 | 20.03.1993 |  | счет регионального оператора (по решению ОМС) | УК | ООО ""Возрождение"" | Решение общего собрания собственников помещений в МКД | б/н | 28.06.2014 | Нет |  |  | Да | 1/002 | 01.07.2014 | Ленточный |  | Железобетон | 78 | кв.м |  |  |  | Да | 1961 | Нет | [13 empty] | 0.4 | Кирпич |  | Штукатурка - по кирпичу - известковым раствором |  | 1500 | Да | 2010 | Нет | [5 empty] | Нет | [5 empty] | Да | 12 | 36 | Иной | бетонные решетки открытые | Да | 2011 | 3 | 9 | Металл без утеплителя |  | Да | 2011 | Иной | Бетон | 130 | 60 | Да | 2010 | Скатная | 2 | Дерево |  | Да | 2010 | Отсутствует |  | Нет |  | Металлопрофиль (металлочерепица) |  | 810 | Да | 2010 | Наружный организованный |  | Оцинкованная сталь |  |  | Да | 2010 | 4 | 60 | Да | 2010 | Нет | [25 empty] | 192 | 1 | 1 | 12 | 1703 | Закрытая | Аллюминий | Нет |  | 1703 | Нет |  | Нет |  |  |  | Нет |  | Установлен(ы) | 2 |  |  | Да | 2000 | Нет |  | Имеется |  |  | Центральное | 1 | Черная сталь |  | 1703 | Нет |  | 40 | Чугун | чугун, латунь | Нет |  | Необходима установка | [5 empty] | Да | 3 | Чугун |  | 194 | Нет |  | Центральное (сетевой природный газ) | 1 | 160 | Нет |  | Да | Центральное (сетевой природный газ) |  | Газ |  | 0.2 | 1 | Открытая | Горизонтальная | Черная сталь |  | 800 | Нет |  | 40 | Латунь | чугун, латунь | Нет |  | Да | 1 | Нет |  | Нет |  |  |  | Установлен(ы) | 1 |  |  | Да | 2014 | Нет |  | Имеется |  |  | Да | Центральное |  | Газ |  | 0.2 | 1 | Черная сталь |  | 332 | Нет |  | 40 | Латунь | чугун, латунь | Нет |  | Установлен(ы) | 1 |  |  | Да | 2014 | Нет
354065, - городкурорт Сочи, г Сочи, Цветной бульвар ул. 31 | - городкурорт Сочи | 99995036 | г Сочи, Цветной бульвар ул. 31 | Нет |  | Нет | [5 empty] | Нет |  |  |  | 1962 |  |  | 72 | Нет |  |  | Нет |  |  |  | 671 | 11.2 | 11.2 | 120 | 4 | 4 | 3 | 2122.4 | 48 | 2010.8 | 48 | 2010.8 |  | Да | 48 | 2010.8 |  | Нет |  |  |  | Нет |  |  |  | Нет |  |  |  | Нет |  |  |  | Нет |  |  |  | Нет |  |  |  | Нет |  |  |  | Нет |  |  |  | 3 | 111.6 |  |  | счет регионального оператора (по решению ОМС) | УК | ООО Управа | Решение общего собрания собственников помещений в МКД |  |  | Нет |  |  | Нет |  |  | Ленточный |  | Бетон | 92 | м3 |  |  |  | Нет |  | Нет | [13 empty] | 0.4 | Кирпич |  | Окраска - по штукатурке (по бетону) - известковым составом |  | 1008 | Да | 2010 | Нет | [5 empty] | Нет | [5 empty] | Да | 9 | 27 | Отсутствует |  | Нет |  | 3 | 9 | Металл без утеплителя |  | Да | 2010 | Армированный бетон |  | 120 | 1 | Да | 2010 | Скатная | 2.5 | Дерево |  | Да | 2010 | Керамзит или шлак |  | Да | 2010 | Металлопрофиль (металлочерепица) |  | 740 | Да | 2010 | Наружный организованный |  | Оцинкованная сталь |  | 150 | Да | 2010 | 6 | 78 | Да | 2010 | Нет | [25 empty] | 80 | 1 | 1 | 12 | 700 | Закрытая | Аллюминий | Нет |  | 300 | Нет | [5 empty] | Нет |  | Требуется установка | [5 empty] | Нет |  | Имеется |  |  | Центральное | 1 | Черная сталь |  | 190 |  |  | 39 | Сталь | [9 empty] | Да | 3 | Чугун |  | 210 |  |  | Центральное | 1 | 270 |  |  | Да | Центральное (сетевой природный газ) |  | Газ |  | 0.2 | 1 | Открытая | Горизонтальная | Черная сталь |  | 680 |  |  | 80 | Сталь | [22 empty] | Да | Центральное |  |  |  | 0.2 | 1 | Черная сталь |  | 180 |  |  | 40 | Сталь
354065, - городкурорт Сочи, г Сочи, Цветной бульвар ул. 34 | - городкурорт Сочи | 746895572 | г Сочи, Цветной бульвар ул. 34 | Да | 1200.5 | Нет |  | 23:49:0203019:79 | 2660 | 34 |  | Нет |  | Типовой | Группа II | 1972 | 2013 |  | 165 | Да | 37 | 26.08.1990 | Нет |  |  |  | 689.5 | 14.6 | 14.6 | 131.5 | 5 | 5 | 3 | 2562 | 56 | 2361.8 | 55 | 2152.7 | 62 | Да | 55 | 2152.7 | 62 | Нет |  |  |  | Нет |  |  |  | Нет |  |  |  | Да | 1 | 209.1 | 1 | Нет |  |  |  | Нет |  |  |  | Да | 1 | 209.1 | 1 | Нет |  |  |  | 33 | 200.2 | 17.06.1992 |  | счет регионального оператора (по решению ОМС) | УО | ООО ""РЭП-5"" | Решение общего собрания собственников помещений в МКД | 34 | 08.11.2006 | Нет | [5 empty] | Ленточный |  | Бетон | 9623 | м3 |  |  |  | Нет |  | Нет | [13 empty] | 0.3 | Железо-бетонные панели |  | Облицовка - керамическая или цементная офактуренная плитка |  | 1865.37 | Да | 2009 | Нет | [5 empty] | Нет | [5 empty] | Да | 20 | 35 | Дерево - хвойных пород |  | Нет |  | 4 | 15 | Металл без утеплителя |  | Нет |  | Армированный бетон |  | 131.5 | 0.7 | Нет |  | Скатная | 2 | Дерево |  | Да | 2009 | Керамзит или шлак |  | Да | 2009 | Асбестоцементные листы и волнистый шифер. |  | 182 | Да | 2009 | Наружный организованный |  | Оцинкованная сталь с полимерным покрытием (для крыш из металлопрофиля (металлочерепицы)) |  | 50 | Да | 2009 | 6 | 88.8 | Да | 2009 | Нет | [25 empty] | 50 | 1 | 1 | 20 | 120 | Закрытая | Аллюминий | Нет |  | 220 | Нет |  | Нет | 1 | Скрытая | Алюминий. | Нет |  | Установлен(ы) | 1 | 1 |  | Нет | 2012 | Да | 1 |  | Нет | 2012 | Центральное | 1 | Черная сталь |  | 120 | Нет |  | 36 | Сталь |  | Нет |  | Установлен(ы) | 1 | 1 |  | Нет | 2012 | Да | 6 | Чугун |  | 118.4 | Нет |  | Центральное (сетевой природный газ) | 1 | 55 | Нет |  | Да | Внешняя котельная |  |  |  | 0.13 | 1 | Закрытая | Вертикальная | Черная сталь |  | 170 | Нет |  | 56 | Сталь |  | Нет |  | Да | 1 | Нет |  | Нет |  |  |  | Установлен(ы) | 1 | 1 |  | Нет | 2012 | Нет |  | Отсутствует по причине, указанной в: п. 3 Критериев (приказ № 627) - кроме домов, введеных в эксплуатацию после 1 января 2010 года | Нет | 2012 | Да | Внешняя котельная |  |  |  | 0.22 | 1 | Черная сталь |  | 130 | Нет |  | 36 | Сталь |  | Нет |  | Установлен(ы) | 1 | 1 |  | Нет | 2012 | Нет
354065, - городкурорт Сочи, г Сочи, Цветной бульвар ул. 35 | - городкурорт Сочи | 746896286 | г Сочи, Цветной бульвар ул. 35 | Да | 4718 | Да |  | 23:49:0203011:15 | 785 | 5907 |  | Нет |  | Типовой | Группа II | 1960 | 2013 |  | 122 | Да | 36 | 19.08.1993 | Нет |  |  |  | 632.9 | 10.8 | 14 | 147.7 | 4 | 4 | 2 | 2006 | 56 | 1661.5 | 56 | 1661.5 | 56 | Да | 56 | 1661.5 | 56 | Нет |  |  |  | Нет |  |  |  | Нет |  |  |  | Нет |  |  |  | Нет |  |  |  | Нет |  |  |  | Нет |  |  |  | Нет |  |  |  | 3 | 344.5 | 16.03.1994 |  | счет регионального оператора (по решению ОМС) | УО | ООО ""РЭП-5"" | Решение общего собрания собственников помещений в МКД | 35 | 17.05.2006 | Нет | [5 empty] | Ленточный |  | Бетон | 7223 | м3 |  |  |  | Нет |  | Нет | [13 empty] | 0.3 | Железо-бетонные панели |  | Облицовка - керамическая или цементная офактуренная плитка |  | 1250 | Да | 2011 | Нет | [5 empty] | Нет | [5 empty] | Да | 6 | 30 | Дерево - хвойных пород |  | Нет |  | 3 | 15 | Металл без утеплителя |  | Нет |  | Армированный бетон |  | 147.7 | 0.7 | Да | 2011 | Скатная | 2 | Дерево |  | Да | 2011 | Керамзит или шлак |  | Да | 2011 | Металлопрофиль (металлочерепица) |  | 730 | Да | 2011 | Наружный организованный |  | Оцинкованная сталь с полимерным покрытием (для крыш из металлопрофиля (металлочерепицы)) |  |  | Да | 2011 | 5 | 54 | Да | 2011 | Нет | [25 empty] | 50 | 1 | 1 | 12 | 100 | Закрытая | Аллюминий | Нет |  | 160 | Нет |  | Нет |  | Скрытая | Алюминий. | Нет |  | Установлен(ы) | 1 | 1 |  | Нет |  | Да | 1 |  | Нет |  | Центральное | 1 | Черная сталь |  | 120 | Нет |  | 36 | Сталь |  | Нет |  | Установлен(ы) | 1 | 1 |  | Нет |  | Да | 6 | Чугун |  | 64.8 | Нет |  | Центральное (сетевой природный газ) | 1 | 55 | Нет |  | Да | Центральное (сетевой природный газ) |  | Газ |  | 0.12 | 1 | Закрытая | Вертикальная | Черная сталь |  | 150 | Нет |  | 25 | Сталь, Сталь |  | Нет |  | Да | 1 | Нет |  | Нет |  |  |  | Установлен(ы) | 1 | 1 |  | Нет |  | Нет |  | Отсутствует по причине, указанной в: п. 3 Критериев (приказ № 627) - кроме домов, введеных в эксплуатацию после 1 января 2010 года | Нет |  | Да | Центральное |  | Газ |  | 0.22 | 1 | Черная сталь |  | 115 | Нет |  | 52 | Сталь |  | Нет |  | Установлен(ы) | 1 | 1 |  | Нет |  | Нет
354065, - городкурорт Сочи, г Сочи, Цветной бульвар ул. 36 | - городкурорт Сочи | 746895487 | г Сочи, Цветной бульвар ул. 36 | Да | 2000 | Нет |  | 23:49:0203019:80 | 3420 |  |  | Нет |  | Типовой | Группа II | 1961 |  |  | 132 | Да | 37 | 09.03.2017 | Нет |  |  |  | 775 | 10.8 | 10.8 | 132 | 3 | 3 | 3 | 1399.9 | 47 | 1264.7 | 47 | 1264.7 | 56 | Да | 47 | 1264.7 | 56 | Нет |  |  |  | Нет |  |  |  | Нет |  |  |  | Нет |  |  |  | Нет |  |  |  | Нет |  |  |  | Нет |  |  |  | Нет |  |  |  | 3 | 135.2 | 29.03.2016 |  | счет регионального оператора (по решению ОМС) | УО | ООО ""РЭП-5"" | Решение общего собрания собственников помещений в МКД | 36 | 10.11.2013 | Нет |  |  | Да | б\н | 03.10.2010 | Ленточный |  | Железобетон | 7223 | м3 |  |  |  | Нет |  | Нет | [13 empty] | 0.4 | Железо-бетонный или стальной каркас с кирпичным (мелкоблочным) заполнением |  | Облицовка - керамическая или цементная офактуренная плитка |  | 1205 | Да | 2010 | Нет | [5 empty] | Нет | [5 empty] | Да | 9 | 30 | Дерево - хвойных пород |  | Нет |  | 3 | 15 | Металл без утеплителя |  | Нет |  | Армированный бетон |  | 132 | 0.7 | Да | 2010 | Скатная | 2 | Дерево |  | Да | 2010 | Керамзит или шлак |  | Да | 2010 | Асбестоцементные листы и волнистый шифер. |  | 185 | Да | 2010 | Наружный организованный |  | Оцинкованная сталь с полимерным покрытием (для крыш из металлопрофиля (металлочерепицы)) |  |  | Да | 2010 | 6 | 64.8 | Да | 2010 | Нет | [25 empty] | 50 | 1 | 1 | 10 | 70 | Закрытая | Аллюминий | Нет |  | 110 | Нет |  | Нет |  | Скрытая | Алюминий. | Нет |  | Установлен(ы) | 1 |  |  | Нет | 2013 | Да | 1 |  | Нет | 2013 | Центральное | 1 | Черная сталь |  | 120 | Нет |  | 36 | Сталь |  | Нет |  | Установлен(ы) | 1 |  |  | Нет | 2013 | Да | 6 | Чугун |  | 64.8 | Нет |  | Центральное (сетевой природный газ) | 1 | 55 | Нет |  | Да | Внешняя котельная |  |  |  | 0.12 | 1 | Закрытая | Вертикальная | Черная сталь |  | 200 | Нет |  | 55 | Сталь |  | Нет |  | Да | 1 | Нет |  | Нет |  |  |  | Установлен(ы) | 1 | 1 |  | Нет | 2013 | Нет |  | Отсутствует по причине, указанной в: п. 3 Критериев (приказ № 627) - кроме домов, введеных в эксплуатацию после 1 января 2010 года | Нет | 2013 | Да | Внешняя котельная |  |  |  | 0.2 | 1 | Черная сталь |  | 120 | Нет |  | 38 | Смешанный | сталь, латунь | Нет |  | Установлен(ы) | 1 |  |  | Нет | 2013 | Нет
354071, - городкурорт Сочи, г Сочи, Цветной бульвар ул. 38 | - городкурорт Сочи | 746905514 | г Сочи, Цветной бульвар ул. 38 | Нет |  | Нет |  |  | 825 |  |  | Нет |  | Типовой | Группа II | 1962 |  |  | 210 | Да | 37 | 17.07.1991 | Нет |  |  |  | 825 | 14 | 14 | 169.4 | 5 | 5 | 4 | 3512 | 80 | 3211.9 | 80 | 3211.9 | 78 | Да | 65 | 2609.66 | 77 | Да | 15 | 602.24 | 1 | Нет |  |  |  | Нет |  |  |  | Нет |  |  |  | Нет |  |  |  | Нет |  |  |  | Нет |  |  |  | Нет |  |  |  | 4 | 300.1 | 19.07.1994 |  | счет регионального оператора (по решению ОМС) | УО | ООО ""РЭП-5"" | Решение общего собрания собственников помещений в МКД | 1 | 12.07.2006 | Нет | [5 empty] | Ленточный |  | Бетон | 12214 | м3 |  |  |  | Нет |  | Нет | [13 empty] | 0.32 | Железо-бетонный или стальной каркас с кирпичным (мелкоблочным) заполнением |  | Облицовка - керамическая или цементная офактуренная плитка |  | 1135.8 | Да | 2010 | Нет | [5 empty] | Нет | [5 empty] | Да | 20 | 30 | Металлопластик |  | Да | 2012 | 4 | 12 | Металл без утеплителя |  | Нет |  | Армированный бетон |  | 169.4 | 0.7 | Да | 2010 | Скатная | 2 | Дерево |  | Да | 2010 | Минеральная плита |  | Да | 2010 | Металлопрофиль (металлочерепица) |  | 985 | Да | 2010 | Наружный организованный |  | Оцинкованная сталь с полимерным покрытием (для крыш из металлопрофиля (металлочерепицы)) |  |  | Да | 2010 | 6 | 84 | Да | 2010 | Нет | [25 empty] | 250 | 1 | 1 | 20 | 125 | Закрытая | Аллюминий | Нет |  | 250 | Нет |  | Нет |  | Скрытая | Алюминий. | Нет |  | Установлен(ы) | 1 |  |  | Нет | 2009 | Да | 1 |  | Нет | 2009 | Центральное | 1 | Черная сталь |  | 550 | Да | 2012 | 156 | Чугун |  | Да | 2012 | Установлен(ы) | 1 |  |  | Нет | 2009 | Да | 8 | Чугун |  | 560 | Нет |  | Центральное (сетевой природный газ) | 1 | 77 | Нет |  | Да | Внешняя котельная |  |  |  | 0.18 | 1 | Закрытая | Вертикальная | Черная сталь |  | 540 | Нет |  | 120 | Смешанный | Сталь , латунь | Нет |  | Да | 1 | Нет |  | Нет |  |  |  | Установлен(ы) | 1 |  |  | Нет | 2010 | Нет |  | Отсутствует по причине, указанной в: п. 3 Критериев (приказ № 627) - кроме домов, введеных в эксплуатацию после 1 января 2010 года | Нет | 2009 | Да | Внешняя котельная |  |  |  | 0.29 | 1 | Черная сталь |  | 1240 | Нет |  | 146 | Смешанный | сталь, латунь | Нет |  | Установлен(ы) | 1 |  |  | Нет | 2010 | Нет
354065, - городкурорт Сочи, г Сочи, Цветной бульвар ул. 42 | - городкурорт Сочи | 746907814 | г Сочи, Цветной бульвар ул. 42 | Нет |  | Нет |  |  | 2400 |  |  | Нет |  | Типовой | Группа II | 1962 |  |  | 224 | Да | 37 | 04.06.1991 | Нет |  |  |  | 872 | 14 | 14 | 169.4 | 5 | 5 | 4 | 3848 | 80 | 3548 | 80 | 3548 | 79 | Да | 65 | 2882.7 | 78 | Да | 15 | 665.3 | 1 | Нет |  |  |  | Нет |  |  |  | Нет |  |  |  | Нет |  |  |  | Нет |  |  |  | Нет |  |  |  | Нет |  |  |  | 4 | 300 | 13.07.1994 |  | счет регионального оператора (по решению ОМС) | УО | ООО ""РЭП-5"" | Решение общего собрания собственников помещений в МКД | 1 | 13.07.2005 | Нет | [5 empty] | Ленточный |  | Бетон | 12478 | м3 |  |  |  | Да | 2012 | Нет | [13 empty] | 0.3 | Железо-бетонный или стальной каркас с кирпичным (мелкоблочным) заполнением |  | Облицовка - стеклокерамическая плитка по плитам утеплителя (дышащий фасад) |  | 2050 | Да | 2010 | Нет | [5 empty] | Нет | [5 empty] | Да | 16 | 24 | Металлопластик |  | Да | 2012 | 4 | 12 | Металл без утеплителя |  | Нет |  | Армированный бетон |  | 169.4 | 0.7 | Да | 2010 | Скатная | 2 | Дерево |  | Да | 2010 | Минеральная плита |  | Да | 2010 | Металлопрофиль (металлочерепица) |  | 1050 | Да | 2010 | Наружный организованный |  | Оцинкованная сталь с полимерным покрытием (для крыш из металлопрофиля (металлочерепицы)) |  |  | Да | 2010 | 8 | 110 | Да | 2010 | Нет | [25 empty] | 250 | 1 | 1 | 20 | 120 | Закрытая | Аллюминий | Нет |  | 220 | Нет |  | Нет |  | Открытая | Алюминий. | Нет |  | Установлен(ы) | 1 |  |  | Нет | 2010 | Да | 1 |  | Нет | 2010 | Центральное | 1 | Черная сталь |  | 450 | Нет |  | 96 | Смешанный | сталь, латунь | Нет |  | Установлен(ы) | 1 |  |  | Нет | 2010 | Да | 8 | Чугун |  | 620 | Нет |  | Центральное (сетевой природный газ) | 1 | 85 | Нет |  | Да | Внешняя котельная |  |  |  | 0.17 | 1 | Закрытая | Вертикальная | Черная сталь |  | 820 | Нет |  | 96 | Смешанный | Сталь , латунь | Нет |  | Да | 1 | Нет |  | Нет |  |  |  | Установлен(ы) | 1 |  |  | Нет | 2010 | Нет |  | Отсутствует по причине, указанной в: п. 3 Критериев (приказ № 627) - кроме домов, введеных в эксплуатацию после 1 января 2010 года | Нет | 2009 | Да | Внешняя котельная |  |  |  | 0.29 | 1 | Черная сталь |  | 560 | Нет |  | 102 | Смешанный | сталь, латунь | Нет |  | Установлен(ы) | 1 |  |  | Нет | 2009 | Нет
354065, - городкурорт Сочи, г Сочи, Цветной бульвар ул. 44 | - городкурорт Сочи | 746909825 | г Сочи, Цветной бульвар ул. 44 | Нет |  | Нет |  |  | 1400 |  |  | Нет |  | Типовой | Группа II | 1971 |  |  |  | Да | 27 | 01.12.1988 | Нет |  |  |  | 896 | 15 | 15 | 140 | 5 | 5 | 6 | 3400 | 100 | 3200 | 100 | 3200 | 100 | Да | 50 | 1600 | 50 | Да | 50 | 1600 | 50 | Нет |  |  |  | Нет |  |  |  | Нет |  |  |  | Нет |  |  |  | Нет |  |  |  | Нет |  |  |  | Нет |  |  |  | 6 | 200 | 26.04.2002 |  |  | Непосредственное управление |  | Решение общего собрания собственников помещений в МКД | 3 | 09.07.2013 | Нет |  |  | Нет |  |  | Ленточный |  | Бетон | 1 | кв.м |  |  |  | Нет |  | Нет | [13 empty] | 0.99 | Кирпич |  | Окраска - по штукатурке (по бетону) - известковым составом |  | 600 | Да | 2010 | Нет | [5 empty] | Нет | [6 empty] | 300 | 640 | Иной | металлопластик и дерево | Нет |  | 6 | 12 | Металл без утеплителя |  | Нет |  | Армированный бетон |  | 140 | 1 | Да | 2010 | Скатная |  | Металл |  | Да | 2010 | Керамзит или шлак |  | Да | 2010 | Асбестоцементные листы и волнистый шифер. |  | 160 | Да | 2010 | Наружный неорганизованный | [10 empty] | Нет | [25 empty] | 55 | 1 | 1 | 1 | 1250 | Закрытая | Аллюминий | Нет |  | 1250 | Нет |  |  |  | Скрытая | Алюминий. | Нет |  | Требуется установка | [5 empty] | Нет |  | Имеется |  |  | Центральное | 2 | Металлополимер |  | 410 | Нет |  | 28 | Пластик |  | Нет |  | Необходима установка | [5 empty] | Да | 2 | Пластик |  | 410 | Нет |  | Центральное (сетевой природный газ) | 1 | 85 | Нет |  | Да | Внешняя котельная |  |  |  | 0.25 | 1 | Закрытая | Горизонтальная | Черная сталь |  | 420 | Нет |  | 2 | Сталь |  | Нет |  | Нет |  |  |  | Нет |  |  |  | Требуется установка | [5 empty] | Нет |  | Имеется |  |  | Да | Внешняя котельная |  |  |  | 0.25 | 1 | Черная сталь |  | 360 | Нет |  | 16 | Латунь |  | Нет |  | Установлен(ы) | 1 |  |  | Нет | 2012 | Нет |  | Имеется | Нет
354202, - городкурорт Сочи, г Сочи, Центральная ул. 13 | - городкурорт Сочи | 99996688 | г Сочи, Центральная ул. 13 | Нет |  | Нет |  |  | 640 |  |  | Нет |  | Типовой | Группа IV | 1950 |  |  | 10 | Нет |  |  | Да | Распоряжение администрации Лазаревского внутригородского района города Сочи от 22.07.2013 № 372-р | 22.07.2013 | п. 34 постановления Правительства РФ от 28.01.2006 № 47
354202, - городкурорт Сочи, г Сочи, Центральная ул. 56 | - городкурорт Сочи | 746923900 | г Сочи, Центральная ул. 56 | Да | 7946 | Нет |  |  | 5642 | 5295 |  | Нет |  | Типовой | Группа I | 1985 |  |  |  | Да | 24 | 17.04.2003 | Нет |  |  |  | 1111.8 | 14 | 14 | 209.3 | 5 | 5 | 6 | 5439.7 | 101 | 5008.5 | 100 | 4384.6 | 100 | Да | 100 | 4384.6 | 100 | Нет |  |  |  | Нет |  |  |  | Нет |  |  |  | Да | 1 | 623.9 | 1 | Нет |  |  |  | Нет |  |  |  | Да | 1 | 623.9 | 1 | Нет |  |  |  | 6 | 431.2 | 31.03.1993 |  |  | Непосредственное управление |  | Решение общего собрания собственников помещений в МКД | 1 | 01.09.2008 | Нет |  |  | Да | бн | 01.10.2009 | Свайный |  | Железобетон | 160 | шт. |  |  |  | Нет |  | Да | 623.9 | Бетон |  | Иной | ж/б панели | 2.6 | 2890 | Плоское | Иной | железобетонные плиты | 11111.8 | Нет |  | 0.25 | Железо-бетонные панели |  | Облицовка - керамическая или цементная офактуренная плитка |  | 2115 | Нет |  | Да | 2305 | Отвердевающая мастика |  | Нет |  | Да | 1710 | Отвердевающая мастика |  | Нет |  |  | 24 | 132 | Иной | деревянные одинарные одностворчатые | Нет |  | 6 | 28 | Смешанный | деревянные и железные без утеплителя | Нет |  | Армированный асфальтобетон |  | 209.3 | 0.8 | Нет |  | Скатная |  | Дерево |  | Нет |  | Керамзит или шлак |  | Нет |  | Асбестоцементные листы и волнистый шифер. |  | 1400 | Нет |  | Наружный организованный |  | Оцинкованная сталь |  |  | Нет |  | 12 | 170 | Нет |  | Нет | [25 empty] | 70 | 1 | 1 | 30 | 390 | Закрытая | Аллюминий | Нет |  | 180 | Нет |  |  |  | Скрытая | Алюминий. | Нет |  | Требуется установка | [5 empty] | Нет |  | Имеется |  |  | Центральное | 1 | Черная сталь |  | 370 | Нет |  | 36 | Смешанный | полипропилен, сталь | Нет |  | Установлен(ы) | 1 |  |  | Нет | 2006 | Да | 6 | Чугун |  | 430 | Нет |  | Центральное (сетевой природный газ) | 1 | 100 | Нет |  | Да | Внешняя котельная |  |  |  | 0.21 | 1 | Закрытая | Вертикальная | Смешанный | полипропилен, сталь | 1742 | Нет |  | 2760 | Сталь |  | Нет |  | Да | 1 | Нет |  | Нет |  |  |  | Требуется установка | [5 empty] | Нет |  | Имеется |  |  | Да | Внешняя котельная |  |  |  | 0.07 | 1 | Черная сталь |  | 410 | Нет |  | 28 | Смешанный | полипропилен, сталь | Нет |  | Установлен(ы) | 1 |  |  | Нет | 2010 | Нет
354202, - городкурорт Сочи, г Сочи, Центральная ул. 58А | - городкурорт Сочи | 746924191 | г Сочи, Центральная ул. 58А | Нет |  | Нет |  |  | 7800 |  |  | Нет |  | Типовой | Группа I | 1972 |  |  |  | Да | 42 | 10.01.1997 | Нет |  |  |  | 1128.8 | 13.5 | 13.5 | 206 | 5 | 5 | 6 | 4622.8 | 82 | 4160.8 | 79 | 3675.3 | 66 | Да | 65 | 2952.4 | 65 | Да | 14 | 722.9 | 1 | Нет |  |  |  | Нет |  |  |  | Да | 3 | 485.5 | 3 | Да | 2 | 449.5 | 2 | Да | 1 | 36 | 1 | Нет |  |  |  | Нет |  |  |  | 6 | 462 | 03.11.1992 |  |  | Непосредственное управление |  | Решение общего собрания собственников помещений в МКД | б/н | 01.10.2006 | Нет |  |  | Да | б/н | 01.10.2006 | Ленточный |  | Бетон | 1 | шт. |  |  |  | Нет |  | Да | 958.3 | Уплотненный грунт |  | Бетонные (железобетонные) блоки |  | 2.1 | 864 | Плоское | Железобетон |  | 1115 | Нет |  | 0.25 | Железо-бетонные панели |  | Облицовка - иная | штукатурка по железобетону | 2130 | Нет |  | Да | 2300 | Неотвердевающая мастика |  | Нет |  | Да | 320 | Монтажная пена |  | Нет |  | Да | 28 | 33.2 | Иной | Стеклоблоки | Нет |  | 6 | 20 | Дерево |  | Нет |  | Армированный бетон |  | 208 | 1 | Нет |  | Скатная |  | Сборные железобетонные элементы |  | Нет |  | Керамзит или шлак |  | Нет |  | Асбестоцементные листы и волнистый шифер. |  | 1296 | Нет |  | Наружный организованный |  | Оцинкованная сталь |  |  | Нет |  | 12 | 180 | Нет |  | Нет | [25 empty] | 250 | 1 | 1 | 27 | 220 | Закрытая | Аллюминий | Нет |  | 180 | Нет |  | Да |  | Скрытая | Алюминий. | Нет |  | Требуется установка | [5 empty] | Нет |  | Имеется |  |  | Центральное | 1 | Черная сталь |  | 375 | Нет |  | 120 | Сталь |  | Нет | [7 empty] | Да | 1 | Смешанный | Чугун, пластик | 512 | Нет |  | Центральное (сетевой природный газ) | 1 | 270 | Нет |  | Да | Внешняя котельная |  |  |  | 0.23 | 1 | Закрытая | Вертикальная | Черная сталь |  | 1500 | Нет |  | 668 | Смешанный | чугун, латунь, сталь | Нет |  | Нет |  |  |  | Нет |  |  |  | Требуется установка | [5 empty] | Нет |  | Имеется |  |  | Да | Внешняя котельная |  |  |  | 0.33 | 1 | Черная сталь |  | 750 | Нет |  | 210 | Смешанный | чугун, латунь и сталь | Нет |  | Требуется установка | [5 empty] | Нет
354202, - городкурорт Сочи, г Сочи, Центральная ул. 77 | - городкурорт Сочи | 746924361 | г Сочи, Центральная ул. 77 | Нет |  | Нет |  |  | 4788 |  |  | Нет |  | Типовой | Группа I | 1963 |  |  |  | Да | 42 | 04.11.1997 | Нет |  |  |  | 657 | 12 | 12.5 | 114 | 4 | 4 | 2 | 1312.4 | 32 | 1222.8 | 32 | 1222.8 | 28 | Да | 27 | 1134.3 | 27 | Да | 5 | 88.5 | 1 | Нет |  |  |  | Нет |  |  |  | Нет |  |  |  | Нет |  |  |  | Нет |  |  |  | Нет |  |  |  | Нет |  |  |  | 2 | 89.6 | 31.01.1992 |  |  | Непосредственное управление |  | Решение общего собрания собственников помещений в МКД | б/н | 20.04.2006 | Да | б/н | 07.05.2013 | Нет |  |  | Ленточный |  | Бетон | 45 | м3 |  |  |  | Нет |  | Да | 472.5 | Уплотненный грунт |  | Бетонные (железобетонные) блоки |  | 2.6 | 7.2 | Плоское | Железобетон |  | 657 | Нет |  | 0.4 | Кирпич |  | Штукатурка - по кирпичу - известковым раствором |  | 765 | Нет |  | Нет | [5 empty] | Нет | [6 empty] | 6 | 37.8 | Дерево - твердых пород |  | Нет |  | 2 | 6.3 | Дерево |  | Нет |  | Армированный бетон |  | 114 | 0.8 | Нет |  | Скатная |  | Дерево |  | Нет |  | Керамзит или шлак |  | Нет |  | Асбестоцементные листы и волнистый шифер. |  | 660 | Нет |  | Наружный организованный |  | Оцинкованная сталь |  |  | Нет |  | 4 | 50 | Нет |  | Нет | [25 empty] | 200 | 1 | 1 | 8 | 160 | Закрытая | Аллюминий | Нет |  | 50 | Нет |  |  |  | Скрытая | Алюминий. | Нет |  | Установлен(ы) | 1 |  |  | Нет | 2004 | Нет |  | Имеется |  |  | Центральное | 1 | Черная сталь |  | 72 | Нет |  | 8 | Смешанный | полипропилен,чугун | Нет |  | Установлен(ы) | 1 |  |  | Нет | 2006 | Да | 1 | Чугун |  | 64 | Нет |  | Центральное (сетевой природный газ) | 1 | 96 | Нет |  | Да | Внешняя котельная |  |  |  | 0.13 | 2 | Закрытая | Горизонтальная | Черная сталь |  | 720 | Нет |  | 38 | Смешанный | Чугун, латунь, пластик, сталь | Нет |  | Да | 1 | Нет |  | Нет |  |  |  | Требуется установка | [5 empty] | Нет |  | Имеется |  |  | Да | Внешняя котельная |  |  |  | 0.03 | 2 | Черная сталь |  | 80 | Нет |  | 44 | Смешанный | полипропилен, сталь | Нет |  | Требуется установка | [5 empty] | Нет
354202, - городкурорт Сочи, г Сочи, Центральная ул. 81 | - городкурорт Сочи | 746923293 | г Сочи, Центральная ул. 81 | Нет |  | Нет |  |  | 558 |  |  | Нет |  | Типовой | Группа III | 1947 |  |  |  | Нет |  |  | Да | 1205-р | 31.12.2008 | физический износ | [128 empty] | Скатная
354202, - городкурорт Сочи, г Сочи, Центральная ул. 93 | - городкурорт Сочи | 746923777 | г Сочи, Центральная ул. 93 | Нет |  | Нет |  |  | 460 |  |  | Нет |  | Типовой | Группа IV | 1949 |  |  |  | Нет |  |  | Да | 1205-р | 31.12.2008 | физический износ | [128 empty] | Скатная
354008, - городкурорт Сочи, г Сочи, Цюрупы ул. 3 | - городкурорт Сочи | 746987458 | г Сочи, Цюрупы ул. 3 | Нет |  | Нет | [5 empty] | Нет |  | Типовой |  | 1949 |  |  |  | Нет |  |  | Нет |  |  |  | 640 | 9 | 9.4 | 120 | 3 | 3 | 2 | 950 | 18 | 900 | 18 | 900 |  | Да | 18 | 900 |  | Нет |  |  |  | Нет |  |  |  | Нет |  |  |  | Нет |  |  |  | Нет |  |  |  | Нет |  |  |  | Нет |  |  |  | Нет |  |  |  | 2 | 50 |  |  | счет регионального оператора (по решению ОМС) | Не выбран не один из представленных |  |  |  |  | Нет | [5 empty] | Ленточный |  | Бетон | 150 | кв.м |  |  |  | Нет |  | Да | 640 | Бетон |  | Бетон |  | 2 | 550 | Сборные плиты | Железобетонные сборные и монолитные |  | 640 |  |  | 0.4 | Кирпич |  | Окраска - по штукатурке (по бетону) - известковым составом |  | 740 | Да | 2010 | Нет | [5 empty] | Нет | [5 empty] | Да | 3 | 8 | Дерево - хвойных пород |  | Нет |  | 2 | 5 | Дерево |  | Нет |  | Армированный бетон |  | 120 | 1 | Нет |  | Скатная | 3 | Дерево |  | Нет |  | Керамзит или шлак |  | Нет |  | Металлопрофиль (металлочерепица) |  | 740 | Да | 2010 | Наружный организованный |  | Оцинкованная сталь с полимерным покрытием (для крыш из металлопрофиля (металлочерепицы)) |  | 120 | Да | 2010 | 4 | 40 | Да | 2010 | Нет | [25 empty] | 30 | 1 | 1 | 6 | 400 | Закрытая | Аллюминий | Нет |  | 190 | Нет |  | Нет | [5 empty] | Требуется установка | [5 empty] | Нет |  | Имеется |  |  | Центральное | 1 | Черная сталь |  | 120 |  |  | 10 | Сталь | [9 empty] | Да | 2 | Чугун |  | 100 |  |  | Центральное | 1 | 55 |  |  | Да | Квартирные котлы | [36 empty] | Да | Квартирный двухконтурный котел
354008, - городкурорт Сочи, г Сочи, Цюрупы ул. 4 | - городкурорт Сочи | 746988577 | г Сочи, Цюрупы ул. 4 | Нет |  | Нет |  |  | 2100 |  |  | Нет |  | Индивидуальный | Группа III | 2014 |  |  | 100 | Нет |  |  | Нет |  |  |  | 306 | 33 | 33 | 70 | 11 | 11 | 1 | 4328 | 86 | 3865 | 70 | 3374 | 70 | Да | 70 | 3374 | 70 | Нет |  |  |  | Нет |  |  |  | Нет |  |  |  | Да | 16 | 491 | 16 | Да | 16 | 491 | 16 | Нет |  |  |  | Нет |  |  |  | Нет |  |  |  | 1 | 462.8 | 25.11.2014 |  | счет регионального оператора (по решению ОМС) | УО | ООО УК "Элит Сервис" | Решение общего собрания собственников помещений в МКД | 3 | 20.09.2013 | Нет |  |  | Нет |  |  | Свайный |  | Железобетон | 100 | кв.м |  |  |  | Нет |  | Нет | [13 empty] | 0.3 | Крупноблочные |  | Окраска - по штукатурке (по бетону) - известковым составом |  | 2600 | Нет |  | Нет | [5 empty] | Нет | [5 empty] | Да | 15 | 30 | Металлопластик |  | Нет |  | 1 | 2 | Металл без утеплителя |  | Нет |  | Армированный бетон |  | 70 | 1 | Нет |  | Плоская |  |  |  | Нет |  | Отсутствует |  | Нет |  | Рулонные материалы (в 3-4 слоя) |  | 306 | Нет |  | Наружный неорганизованный | [10 empty] | Да | 2 | Да | 2 | 320 | 1 | 11 | 2014 | Нет |  |  | Нет |  | 2039 | Нет | [11 empty] | 33 | 2 | 1 | 1 | 800 | Закрытая | Аллюминий | Нет |  | 400 | Нет |  | Да | 600 | Открытая | Алюминий. | Нет |  | Требуется установка | [5 empty] | Нет |  | Имеется |  |  | Центральное | 1 | Металлополимер |  | 700 |  |  | 50 | Пластик |  |  |  | Установка не требуется | [5 empty] | Да | 1 | Пластик |  | 500 |  |  | Отсутствует |  |  |  |  | Да | Центральное (сетевой природный газ) |  |  |  | 0.05 | 1 | Закрытая | Вертикальная | Металлополимер |  | 1000 |  |  | 80 | Пластик |  |  |  | Да | 1 | [6 empty] | Установлен(ы) | 1 | 1 |  | Да | 2014 | [5 empty] | Да | Центральное |  |  |  | 0.04 | 1 | Металлополимер |  | 900 |  |  | 70 | Пластик |  |  |  | Установлен(ы) | 1 | 1 |  | Да | 2014 |  |  | Имеется
354008, - городкурорт Сочи, г Сочи, Цюрупы ул. 5 | - городкурорт Сочи | 747030398 | г Сочи, Цюрупы ул. 5 | Нет |  | Нет | [5 empty] | Нет |  | Типовой | Группа III | 1955 | [6 empty] | Нет |  |  |  | 300 | 9 | 9 | 74 | 2 | 3 | 2 | 509 | 13 | 469 | 13 | 469 |  | Да | 13 | 469 |  | Нет |  |  |  | Нет |  |  |  | Нет |  |  |  | Нет |  |  |  | Нет |  |  |  | Нет |  |  |  | Нет |  |  |  | Нет |  |  |  | 2 | 40 |  |  | счет регионального оператора (по решению ОМС) | Не выбран не один из представленных |  |  |  |  | Нет | [5 empty] | Ленточный |  | Бетон | 60 | м3 |  |  |  | Нет |  | Нет | [13 empty] | 0.4 | Мелкоблочные |  | Окраска - по штукатурке (по бетону) - известковым составом |  | 416 | Да | 2010 | Нет | [5 empty] | Нет | [5 empty] | Да | 2 | 4 | Дерево - хвойных пород |  | Нет |  | 2 | 5 | Металл без утеплителя |  | Нет |  | Армированный бетон |  | 74 | 1 | Да | 2010 | Скатная | 2 | Дерево |  | Да | 2010 | Керамзит или шлак |  | Да | 2010 | Металлопрофиль (металлочерепица) |  | 360 | Да | 2010 | Наружный организованный |  | Оцинкованная сталь |  | 80 | Да | 2010 | 4 | 60 | Да | 2010 | Нет | [25 empty] | 33 | 1 | 1 | 6 | 300 | Закрытая | Аллюминий | Нет |  | 150 | Нет |  | Нет | [11 empty] | Нет |  | Имеется |  |  | Центральное | 1 | Черная сталь |  | 250 |  |  | 20 | Сталь | [9 empty] | Да | 2 | Чугун |  | 235 |  |  | Центральное | 1 | 100 |  |  | Да | Центральное (сетевой природный газ) |  |  |  | 0.02 | 1 | Открытая | Горизонтальная | Черная сталь |  | 350 |  |  | 41 | Латунь | [22 empty] | Да | Центральное |  |  |  | 0.02 | 1 | Черная сталь |  | 250 |  |  | 20 | Сталь
354008, - городкурорт Сочи, г Сочи, Цюрупы ул. 6 | - городкурорт Сочи | 99995807 | г Сочи, Цюрупы ул. 6 | Да | 1653 | Нет |  |  | 1653 |  |  | Нет |  | Типовой | Группа I | 1934 |  |  | 44 | Нет |  |  | Да | 30-р | 28.01.2010 | физический износ | 314.2 | 6 | 6 | 78.5 | 2 | 2 | 2 | 515.5 | 24 | 457.5 | 24 | 457.5 | 45 | Да | 17 | 286.5 | 31 | Да | 7 | 171 | 14 | Нет |  |  |  | Нет |  |  |  | Нет |  |  |  | Нет |  |  |  | Нет |  |  |  | Нет |  |  |  | Нет |  |  |  | 1 | 58 | 20.03.1993 |  | счет регионального оператора (по решению ОМС) | Непосредственное управление | ООО ""Возрождение"" | Решение общего собрания собственников помещений в МКД | б/н | 01.10.2009 | Нет |  |  | Да | б/н | 01.10.2009 | Ленточный |  | Железобетон | 78.5 | кв.м |  |  |  | Нет |  | Нет | [13 empty] | 0.3 | Железо-бетонные панели |  | Окраска - по штукатурке (по бетону) - известковым составом |  | 350 | Нет |  | Нет | [5 empty] | Нет | [6 empty] | 4 | 12 | Дерево - хвойных пород |  | Нет |  | 2 | 6 | Дерево |  | Нет |  | Иной | Бетон | 78.5 | 1 | Нет |  | Скатная |  | Дерево |  | Нет |  | Отсутствует |  | Нет |  | Иной | шифер | 420 | Нет |  | Наружный организованный |  | Оцинкованная сталь |  |  | Нет |  | 2 | 9.2 | Нет |  | Нет | [25 empty] | 24 | 1 | 1 | 4 | 428.7 | Закрытая | Аллюминий | Нет |  | 428.7 | Нет |  |  |  | Скрытая | Алюминий. | Нет |  | Установлен(ы) | 1 |  |  | Нет | 2000 | Нет |  | Имеется |  |  | Центральное | 1 | Черная сталь |  | 428.7 | Нет |  | 10 | Иной | чугун, латунь | Нет |  | Необходима установка | [5 empty] | Да | 2 | Чугун |  | 428.7 | Нет |  | Центральное (сетевой природный газ) | 1 | 88 | Нет |  | Да | Иной | центральное |  |  | 1 | 1 | Открытая | Горизонтальная | Черная сталь |  | 428.7 | Нет |  | 10 | Иной | чугун, латунь | Нет |  | Да | 1 | Нет |  | Нет |  |  |  | Требуется установка | [5 empty] | Нет |  | Имеется |  |  | Да | Автономная котельная - иная | Центральная | Газ |  | 1 | 1 | Черная сталь |  | 428.7 | Нет |  | 10 | Иной | чугун, латунь | Нет |  | Требуется установка | [5 empty] | Нет
354008, - городкурорт Сочи, г Сочи, Цюрупы ул. 6 корп. А | - городкурорт Сочи | 606843682 | г Сочи, Цюрупы ул. 6 корп. А | Нет |  | Нет |  |  | 1200 |  |  | Нет |  | Типовой | Группа III | 1934 |  |  |  | Да | 78 | 28.01.2010 | Да | 30-р | 28.01.2010 | физический износ
354008, - городкурорт Сочи, г Сочи, Цюрупы ул. 7 | - городкурорт Сочи | 99995824 | г Сочи, Цюрупы ул. 7 | Да | 2598 | Нет |  |  | 2598 |  |  | Нет |  | Типовой | Группа I | 1951 |  |  | 10 | Да | 34 | 13.07.1987 | Нет |  |  |  | 257.7 | 6 | 6 | 68.1 | 2 | 2 | 1 | 574.1 | 8 | 548.1 | 8 | 548.1 | 15 | Да | 7 | 492.4 | 14 | Да | 1 | 55.7 | 1 | Нет |  |  |  | Нет |  |  |  | Нет |  |  |  | Нет |  |  |  | Нет |  |  |  | Нет |  |  |  | Нет |  |  |  | 1 | 26 | 20.03.1993 |  | счет регионального оператора (по решению ОМС) | Непосредственное управление | ООО ""Возрождение"" | Решение общего собрания собственников помещений в МКД | б/н | 15.07.2005 | Нет | [5 empty] | Ленточный |  | Бетон | 68.1 | кв.м |  |  |  | Нет |  | Нет | [13 empty] | 0.3 | Шлакоблок, ракушечник |  | Окраска - по штукатурке (по бетону) - известковым составом |  | 314.31 | Нет |  | Нет | [5 empty] | Нет | [5 empty] | Да | 2 | 6 | Дерево - хвойных пород |  | Нет |  | 1 | 3 | Дерево |  | Нет |  | Иной | Бетон | 68.1 | 1 | Нет |  | Скатная | 2 | Дерево |  | Нет |  | Отсутствует |  | Нет |  | Иной | шифер | 335 | Нет |  | Наружный организованный |  | Оцинкованная сталь |  |  | Нет |  | 2 | 12 | Нет |  | Нет | [25 empty] | 24 | 1 | 1 | 2 | 473.7 | Закрытая | Аллюминий | Нет |  | 473.7 | Нет |  | Нет |  | Скрытая | Алюминий. | Нет |  | Установлен(ы) | 2 |  |  | Нет | 2000 | Нет |  | Имеется |  |  | Центральное | 1 | Черная сталь |  | 473.7 | Нет |  | 10 | Иной | чугун, латунь | Нет |  | Необходима установка | [5 empty] | Да | 1 | Чугун |  | 473.7 | Нет |  | Центральное (сетевой природный газ) | 1 | 45 | Нет |  | Да | Иной | центральное |  |  | 1 | 1 | Закрытая | Горизонтальная | Черная сталь |  | 473.7 | Нет |  | 10 | Иной | чугун, латунь | Нет |  | Да | 1 | Нет |  | Нет |  |  |  | Требуется установка | [5 empty] | Нет |  | Имеется |  |  | Да | Автономная котельная - иная | Центральная | Газ |  | 1 | 1 | Черная сталь |  | 473.7 | Нет |  | 10 | Иной | чугун, латунь | Нет |  | Требуется установка | [5 empty] | Нет
354008, - городкурорт Сочи, г Сочи, Цюрупы ул. 8 | - городкурорт Сочи | 99995825 | г Сочи, Цюрупы ул. 8 | Да | 3371 | Нет |  |  | 3371 |  |  | Нет |  | Типовой | Группа I | 1977 |  |  | 10 | Да | 26 | 18.12.1997 | Нет |  |  |  | 1114.2 | 20 | 20 | 209.7 | 5 | 5 | 6 | 5529.2 | 90 | 5120 | 90 | 4222.5 | 190 | Да | 82 | 3794.5 | 174 | Да | 8 | 428 | 16 | Нет |  |  |  | Нет |  |  |  | Да | 0 | 897.5 |  | Да | 0 | 897.5 | 0 | Нет |  |  |  | Нет |  |  |  | Нет |  |  |  | 1 | 409.2 | 20.03.1993 |  | счет регионального оператора (по решению ОМС) | УК | ООО СТЭ- Сервис | Решение общего собрания собственников помещений в МКД |  |  | Нет |  |  | Да | 1/029 | 01.07.2015 | Ленточный |  | Железобетон | 209.7 | кв.м |  |  |  | Нет |  | Да | 540 | Иной | Железобетон | Бетонные (железобетонные) блоки |  | 2.5 | 500 | Плоское | Железобетон |  | 540 |  |  | 0.14 | Железо-бетонные панели |  | Штукатурка - иная |  | 3000 | Нет |  | Да | 20 | Неотвердевающая мастика |  | Нет |  | Нет | [5 empty] | Да | 24 | 48 | Иной | Стеклоблоки | Нет |  | 6 | 15.2 | Металл без утеплителя |  | Нет |  | Иной | Бетон | 209.7 | 1 | Нет |  | Скатная | 2 | Сборные железобетонные элементы |  | Нет |  | Отсутствует |  | Нет |  | Смешанный | Асбестоцементные листы и волнистый шифер, черная окрашенная сталь | 1280 | Нет |  | Наружный организованный |  | Оцинкованная сталь |  | 180 | Нет |  | 14 | 224 | Нет |  | Нет | [25 empty] | 904 | 1 | 1 | 30 | 1225 | Закрытая | Аллюминий | Нет |  | 375 | Нет |  | Нет |  |  |  | Нет |  | Установлен(ы) | 1 |  |  | Нет |  | Нет |  | Имеется |  |  | Центральное | 1 | Черная сталь |  | 390 | Нет |  | 126 | Смешанный | чугун, латунь | Нет |  | Необходима установка | [5 empty] | Да | 6 | Чугун |  | 300 | Нет |  | Центральное (сетевой природный газ) | 6 | 432 | Нет |  | Да | Центральное (сетевой природный газ) |  | Газ |  | 1 | 1 | Открытая | Горизонтальная | Черная сталь |  | 1310 | Нет |  | 148 | Смешанный | чугун, латунь | Нет |  | Да | 1 | Нет |  | Нет |  |  |  | Требуется установка | [5 empty] | Нет |  | Имеется |  |  | Да | Центральное |  | Газ |  | 1 | 1 | Черная сталь |  | 390 | Нет |  | 126 | Смешанный | чугун, латунь | Нет |  | Требуется установка | [5 empty] | Нет
354008, - городкурорт Сочи, г Сочи, Цюрупы ул. 9А | - городкурорт Сочи | 99995826 | г Сочи, Цюрупы ул. 9А | Да | 1534 | Нет |  |  | 1534 |  |  | Нет |  | Типовой | Группа I | 1956 |  |  | 20 | Да | 37 | 27.07.1987 | Нет |  |  |  | 262 | 10 | 10 | 70.5 | 3 | 3 | 1 | 535.6 | 9 | 494.8 | 9 | 494.8 | 12 | Да | 9 | 494.8 | 12 | Нет |  |  |  | Нет |  |  |  | Нет |  |  |  | Нет |  |  |  | Нет |  |  |  | Нет |  |  |  | Нет |  |  |  | Нет |  |  |  | 1 | 40.8 | 20.03.1993 |  | счет регионального оператора (по решению ОМС) | УК | ООО ""Возрождение"" | Решение общего собрания собственников помещений в МКД | б/н | 08.06.2010 | Да | б/н | 10.02.2013 | Да | б/н | 01.07.2010 | Ленточный |  | Железобетон | 70.5 | кв.м |  |  |  | Нет |  | Нет | [13 empty] | 0.3 | Железо-бетонные панели |  | Окраска - по штукатурке (по бетону) - известковым составом |  | 542.31 | Да | 2010 | Да | 10 | Неотвердевающая мастика |  | Да | 2010 | Нет | [5 empty] | Да | 3 | 9 | Металлопластик |  | Да | 2010 | 1 | 3 | Металл без утеплителя |  | Да | 2010 | Иной | Бетон | 70.5 | 1 | Да | 2010 | Скатная | 2 | Иной | Бетон | Да | 2010 | Отсутствует |  | Нет |  | Металлопрофиль (металлочерепица) |  | 305 | Да | 2010 | Наружный организованный |  | Оцинкованная сталь |  |  | Да | 2010 | 4 | 40 | Да | 2010 | Нет | [25 empty] | 36 | 1 | 1 | 3 | 535.6 | Закрытая | Аллюминий | Да | 2019 | 535.6 | Да | 2019 | Нет |  | Скрытая | Алюминий. | Нет |  | Установлен(ы) | 2 |  |  | Да | 2019 | Нет |  | Имеется |  |  | Центральное | 1 | Черная сталь |  | 535.6 | Да | 2018 | 10 | Сталь |  | Да | 2018 | Необходима установка |  |  |  | Да | 2018 | Да | 1 | Чугун |  | 535.6 | Нет |  | Центральное (сетевой природный газ) | 1 | 27 | Нет |  | Да | Центральное (сетевой природный газ) |  | Газ |  | 1 | 1 | Открытая | Горизонтальная | Черная сталь |  | 535.6 | Да | 2018 | 10 | Сталь |  | Да | 2018 | Да | 1 | Нет |  | Нет |  |  |  | Требуется установка | [5 empty] | Нет |  | Имеется |  |  | Да | Центральное |  | Газ |  | 1 | 1 | Черная сталь |  | 535.6 | Да | 2018 | 10 | Сталь |  | Да | 2018 | Требуется установка | [5 empty] | Нет
354008, - городкурорт Сочи, г Сочи, Цюрупы ул. 9 | - городкурорт Сочи | 747030000 | г Сочи, Цюрупы ул. 9 | Да | 1594 | Да | 1580 | 23:49:020324:0021 | 1580 | 5920 |  | Нет |  | Типовой | Группа III | 1951 |  |  | 17 | Да | 48 | 26.10.2005 | Нет |  |  |  | 271 | 13 | 13 | 74 | 2 | 2 | 1 | 544.8 | 8 | 508.6 | 8 | 508 | 8 | Да | 8 | 508.6 | 8 | Нет |  |  |  | Нет |  |  |  | Нет |  |  |  | Нет |  |  |  | Нет |  |  |  | Нет |  |  |  | Нет |  |  |  | Нет |  |  |  | 1 | 39.8 | 05.06.1993 |  | счет регионального оператора (по решению ОМС) | ТСЖ | ТСЖ "Кедр" | Решение общего собрания собственников помещений в МКД | 1 | 13.06.2005 | Да | 1 | 13.06.2005 |  |  |  | Ленточный |  | Бетон | 95 | кв.м |  |  |  | Нет |  | Да | 120 | Иной | уплотненный грунт, бетон и доска | Иной | бетон | 1.5 | 60 | Плоское | Деревянное заполнение по деревянным балкам |  | 60 |  |  | 0.45 | Деревянные рубленные и брусчатые |  | Иная | штукатурка, побелка | 690 | Да | 1981 | Нет | [5 empty] | Нет | [5 empty] | Да | 2 | 3.77 | Сталь |  | Да | 2015 | 1 | 3.8 | Металл без утеплителя |  | Нет |  | Иной | Бетон | 65 | 3 | Нет |  | Скатная | 2 | Дерево |  | Нет |  | Керамзит или шлак |  | Нет |  | Металлопрофиль (металлочерепица) |  | 350 | Да | 1981 | Наружный организованный |  | Оцинкованная сталь |  | 50 | Да | 1981 | 6 | 70 | Да | 1981 | Нет | [25 empty] | 33 | 1 | 1 | 1 | 20 | Закрытая | Аллюминий | Да | 1981 | 20 | Да | 1981 | Нет | [5 empty] | Установлен(ы) | 1 | 1 | Имеется | Да | 2011 | Нет |  | Имеется |  |  | Центральное | 1 | Черная сталь |  | 100 |  |  | 10 | Сталь |  |  |  | Необходима установка | [5 empty] | Да | 2 | Чугун |  | 40 |  |  | Центральное (сетевой природный газ) | 1 | 50 |  |  | Да | Центральное (сетевой природный газ) |  |  |  |  | 1 | Открытая | Вертикальная | Иной | металлические | 100 |  |  | 14 | Иной | Металлические |  |  | Да | 1 |  |  | Нет |  |  |  | Требуется установка | [5 empty] | Нет |  |  |  |  | Да | Центральное |  |  |  |  | 1 | Иной | Металл | 50 |  |  | 3 | Металлические |  |  |  | Отсутствует по причине, указанной в: п.2-а Критериев (приказ № 627) | [5 empty] | Нет
354008, - городкурорт Сочи, г Сочи, Цюрупы ул. 10 | - городкурорт Сочи | 99995827 | г Сочи, Цюрупы ул. 10 | Да | 3485 | Нет |  |  | 3485 |  |  | Нет |  | Типовой | Группа I | 1990 |  |  | 20 | Да | 8 | 14.10.1995 | Нет |  |  |  | 1113.5 | 20 | 20 | 209.3 | 5 | 5 | 6 | 4626 | 89 | 4218 | 89 | 4218 | 233 | Да | 81 | 3818.3 | 217 | Да | 8 | 399.7 | 16 | Нет |  |  |  | Нет |  |  |  | Нет |  |  |  | Нет |  |  |  | Нет |  |  |  | Нет |  |  |  | Нет |  |  |  | 1 | 408 | 20.03.1993 |  | счет регионального оператора (по решению ОМС) | Непосредственное управление | ООО ""Возрождение"" | Решение общего собрания собственников помещений в МКД | б/н | 20.10.2007 | Нет |  |  | Да | б/н | 01.11.2007 | Ленточный |  | Железобетон | 209.3 | кв.м |  |  |  | Нет |  | Да | 209.3 | Бетон |  | Бетонные (железобетонные) блоки |  | 2.6 | 209.3 | Плоское | Железобетон |  | 209.3 | Нет |  | 0.3 | Железо-бетонные панели |  | Штукатурка - иная |  | 3220.31 | Нет |  | Да | 20 | Неотвердевающая мастика |  | Нет |  | Нет | [5 empty] | Нет | 30 | 90 | Иной | Стеклоблоки | Нет |  | 6 | 18 | Отсутствует |  | Нет |  | Иной | Бетон | 209.3 | 1 | Нет |  | Скатная | 2 | Дерево |  | Нет |  | Отсутствует |  | Нет |  | Иной | шифер | 1447 | Нет |  | Наружный организованный |  | Оцинкованная сталь |  |  | Нет |  | 6 | 120 | Нет |  | Нет | [25 empty] | 356 | 1 | 1 | 30 | 4261.3 | Закрытая | Аллюминий | Нет |  | 4261.3 | Нет |  | Нет |  | Скрытая | Алюминий. | Нет |  | Установлен(ы) | 2 |  |  | Нет | 2000 | Нет |  | Имеется |  |  | Центральное | 1 | Черная сталь |  | 4261.3 | Нет |  | 40 | Иной | чугун, латунь | Нет |  | Необходима установка | [5 empty] | Да | 1 | Чугун |  | 4261.3 | Нет |  | Центральное (сетевой природный газ) | 1 | 270 | Нет |  | Да | Иной | центральное |  |  | 1 | 1 | Открытая | Горизонтальная | Черная сталь |  | 4261.3 | Нет |  | 40 | Иной | чугун, латунь | Нет |  | Да | 1 | Нет |  | Нет |  |  |  | Требуется установка | [5 empty] | Нет |  | Имеется |  |  | Да | Автономная котельная - иная | Центральная | Газ |  | 1 | 1 | Черная сталь |  | 4261.3 | Нет |  | 40 | Иной | чугун, латунь | Нет |  | Требуется установка | [5 empty] | Нет
354008, - городкурорт Сочи, г Сочи, Цюрупы ул. 11 | - городкурорт Сочи | 746967375 | г Сочи, Цюрупы ул. 11 | Нет |  | Нет | [5 empty] | Нет |  | Типовой | Группа III | 1957 |  |  | 20 | Нет |  |  | Нет |  |  |  | 420 | 9 | 9 | 88 | 3 | 3 | 2 | 1008 | 16 | 800 | 16 | 800 |  | Да | 16 | 800 |  | Нет |  |  |  | Нет |  |  |  | Нет |  |  |  | Нет |  |  |  | Нет |  |  |  | Нет |  |  |  | Нет |  |  |  | Нет |  |  |  | 2 | 208 |  |  | счет регионального оператора (по решению ОМС) | Не выбран не один из представленных |  |  |  |  | Нет | [5 empty] | Ленточный |  | Бетон | 67 | м3 |  |  |  | Нет |  | Нет | [13 empty] | 0.4 | Мелкоблочные |  | Окраска - по штукатурке (по бетону) - известковым составом |  | 540 | Нет |  | Нет | [5 empty] | Нет | [5 empty] | Да | 6 | 10 | Дерево - хвойных пород |  | Нет |  | 2 | 5 | Металл без утеплителя |  | Нет |  | Армированный бетон |  | 88 | 0.8 | Нет |  | Скатная | 2 | Дерево |  | Нет |  | Керамзит или шлак |  | Нет |  | Асбестоцементные листы и волнистый шифер |  | 480 | Нет |  | Наружный организованный |  | Оцинкованная сталь |  | 100 |  |  | 4 | 40 |  |  | Нет | [25 empty] | 24 | 1 | 1 | 6 | 300 | Закрытая | Аллюминий | Нет |  | 125 | Нет |  | Нет | [5 empty] | Требуется установка | [5 empty] | Нет |  | Имеется |  |  | Центральное | 1 | Черная сталь |  | 100 |  |  | 12 | Сталь | [9 empty] | Да | 2 | Чугун |  | 100 |  |  | Центральное | 1 | 85 |  |  | Да | Центральное (сетевой природный газ) |  |  |  | 0.02 | 1 | Открытая | Горизонтальная | Черная сталь |  | 500 |  |  | 50 | Сталь | [22 empty] | Да | Центральное |  |  |  | 0.02 | 1 | Черная сталь |  | 100 |  |  | 12 | Сталь
354008, - городкурорт Сочи, г Сочи, Цюрупы ул. 11А | - городкурорт Сочи | 746972441 | г Сочи, Цюрупы ул. 11А | Нет |  | Нет | [5 empty] | Нет |  | Типовой | Группа III | 1958 |  |  | 20 | Нет |  |  | Нет |  |  |  | 376.8 | 9 | 9 | 74 | 2 | 3 | 2 | 738.8 | 13 | 589.4 | 8 | 409.4 |  | Да | 8 | 409.4 |  | Нет |  |  |  | Нет |  |  |  | Нет |  |  |  | Да | 5 | 180 |  | Да | 5 | 180 |  | Нет |  |  |  | Нет |  |  |  | Нет |  |  |  | 2 | 149.4 |  |  | счет регионального оператора (по решению ОМС) | ТСЖ | ТСЖ Искра-1 |  |  |  | Нет | [5 empty] | Ленточный |  | Бетон | 57 | м3 |  |  |  | Нет |  | Нет | [13 empty] | 0.4 | Мелкоблочные |  | Окраска - по штукатурке (по бетону) - известковым составом |  | 530 | Нет |  | Нет | [5 empty] | Нет | [5 empty] | Да | 6 | 10 | Дерево - хвойных пород |  | Нет |  | 2 | 5 | Металл без утеплителя |  | Нет |  | Армированный бетон |  | 80 | 1 | Нет |  | Скатная | 2 | Дерево |  | Нет |  | Керамзит или шлак |  | Нет |  | Асбестоцементные листы и волнистый шифер |  | 435 | Нет |  | Наружный организованный |  | Оцинкованная сталь |  | 80 |  |  | 4 | 60 |  |  | Нет | [25 empty] | 15 | 1 | 1 | 6 | 300 | Закрытая | Аллюминий | Нет |  | 170 | Нет |  | Нет | [5 empty] | Требуется установка | [5 empty] | Нет |  | Имеется |  |  | Центральное | 1 | Черная сталь |  | 120 |  |  | 12 | Сталь | [9 empty] | Да | 2 | Чугун |  | 100 |  |  | Центральное | 1 | 105 |  |  | Да | Центральное (сетевой природный газ) |  | Газ |  | 0.02 | 1 | Открытая | Горизонтальная | Черная сталь |  | 350 |  |  | 55 | Сталь | [22 empty] | Да | Центральное |  |  |  | 0.02 | 1 | Черная сталь |  | 100 |  |  | 15 | Сталь
354008, - городкурорт Сочи, г Сочи, Цюрупы ул. 13А | - городкурорт Сочи | 746986972 | г Сочи, Цюрупы ул. 13А | Нет |  | Нет |  |  | 6346 |  |  | Нет |  | Типовой |  | 1984 |  |  | 20 | Да | 36 | 12.11.1991 | Нет |  |  |  | 1207 | 14 | 14 | 212.8 | 5 | 5 | 6 | 4611.5 | 90 | 4197.9 | 90 | 4197.9 | 125 | Да | 75 | 3497.5 | 124 | Да | 15 | 700.4 | 1 | Нет |  |  |  | Нет |  |  |  | Нет |  |  |  | Нет |  |  |  | Нет |  |  |  | Нет |  |  |  | Нет |  |  |  | 6 | 413.6 | 16.11.2000 |  | счет регионального оператора (по решению ОМС) | Непосредственное управление |  | Решение общего собрания собственников помещений в МКД | 25 | 08.11.2006 | Нет |  |  | Да | 38 | 15.11.2006 | Ленточный |  | Железобетон | 340 | кв.м |  |  |  | Нет |  | Нет | [13 empty] | 0.3 | Крупнопанельные однослойные из легкого бетона |  | Облицовка - керамическая или цементная офактуренная плитка |  | 2879.2 | Нет |  | Да | 1700 | Отвердевающая мастика |  |  |  | Нет | [5 empty] | Да | 30 | 70 | Дерево - хвойных пород |  | Нет |  | 6 | 30 | Металл без утеплителя |  | Нет |  | Армированный бетон |  | 212.8 | 0.7 | Нет |  | Скатная | 2 | Дерево |  | Нет |  | Керамзит или шлак |  | Нет |  | Асбестоцементные листы и волнистый шифер |  | 1400 | Нет |  | Наружный организованный |  | Оцинкованная сталь с полимерным покрытием (для крыш из металлопрофиля (металлочерепицы)) |  |  | Нет |  | 10 | 140 | Нет |  | Нет | [25 empty] | 50 | 1 | 1 | 30 | 160 | Закрытая | Аллюминий | Нет |  | 250 | Нет |  | Да |  | Скрытая | Алюминий. | Нет |  | Установлен(ы) | 1 |  |  | Нет |  | Да | 1 |  | Нет |  | Центральное | 1 | Черная сталь |  | 180 | Да | 2018 | 75 | Сталь |  | Да | 2018 | Установлен(ы) | 1 |  |  | Нет |  | Да | 12 | Чугун |  | 168 | Нет |  | Центральное (сетевой природный газ) | 1 | 97 | Нет |  | Да | Центральное (сетевой природный газ) |  | Газ |  | 1 | 1 | Открытая | Горизонтальная | Черная сталь |  | 35 | Нет |  | 75 | Сталь |  | Нет |  | Да | 1 | Нет |  | Нет |  |  |  | Установлен(ы) | 1 |  |  | Нет |  | Нет |  | Имеется |  |  | Да | Центральное |  | Газ |  | 1 | 1 | Черная сталь |  | 200 | Да | 2018 | 65 | Смешанный | сталь, латунь | Да | 2018 | Установлен(ы) | 1 |  |  | Нет |  | Нет
354008, - городкурорт Сочи, г Сочи, Цюрупы ул. 32 | - городкурорт Сочи | 99997703 | г Сочи, Цюрупы ул. 32 | Нет |  | Нет |  |  | 1600 |  |  | Нет |  | Индивидуальный | Группа I | 2013 |  |  | 100 | Нет |  |  | Нет |  |  |  | 800 | 55 | 55 | 70 | 17 | 17 | 2 | 5500 | 105 | 5000 | 105 | 5000 | 105 | Да | 105 | 5000 | 105 | Нет |  |  |  | Нет |  |  |  | Нет |  |  |  | Нет |  |  |  | Нет |  |  |  | Нет |  |  |  | Нет |  |  |  | Нет |  |  |  | 2 | 500 | 01.01.2014 |  |  | Не выбран не один из представленных |  |  |  |  | Нет | [5 empty] | Ленточный |  | Бетон | 10100 | м3 |  |  |  | Нет |  | Нет | [13 empty] | 0.3 | Крупнопанельные однослойные |  | Штукатурка - иная |  | 1000 | Нет |  | Нет | [5 empty] | Нет | [5 empty] | Да | 50 | 100 | Металлопластик |  | Нет |  | 2 | 4 | Металл без утеплителя |  | Нет |  | Армированный асфальтобетон |  | 100 | 1 | Нет |  | Скатная | 2 | Металл |  | Нет |  | Минеральная вата |  | Нет |  | Рулонные материалы (в 3-4 слоя) |  | 500 | Нет |  | Наружный неорганизованный | [10 empty] | Да | 2 | Да | 2 | 400 | 2 | 17 | 2013 | Нет |  |  | Нет |  | 2038 | Нет | [11 empty] | 100 | 1 | 1 | 1 | 1200 | Закрытая | Медь | Нет |  | 1200 | Нет |  | Нет | [5 empty] | Установка не требуется |  |  | Имеется |  |  | Нет |  | Имеется |  |  | Центральное | 1 | Металлополимер |  | 1000 | Нет |  | 40 | Сталь |  | Нет |  | Установка не требуется |  |  | Имеется |  |  | Да | 1 | Пластик |  | 1000 | Нет |  | Центральное (сетевой природный газ) | 1 | 1200 | Нет |  | Да | Квартирные котлы | [36 empty] | Да | Квартирный двухконтурный котел |  | Газ
354065, - городкурорт Сочи, г Сочи, Чайковского ул. 2Б | - городкурорт Сочи | 99995986 | г Сочи, Чайковского ул. 2Б | Нет |  | Нет |  |  | 1000 |  |  | Нет |  | Типовой | Группа I | 2010 |  |  | 50 | Да | 4 | 09.04.2014 | Нет |  |  |  | 900 | 48 | 50.5 | 120 | 16 | 16 | 1 | 8056.2 | 65 | 6430 | 65 | 6430 | 65 | Да | 65 | 6430 | 65 | Нет |  |  |  | Нет |  |  |  | Нет |  |  |  | Нет |  |  |  | Нет |  |  |  | Нет |  |  |  | Нет |  |  |  | Нет |  |  |  | 11 | 1626.2 | 14.12.1994 |  | счет регионального оператора (по решению ОМС) | Непосредственное управление | ООО ""Югстройсервис"" | Решение общего собрания собственников помещений в МКД | 1 | 01.03.2012 | Нет |  |  | Да | 1 | 01.03.2012 | Ленточный |  | Железобетон | 5000 | м3 |  |  |  | Нет |  | Да | 800 | Уплотненный грунт |  | Бетонные (железобетонные) блоки |  | 2 | 400 | Плоское | Железобетон |  | 800 | Нет |  | 0.4 | Железо-бетонные панели |  | Облицовка - естественный камень |  | 3591 | Нет |  | Нет | [5 empty] | Да | 2990 | Монтажная пена |  | Нет |  | Да | 28 | 252 | Металлопластик |  | Нет |  | 4 | 10 | Металл без утеплителя |  | Нет |  | Армированный бетон |  | 120 | 1 | Нет |  | Скатная | 2 | Дерево |  | Нет |  | Керамзит или шлак |  | Нет |  | Металлопрофиль (металлочерепица) |  | 850 | Нет |  | Наружный организованный |  | Черная окрашенная сталь |  |  | Нет |  | 2 | 90 | Нет |  | Да | 2 | Да | 1 | 300 | 1 | 16 | 2010 | Нет |  |  | Нет |  | 2035 | Да | 1 | 600 | 1 | 16 | 2010 | Нет |  |  | Нет |  | 2035 | 96 | 2 | 2 | 1 | 380 | Закрытая | Аллюминий | Нет |  | 380 | Нет |  | Нет |  | Скрытая | Алюминий. | Нет |  | Установлен(ы) | 70 |  |  | Нет | 2010 | Нет |  | Имеется |  |  | Центральное | 1 | Черная сталь |  | 280 | Нет |  | 40 | Сталь |  | Нет |  | Необходима установка | [5 empty] | Да | 1 | Чугун |  | 240 | Нет |  | Центральное (сетевой природный газ) | 1 | 1 | Нет |  | Да | Внешняя котельная |  |  |  | 20 | 2 | Открытая | Горизонтальная | Металлополимер |  | 1300 | Нет |  | 56 | Пластик |  | Нет |  | Да | 1 | Нет |  | Нет |  |  |  | Требуется установка | [5 empty] | Нет |  | Имеется |  |  | Да | Внешняя котельная |  |  |  | 20 | 2 | Металлополимер |  | 1300 | Нет |  | 56 | Пластик |  | Нет |  | Требуется установка | [5 empty] | Нет
354065, - городкурорт Сочи, г Сочи, Чайковского ул. 2 | - городкурорт Сочи | 99995760 | г Сочи, Чайковского ул. 2 | Да | 3555 | Да | 4613 | 23:40:2030268:1 | 3531 |  |  | Нет |  | Типовой | Группа I | 1966 |  |  | 50 | Да | 10 | 12.07.1970 | Нет |  |  |  | 1084.2 | 20 | 20 | 222.4 | 5 | 5 | 5 | 3900.6 | 70 | 3556.6 | 60 | 2689.9 | 134 | Да | 54 | 2405.4 | 122 | Да | 6 | 284.5 | 12 | Нет |  |  |  | Нет |  |  |  | Да | 10 | 866.7 | 10 | Да | 4 | 304.7 | 4 | Да | 6 | 562 | 6 | Нет |  |  |  | Нет |  |  |  | 1 | 344 | 20.03.1993 |  | счет регионального оператора (по решению ОМС) | Непосредственное управление | ООО ""Возрождение"" | Решение общего собрания собственников помещений в МКД | б/н | 06.09.2008 | Нет |  |  | Да | б/н | 06.09.2008 | Ленточный |  | Железобетон | 133.5 | кв.м |  |  |  | Нет |  | Да | 133.5 | Бетон |  | Бетонные (железобетонные) блоки |  | 2.6 | 133.5 | Плоское | Железобетон |  | 133.5 | Нет |  | 0.3 | Железо-бетонные панели |  | Окраска - по штукатурке (по бетону) - известковым составом |  | 3422.47 | Да | 2009 | Да | 20 | Неотвердевающая мастика |  | Да | 2011 | Да | 20 | Монтажная пена |  | Да | 2011 | Да | 25 | 75 | Металлопластик |  | Да | 2011 | 5 | 15 | Металл без утеплителя |  | Да | 2011 | Иной | Бетон | 222.5 | 1 | Да | 2011 | Скатная | 2 | Дерево |  | Да | 2009 | Отсутствует |  | Да | 2009 | Металлопрофиль (металлочерепица) |  | 1406 | Да | 2009 | Наружный организованный |  | Оцинкованная сталь |  |  | Да | 2009 | 6 | 120 | Да | 2009 | Нет | [25 empty] | 240 | 1 | 1 | 25 | 1806.2 | Закрытая | Медь | Да | 2012 | 1806.2 | Нет |  | Нет |  | Скрытая | Медь | Да | 2012 | Установлен(ы) | 1 |  |  | Нет | 2000 | Нет |  | Имеется |  |  | Центральное | 1 | Черная сталь |  | 1806.2 | Нет |  | 50 | Иной | чугун, латунь | Нет |  | Необходима установка | [5 empty] | Да | 1 | Чугун |  | 1806.2 | Нет |  | Центральное (сетевой природный газ) | 1 | 180 | Нет |  | Да | Иной | центральное |  |  | 1 | 1 | Открытая | Горизонтальная | Черная сталь |  | 1806.2 | Нет |  | 50 | Иной | чугун, латунь | Нет |  | Да | 1 | Нет |  | Нет |  |  |  | Требуется установка | [5 empty] | Нет |  | Имеется |  |  | Да | Автономная котельная - иная | Центральная | Газ |  | 1 | 1 | Черная сталь |  | 1806.2 | Нет |  | 50 | Иной | чугун, латунь | Нет |  | Требуется установка | [5 empty] | Нет
354065, - городкурорт Сочи, г Сочи, Чайковского ул. 3 | - городкурорт Сочи | 99995762 | г Сочи, Чайковского ул. 3 | Да | 4335 | Да | 3326 | 23:40:2030233:2 | 3326 |  |  | Нет |  | Типовой | Группа I | 1961 |  |  | 100 | Да | 30 | 02.12.1987 | Нет |  |  |  | 884.6 | 20 | 20 | 167.5 | 5 | 5 | 3 | 3692.4 | 67 | 3426.4 | 64 | 2538.5 | 129 | Да | 56 | 2223.7 | 113 | Да | 8 | 314.8 | 16 | Нет |  |  |  | Нет |  |  |  | Да | 3 | 887.9 | 3 | Да | 3 | 887.9 | 3 | Нет |  |  |  | Нет |  |  |  | Нет |  |  |  | 1 | 266 | 20.03.1993 |  | счет регионального оператора (по решению ОМС) | Непосредственное управление | ООО ""Возрождение"" | Решение общего собрания собственников помещений в МКД | б/н | 23.12.2009 | Да | б/н | 15.06.2013 | Да | б/н | 01.01.2010 | Ленточный |  | Железобетон | 100.5 | кв.м |  |  |  | Нет |  | Да | 167.5 | Бетон |  | Бетонные (железобетонные) блоки |  | 2.6 | 167.5 | Плоское | Железобетон |  | 167.5 | Нет |  | 0.3 | Железо-бетонные панели |  | Окраска - по штукатурке (по бетону) - известковым составом |  | 2576.62 | Да | 2009 | Да | 20 | Неотвердевающая мастика |  | Да | 2009 | Да | 20 | Монтажная пена |  | Да | 2009 | Да | 15 | 45 | Металлопластик |  | Да | 2010 | 3 | 9 | Металл без утеплителя |  | Да | 2010 | Иной | Бетон | 167.5 | 1 | Да | 2010 | Скатная | 2.1 | Дерево |  | Да | 2009 | Отсутствует |  | Да | 2009 | Металлопрофиль (металлочерепица) |  | 1150 | Да | 2009 | Наружный организованный |  | Оцинкованная сталь |  |  | Да | 2009 | 6 | 120 | Да | 2009 | Нет | [25 empty] | 256 | 1 | 1 | 15 | 3471.3 | Закрытая | Аллюминий | Нет |  | 3471.3 | Нет |  | Нет |  | Скрытая | Алюминий. | Нет |  | Установлен(ы) | 2 |  |  | Нет | 2000 | Нет |  | Имеется |  |  | Центральное | 1 | Черная сталь |  | 3471.3 | Нет |  | 50 | Иной | чугун, латунь | Нет |  | Необходима установка | [5 empty] | Да | 1 | Чугун |  | 3471.3 | Нет |  | Центральное (сетевой природный газ) | 1 | 3471.3 | Нет |  | Да | Иной | центральное |  |  | 1 | 1 | Открытая | Горизонтальная | Черная сталь |  | 3471.3 | Нет |  | 50 | Иной | чугун, латунь | Нет |  | Да | 1 | Нет |  | Нет |  |  |  | Требуется установка | [5 empty] | Нет |  | Имеется |  |  | Да | Автономная котельная - иная | Центральная | Газ |  | 1 | 1 | Черная сталь |  | 3471.3 | Нет |  | 50 | Иной | чугун, латунь | Нет |  | Требуется установка | [5 empty] | Нет
354065, - городкурорт Сочи, г Сочи, Чайковского ул. 5 | - городкурорт Сочи | 99995766 | г Сочи, Чайковского ул. 5 | Да | 1202 | Нет |  |  | 1202 |  |  | Нет |  | Типовой | Группа I | 1959 |  |  | 50 | Да | 35 | 20.10.1978 | Нет |  |  |  | 413 | 15 | 15 | 94.4 | 4 | 4 | 2 | 935 | 24 | 860 | 24 | 860 | 54 | Да | 24 | 860 | 54 | Нет |  |  |  | Нет |  |  |  | Нет |  |  |  | Нет |  |  |  | Нет |  |  |  | Нет |  |  |  | Нет |  |  |  | Нет |  |  |  | 1 | 75 | 20.03.1993 |  | счет регионального оператора (по решению ОМС) | ТСЖ | ООО ""Возрождение"" | Решение общего собрания собственников помещений в МКД | б/н | 01.09.2007 | Нет |  |  | Да | б/н | 01.10.2007 | Ленточный |  | Железобетон | 56.6 | кв.м |  |  |  | Нет |  | Нет | [13 empty] | 0.3 | Железо-бетонные панели |  | Окраска - по штукатурке (по бетону) - известковым составом |  | 1178.47 | Да | 2011 | Нет | [5 empty] | Нет | [5 empty] | Да | 8 | 24 | Иной | бетонные решетки открытые | Да | 2011 | 2 | 6 | Металл без утеплителя |  | Да | 2011 | Иной | Бетон | 94.4 | 0.6 | Да | 2011 | Скатная | 2 | Дерево |  | Да | 2011 | Отсутствует |  | Нет |  | Металлопрофиль (металлочерепица) |  | 536 | Да | 2011 | Наружный организованный |  | Оцинкованная сталь |  |  | Да | 2011 | 4 | 60 | Да | 2011 | Нет | [25 empty] | 244 | 1 | 1 | 8 | 855.2 | Закрытая | Медь | Нет |  | 855.2 | Да | 2008 | Нет |  | Скрытая | Медь | Да | 2008 | Установлен(ы) | 2 |  |  | Да | 2008 | Нет |  | Имеется |  |  | Центральное | 1 | Черная сталь |  | 855.2 | Да | 2008 | 15 | Иной | чугун, латунь | Да | 2008 | Необходима установка | [5 empty] | Да | 2 | Чугун |  | 855.2 | Нет |  | Центральное (сетевой природный газ) | 1 | 72 | Нет |  | Да | Автономная котельная |  | Газ |  | 1 | 1 | Закрытая | Горизонтальная | Черная сталь |  | 855.2 | Да | 2008 | 15 | Иной | чугун, латунь | Да | 2008 | Да | 1 | Да | 2008 | Нет |  |  |  | Требуется установка | [5 empty] | Нет |  | Имеется |  |  | Да | Автономная котельная - иная | Центральная | Газ |  | 1 | 1 | Черная сталь |  | 855.2 | Да | 2008 | 15 | Иной | чугун, латунь | Да | 2008 | Требуется установка | [5 empty] | Нет
354065, - городкурорт Сочи, г Сочи, Чайковского ул. 6 | - городкурорт Сочи | 747051895 | г Сочи, Чайковского ул. 6 | Нет |  | Нет |  |  | 1140 |  |  | Нет |  | Типовой | Группа II | 1965 |  |  | 75 | Да | 35 | 19.02.2014 | Нет |  |  |  | 1140 | 12 | 14 | 161 | 3 | 5 | 5 | 5737 | 31 | 4053 | 29 | 3130 | 29 | Да | 29 | 3130 | 29 | Нет |  |  |  | Нет |  |  |  | Нет |  |  |  | Да | 2 | 923 | 2 | Да | 2 | 923 | 2 | Нет |  |  |  | Нет |  |  |  | Нет |  |  |  | 15 | 1684 | 22.11.1995 |  | счет регионального оператора (по решению ОМС) | Непосредственное управление | ООО ""Югстройсервис"" | Решение общего собрания собственников помещений в МКД | 1 | 01.10.2009 | Нет |  |  | Да | 1 | 01.10.2009 | Ленточный |  | Железобетон | 3500 | м3 |  |  |  | Нет |  | Да | 1130 | Уплотненный грунт |  | Бетонные (железобетонные) блоки |  | 2 | 1368 | Плоское | Железобетон |  | 1140 | Нет |  | 0.4 | Железо-бетонные панели |  | Окраска - по штукатурке (по бетону) - известковым составом |  | 2240 | Да | 2009 | Нет | [5 empty] | Да | 1070 | Монтажная пена |  | Да | 2009 | Да | 24 | 48 | Металлопластик |  | Да | 2010 | 6 | 18 | Металл без утеплителя |  | Да | 2010 | Армированный бетон |  | 214 | 1 | Да | 2010 | Плоская | 2 | Дерево |  | Да | 2009 | Керамзит или шлак |  | Да | 2009 | Иной | Мягкая кровля по цементной стяжке | 1150 | Да | 2009 | Наружный организованный |  | Оцинкованная сталь |  |  | Да | 2009 | 12 | 180 | Да | 2009 | Нет | [25 empty] | 29 | 1 | 1 | 12 | 330 | Закрытая | Аллюминий | Нет |  | 330 | Нет |  | Нет |  | Скрытая | Алюминий. | Нет |  | Установлен(ы) | 1 |  |  | Нет | 1982 | Нет |  | Имеется |  |  | Центральное | 1 | Черная сталь |  | 430 | Нет |  | 42 | Сталь |  | Нет |  | Установлен(ы) | 1 |  |  | Нет | 1991 | Да | 6 | Чугун |  | 230 | Нет |  | Центральное (сетевой природный газ) | 1 | 1 | Нет |  | Да | Внешняя котельная |  |  |  | 20 | 1 | Внешняя котельная | Вертикальная | Черная сталь |  | 430 | Нет |  | 42 | Чугун |  | Нет |  | Да | 1 | Нет |  | Нет |  |  |  | Требуется установка | [5 empty] | Нет |  | Имеется |  |  | Да | Внешняя котельная |  |  |  | 2500 | 2 | Черная сталь |  | 900 | Нет |  | 68 | Сталь |  | Нет |  | Установка не требуется |  |  | Имеется |  |  | Нет
354065, - городкурорт Сочи, г Сочи, Чайковского ул. 8 | - городкурорт Сочи | 99995768 | г Сочи, Чайковского ул. 8 | Да | 4930 | Да | 3725 | 23:40:2030262:3 | 3725 |  |  | Нет |  | Типовой | Группа I | 1963 |  |  | 138 | Да | 21 | 26.01.1981 | Нет |  |  |  | 1119.6 | 20 | 20 | 210.9 | 5 | 5 | 6 | 4185.4 | 90 | 3779 | 90 | 3779 | 181 | Да | 87 | 3372.6 | 175 | Да | 3 | 147.1 | 6 | Нет |  |  |  | Нет |  |  |  | Нет |  |  |  | Нет |  |  |  | Нет |  |  |  | Нет |  |  |  | Нет |  |  |  | 1 | 406.4 | 20.03.1993 |  | счет регионального оператора (по решению ОМС) | УО | ООО Управа | Решение общего собрания собственников помещений в МКД | б/н | 18.10.2008 | Да | б/н | 20.05.2012 | Да | б/н | 01.11.2008 | Ленточный |  | Железобетон | 126.5 | кв.м |  |  |  | Нет |  | Да | 210.9 | Бетон |  | Бетонные (железобетонные) блоки |  | 2.6 | 210.9 | Плоское | Железобетон |  | 210.9 | Нет |  | 0.3 | Железо-бетонные панели |  | Окраска - по штукатурке (по бетону) - известковым составом |  | 3244.62 | Да | 2011 | Да | 1880 | Неотвердевающая мастика |  | Да | 2011 | Да | 20 | Монтажная пена |  | Да | 2011 | Да | 30 | 90 | Металлопластик |  | Да | 2011 | 6 | 18 | Металл без утеплителя |  | Да | 2011 | Бетон |  | 210.9 | 1 | Да | 2011 | Скатная | 2 | Дерево |  | Да | 2011 | Отсутствует |  | Да | 2011 | Металлопрофиль (металлочерепица) |  | 1567 | Да | 2011 | Наружный организованный |  | Оцинкованная сталь |  |  | Да | 2011 | 8 | 160 | Да | 2011 | Нет | [25 empty] | 84 | 1 | 1 | 30 | 4053.7 | Закрытая | Аллюминий | Нет |  | 4053.7 | Нет |  | Нет |  | Скрытая | Алюминий. | Нет |  | Установлен(ы) | 2 |  |  | Нет |  | Нет |  | Имеется |  |  | Центральное | 1 | Черная сталь |  | 4053.7 | Нет |  | 50 | Смешанный | чугун, латунь | Нет |  | Необходима установка | [5 empty] | Да | 6 | Чугун |  | 4053.7 | Нет |  | Центральное (сетевой природный газ) | 1 | 240 | Нет |  | Да | Центральное (сетевой природный газ) |  | Газ |  | 1 | 1 | Открытая | Горизонтальная | Черная сталь |  | 4053.7 | Нет |  | 50 | Смешанный | чугун, латунь | Нет |  | Да | 1 | Нет |  | Нет |  |  |  | Требуется установка | [5 empty] | Нет |  | Имеется |  |  | Да | Центральное |  | Газ |  | 1 | 1 | Черная сталь |  | 4053.7 | Нет |  | 50 | Смешанный | чугун, латунь | Нет |  | Требуется установка | [5 empty] | Нет
354065, - городкурорт Сочи, г Сочи, Чайковского ул. 8/4 | - городкурорт Сочи | 99996484 | г Сочи, Чайковского ул. 8/4 | Нет |  | Нет |  |  | 1500 |  |  | Нет |  | Индивидуальный | Группа IV | 2011 |  |  | 20 | Нет |  |  | Нет |  |  |  | 1000 | 9 | 9 | 70 | 3 | 3 | 1 | 2991.3 | 27 | 1458 | 27 | 1458 | 27 | Да | 27 | 1458 | 27 | Нет |  |  |  | Нет |  |  |  | Нет |  |  |  | Нет |  |  |  | Нет |  |  |  | Нет |  |  |  | Нет |  |  |  | Нет |  |  |  | 1 | 1533.3 | 01.01.2014 |  |  | Не выбран не один из представленных |  |  |  |  | Нет | [5 empty] | Ленточный |  | Бетон | 1 | м3 |  |  |  | Нет |  | Нет | [13 empty] | 0.3 | Железо-бетонные панели |  | Окраска - по штукатурке (по бетону) - силикатным составом |  | 500 | Нет |  | Нет | [5 empty] | Нет | [5 empty] | Нет | [6 empty] | 3 | 6 | Металл без утеплителя |  | Нет |  | Армированный бетон |  | 100 | 1 | Нет |  | Плоская |  |  |  | Нет |  | Керамзит или шлак |  | Нет |  | Рулонные материалы (в 3-4 слоя) |  | 1000 | Нет |  | Наружный неорганизованный | [10 empty] | Нет | [25 empty] | 50 | 1 | 1 | 1 | 300 | Открытая | Медь | Нет |  | 300 | Нет |  | Нет | [5 empty] | Требуется установка | [5 empty] | Нет |  | Имеется |  |  | Центральное | 1 | Черная сталь |  | 300 | Нет |  | 20 | Сталь |  | Нет |  | Установка не требуется |  |  | Имеется |  |  | Да | 1 | Чугун |  | 300 | Нет |  | Центральное (сетевой природный газ) | 1 | 300 | Нет |  | Да | Внешняя котельная |  |  |  | 2 | 1 | Закрытая | Вертикальная | Черная сталь |  | 300 | Нет |  | 20 | Сталь |  | Нет |  | Да | 1 | Нет |  | Нет |  |  |  | Требуется установка | [5 empty] | Нет |  | Имеется |  |  | Да | Внешняя котельная |  |  |  | 2 | 1 | Черная сталь |  | 300 | Нет |  | 20 | Сталь |  | Нет |  | Требуется установка | [5 empty] | Нет
354065, - городкурорт Сочи, г Сочи, Чайковского ул. 9 | - городкурорт Сочи | 747204845 | г Сочи, Чайковского ул. 9 | Нет |  | Нет |  | 23:49:0203023:34 | 1200 |  |  | Нет |  | Типовой | Группа II | 1962 |  |  | 15 | Да | 49 | 20.12.2012 | Нет |  |  |  | 896 | 13 | 18 | 150 | 4 | 4 | 2 | 2421 | 32 | 1601.9 | 32 | 1601.9 | 32 | Да | 31 | 1525.62 | 31 | Да | 1 | 76.28 | 1 | Нет |  |  |  | Нет |  |  |  | Нет |  |  |  | Нет |  |  |  | Нет |  |  |  | Нет |  |  |  | Нет |  |  |  | 3 | 819.1 | 01.12.1993 |  | счет регионального оператора (по решению ОМС) | УО | УК ""Управа"" | Решение общего собрания собственников помещений в МКД | 2 | 03.11.2010 | Нет | [5 empty] | Ленточный |  | Бетон | 1 | кв.м |  |  |  | Нет |  | Нет | [13 empty] | 0.99 | Кирпич |  | Окраска - по штукатурке (по бетону) - известковым составом |  | 1300 | Да | 2012 | Нет | [5 empty] | Нет | [5 empty] | Да | 315 | 787.5 | Иной | металлопластик и дерево | Нет |  | 3 | 8 | Металл без утеплителя |  | Нет |  | Армированный бетон |  | 150 | 1 | Нет |  | Скатная | 2 | Металл |  | Нет |  | Керамзит или шлак |  | Да | 2012 | Асбестоцементные листы и волнистый шифер. |  | 170 | Да | 2012 | Наружный организованный |  | Оцинкованная сталь |  |  | Да | 2012 | 4 | 60 | Да | 2012 | Нет | [25 empty] | 33 | 1 | 1 | 1 | 11100 | Закрытая | Аллюминий | Нет |  | 550 | Нет |  | Нет |  | Скрытая | Алюминий. | Нет |  | Требуется установка | [5 empty] | Нет |  | Имеется |  |  | Центральное | 1 | Черная сталь |  | 150 | Нет |  | 20 | Сталь |  | Нет |  | Установлен(ы) | 1 |  |  | Нет | 1880 | Да | 2 | Чугун |  | 80 | Нет |  | Центральное (сетевой природный газ) | 1 | 1110 | Нет |  | Да | Внешняя котельная |  |  |  | 2500 | 1 | Открытая | Вертикальная | Черная сталь |  | 300 | Нет |  | 38 | Сталь |  | Нет |  | Да | 1 | Нет |  | Нет |  |  |  | Требуется установка | [5 empty] | Нет |  | Имеется |  |  | Нет
354065, - городкурорт Сочи, г Сочи, Чайковского ул. 10 | - городкурорт Сочи | 99995769 | г Сочи, Чайковского ул. 10 | Да | 3085 | Да | 2157 | 23:49:0203026:101 | 2157 |  |  | Нет |  | Типовой | Группа I | 1963 |  |  | 20 | Да | 35 | 02.06.1963 | Нет |  |  |  | 929 | 20 | 20 | 210.3 | 5 | 5 | 5 | 3465.4 | 73 | 3124.4 | 71 | 2839.6 | 131 | Да | 68 | 2723.5 | 121 | Да | 3 | 116.1 | 10 | Нет |  |  |  | Нет |  |  |  | Да | 2 | 284.8 | 2 | Нет |  |  |  | Да | 2 | 284.8 | 2 | Нет |  |  |  | Нет |  |  |  | 1 | 341 | 20.03.1993 |  | счет регионального оператора (по решению ОМС) | УК | ООО ""Возрождение"" | Решение общего собрания собственников помещений в МКД | б/н | 19.12.2009 | Нет |  |  | Да | б/н | 01.01.2010 | Ленточный |  | Железобетон | 126.2 | кв.м |  |  |  | Нет |  | Да | 210.3 | Бетон |  | Бетонные (железобетонные) блоки |  | 2.6 | 210.3 | Плоское | Железобетон |  | 210.3 | Нет |  | 0.3 | Железо-бетонные панели |  | Окраска - по штукатурке (по бетону) - известковым составом |  | 3235.39 | Да | 2011 | Да | 20 | Неотвердевающая мастика |  | Да | 2011 | Да | 20 | Монтажная пена |  | Да | 2011 | Да | 25 | 75 | Металлопластик |  | Да | 2011 | 5 | 15 | Металл без утеплителя |  | Да | 2011 | Иной | Бетон | 210.3 | 1 | Да | 2011 | Скатная | 2 | Дерево |  | Да | 2011 | Отсутствует |  | Нет |  | Металлопрофиль (металлочерепица) |  | 1207 | Да | 2011 | Наружный организованный |  | Оцинкованная сталь |  |  | Да | 2011 | 6 | 120 | Да | 2011 | Нет | [25 empty] | 284 | 1 | 1 | 25 | 4188.8 | Закрытая | Аллюминий | Нет |  | 4188.8 | Нет |  | Нет |  | Скрытая | Алюминий. | Нет |  | Установлен(ы) | 2 |  |  | Нет |  | Нет |  | Имеется |  |  | Центральное | 1 | Черная сталь |  | 4188.8 | Нет |  | 40 | Смешанный | чугун, латунь | Нет |  | Необходима установка | [5 empty] | Да | 5 | Чугун |  | 4188.8 | Нет |  | Центральное (сетевой природный газ) | 1 | 213 | Нет |  | Да | Центральное (сетевой природный газ) |  | Газ |  | 1 | 1 | Открытая | Горизонтальная | Черная сталь |  | 4188.8 | Нет |  | 40 | Смешанный | чугун, латунь | Нет |  | Да | 1 | Нет |  | Нет |  |  |  | Требуется установка | [5 empty] | Нет |  | Имеется |  |  | Да | Центральное |  | Газ |  | 1 | 1 | Черная сталь |  | 4188.8 | Нет |  | 40 | Смешанный | чугун, латунь | Нет |  | Требуется установка | [5 empty] | Нет
354065, - городкурорт Сочи, г Сочи, Чайковского ул. 11 | - городкурорт Сочи | 747037529 | г Сочи, Чайковского ул. 11 | Нет |  | Нет | [5 empty] | Нет |  | Типовой | Группа III | 1960 |  |  | 20 | Нет |  |  | Нет |  |  |  | 862 | 15 | 15 | 165 | 5 | 5 | 4 | 2800 | 64 | 2500 | 64 | 2500 |  | Да | 64 | 2500 |  | Нет |  |  |  | Нет |  |  |  | Нет |  |  |  | Нет |  |  |  | Нет |  |  |  | Нет |  |  |  | Нет |  |  |  | Нет |  |  |  | 4 | 300 |  |  | счет регионального оператора (по решению ОМС) | Не выбран не один из представленных |  |  |  |  | Нет | [5 empty] | Ленточный |  | Бетон | 250 | кв.м |  |  |  | Да | 2005 | Да | 650 | Бетон |  | Бетонные (железобетонные) блоки |  | 2.3 | 555 | Сборные плиты | Железобетонные сборные и монолитные |  | 860 | Да | 2005 | 0.4 | Кирпич |  | Окраска - по штукатурке (по бетону) - известковым составом |  | 1650 | Да | 2005 | Нет | [5 empty] | Нет | [5 empty] | Да | 16 | 20 | Металлопластик |  | Нет |  | 4 | 12 | Металл без утеплителя |  | Нет |  | Армированный бетон |  | 170 | 1 | Нет |  | Скатная | 2 | Дерево |  | Нет |  | Керамзит или шлак |  | Нет |  | Металлопрофиль (металлочерепица) |  | 1035 | Да | 2005 | Наружный организованный |  | Оцинкованная сталь |  | 160 | Да | 2005 | 6 | 110 | Да | 2005 | Нет | [25 empty] | 58 | 1 | 1 | 16 | 400 | Закрытая | Аллюминий | Да | 2005 | 400 | Да | 2005 | Нет | [11 empty] | Нет |  | Имеется |  |  | Центральное | 1 | Оцинкованная сталь |  | 250 | Да | 2005 | 55 | Сталь |  | Да | 2005 | [6 empty] | Да | 4 | Чугун |  | 270 |  |  | Центральное | 1 | 210 |  |  | Да | Центральное (сетевой природный газ) |  |  |  | 1 | 1 | Открытая | Горизонтальная | Оцинкованная сталь |  | 380 | Да | 2005 | 100 | Латунь |  | Да | 2005 | [19 empty] | Да | Центральное |  |  |  | 1 | 1 | Оцинкованная сталь |  | 240 | Да | 2005 | 55 | Латунь |  | Да | 2005
354065, - городкурорт Сочи, г Сочи, Чайковского ул. 13 | - городкурорт Сочи | 99995770 | г Сочи, Чайковского ул. 13 | Да | 2452 | Нет |  |  | 2452 |  |  | Нет |  | Типовой | Группа I | 1961 |  |  | 20 | Да | 30 | 24.12.1979 | Нет |  |  |  | 660.3 | 15 | 15 | 131.3 | 4 | 4 | 3 | 2064.1 | 48 | 1857.1 | 48 | 1857.1 | 97 | Да | 46 | 1750.1 | 87 | Да | 2 | 107 | 10 | Нет |  |  |  | Нет |  |  |  | Нет |  |  |  | Нет |  |  |  | Нет |  |  |  | Нет |  |  |  | Нет |  |  |  | 1 | 207 | 20.03.1993 |  | счет регионального оператора (по решению ОМС) | Непосредственное управление | ООО ""Возрождение"" | Решение общего собрания собственников помещений в МКД | б/н | 01.11.2008 | Да | б/н | 13.10.2012 | Да | б/н | 01.12.2008 | Ленточный |  | Железобетон | 78.7 | кв.м |  |  |  | Нет |  | Нет | [13 empty] | 0.3 | Железо-бетонные панели |  | Окраска - по штукатурке (по бетону) - известковым составом |  | 1515 | Да | 2010 | Нет | [5 empty] | Нет | [5 empty] | Да | 12 | 36 | Иной | бетонные решетки открытые | Да | 2011 | 3 | 9 | Металл без утеплителя |  | Да | 2011 | Иной | Бетон | 131.3 | 1 | Да | 2010 | Скатная | 2 | Дерево |  | Да | 2010 | Отсутствует |  | Нет |  | Металлопрофиль (металлочерепица) |  | 1273 | Да | 2010 | Наружный организованный |  | Оцинкованная сталь |  |  | Да | 2010 | 4 | 60 | Да | 2010 | Нет | [25 empty] | 192 | 1 | 1 | 12 | 1840.6 | Закрытая | Аллюминий | Нет |  | 1840.6 | Нет |  | Нет |  | Скрытая | Алюминий. | Нет |  | Установлен(ы) | 2 |  |  | Нет | 2013 | Нет |  | Имеется |  |  | Центральное | 1 | Черная сталь |  | 1840.6 | Нет |  | 20 | Иной | чугун, латунь | Нет |  | Необходима установка | [5 empty] | Да | 3 | Чугун |  | 1840.6 | Нет |  | Центральное (сетевой природный газ) | 1 | 144 | Нет |  | Да | Иной | центральное |  |  | 1 | 1 | Открытая | Горизонтальная | Черная сталь |  | 1840.6 | Да | 2013 | 20 | Иной | чугун, латунь | Да | 2013 | Да | 1 | Нет |  | Нет |  |  |  | Требуется установка | [5 empty] | Нет |  | Имеется |  |  | Да | Автономная котельная - иная | Центральная | Газ |  | 1 | 1 | Черная сталь |  | 1840.6 | Нет |  | 20 | Иной | чугун, латунь | Нет |  | Требуется установка | [5 empty] | Нет
354065, - городкурорт Сочи, г Сочи, Чайковского ул. 15 | - городкурорт Сочи | 99995771 | г Сочи, Чайковского ул. 15 | Да | 1734 | Да | 1188 | 23:49:0203023:70 | 1188 |  |  | Нет |  | Типовой | Группа I | 1960 |  |  | 50 | Да | 44 | 17.11.1989 | Нет |  |  |  | 545.6 | 15 | 15 | 112.8 | 4 | 4 | 2 | 1598.8 | 15 | 1494.8 | 15 | 1494.8 | 86 | Да | 11 | 1292.8 | 82 | Да | 4 | 202 | 4 | Нет |  |  |  | Нет |  |  |  | Нет |  |  |  | Нет |  |  |  | Нет |  |  |  | Нет |  |  |  | Нет |  |  |  | 1 | 104 | 20.03.1993 |  | счет регионального оператора (по решению ОМС) | Непосредственное управление | ООО ""Возрождение"" | Решение общего собрания собственников помещений в МКД | б/н | 01.10.2008 | Нет |  |  | Да | б/н | 01.10.2008 | Ленточный |  | Железобетон | 67.7 | кв.м |  |  |  | Нет |  | Нет | [13 empty] | 0.3 | Кирпич |  | Штукатурка - по кирпичу - известковым раствором |  | 1158.47 | Да | 2009 | Да | 15 | Неотвердевающая мастика |  | Да | 2009 | Да | 15 | Отвердевающая мастика |  | Нет |  | Да | 8 | 24 | Иной | Стеклоблоки | Нет |  | 2 | 6 | Металл без утеплителя |  | Да | 2011 | Иной | Бетон | 112.8 | 1 | Да | 2011 | Скатная | 2 | Дерево |  | Да | 2009 | Отсутствует |  | Да | 2009 | Металлопрофиль (металлочерепица) |  | 709 | Да | 2009 | Наружный организованный |  | Оцинкованная сталь |  |  | Да | 2009 | 4 | 60 | Да | 2009 | Нет | [25 empty] | 60 | 1 | 1 | 8 | 586 | Закрытая | Аллюминий | Нет |  | 586 | Нет |  | Нет |  | Скрытая | Алюминий. | Нет |  | Установлен(ы) | 2 |  |  | Нет | 2000 | Да | 1 |  | Нет | 2000 | Центральное | 1 | Черная сталь |  | 586 | Нет |  | 15 | Иной | чугун, латунь | Нет |  | Необходима установка | [5 empty] | Да | 2 | Чугун |  | 586 | Нет |  | Центральное (сетевой природный газ) | 1 | 115 | Нет |  | Да | Иной | центральное |  |  | 1 | 1 | Открытая | Горизонтальная | Черная сталь |  | 586 | Нет |  | 15 | Иной, Иной | чугун, латунь | Нет |  | Да | 1 | Нет |  | Нет |  |  |  | Требуется установка | [5 empty] | Нет |  | Имеется |  |  | Да | Автономная котельная - иная | Центральная | Газ |  | 1 | 1 | Черная сталь |  | 586 | Нет |  | 15 | Иной | чугун, латунь | Нет |  | Требуется установка | [5 empty] | Нет
354065, - городкурорт Сочи, г Сочи, Чайковского ул. 17 | - городкурорт Сочи | 99995776 | г Сочи, Чайковского ул. 17 | Да | 3840 | Нет |  |  | 3840 |  |  | Нет |  | Типовой | Группа I | 1961 |  |  | 168 | Да | 43 | 31.10.1989 | Нет |  |  |  | 877.1 | 20 | 20 | 166.5 | 5 | 5 | 4 | 2693.2 | 65 | 2483.2 | 64 | 2401.2 | 112 | Да | 55 | 2057.6 | 100 | Да | 9 | 343.6 | 12 | Нет |  |  |  | Нет |  |  |  | Да | 1 | 82 | 1 | Да | 1 | 82 | 1 | Нет |  |  |  | Нет |  |  |  | Нет |  |  |  | 1 | 210 | 20.03.1993 |  | счет регионального оператора (по решению общего собрания) | Непосредственное управление | ООО ""Возрождение"" | Решение общего собрания собственников помещений в МКД | б/н | 21.12.2008 | Нет |  |  | Да | б/н | 01.01.2009 | Ленточный |  | Железобетон | 99.9 | кв.м |  |  |  | Нет |  | Нет | [13 empty] | 0.3 | Железо-бетонные панели |  | Окраска - по штукатурке (по бетону) - известковым составом |  | 2560.93 | Да | 2009 | Да | 20 | Неотвердевающая мастика |  | Да | 2009 | Нет | [5 empty] | Да | 20 | 60 | Иной | бетонные решетки открытые | Да | 2011 | 4 | 12 | Металл без утеплителя |  | Да | 2011 | Иной | Бетон | 166.5 | 1 | Да | 2011 | Скатная | 2 | Дерево |  | Да | 2009 | Отсутствует |  | Да | 2009 | Металлопрофиль (металлочерепица) |  | 1140 | Да | 2009 | Наружный организованный |  | Оцинкованная сталь |  |  | Да | 2009 | 4 | 80 | Да | 2009 | Нет | [25 empty] | 256 | 1 | 1 | 20 | 2451.2 | Закрытая | Аллюминий | Нет |  | 2451.2 | Нет |  | Нет |  | Скрытая | Алюминий. | Нет |  | Установлен(ы) | 2 |  |  | Нет | 2000 | Нет |  | Имеется |  |  | Центральное | 1 | Черная сталь |  | 2451.2 | Нет |  | 30 | Иной | чугун, латунь | Нет |  | Необходима установка | [5 empty] | Да | 4 | Чугун |  | 2451.2 | Нет |  | Центральное (сетевой природный газ) | 1 | 192 | Нет |  | Да | Автономная котельная |  | Газ |  | 1 | 1 | Открытая | Горизонтальная | Черная сталь |  | 2451.2 | Нет |  | 30 | Иной | чугун, латунь | Нет |  | Да | 1 | Нет |  | Нет |  |  |  | Требуется установка | [5 empty] | Нет |  | Имеется |  |  | Да | Автономная котельная - иная | Центральная | Газ |  | 1 | 1 | Черная сталь |  | 2451.2 | Нет |  | 30 | Иной | чугун, латунь | Нет |  | Требуется установка | [5 empty] | Нет
354065, - городкурорт Сочи, г Сочи, Чайковского ул. 19 | - городкурорт Сочи | 99995778 | г Сочи, Чайковского ул. 19 | Да | 3041 | Нет |  |  | 3041 |  |  | Нет |  | Типовой | Группа I | 1961 |  |  | 50 | Да | 29 | 06.12.1975 | Нет |  |  |  | 902.6 | 20 | 20 | 168.3 | 5 | 5 | 4 | 2829.3 | 65 | 2613.3 | 64 | 2459.8 | 112 | Да | 53 | 1984.9 | 88 | Да | 11 | 474.9 | 24 | Нет |  |  |  | Нет |  |  |  | Да | 1 | 153.5 | 1 | Да | 1 | 153.5 | 1 | Нет |  |  |  | Нет |  |  |  | Нет |  |  |  | 1 | 216 | 20.03.1993 |  | счет регионального оператора (по решению ОМС) | Непосредственное управление | ООО ""Возрождение"" | Решение общего собрания собственников помещений в МКД | б/н | 29.03.2008 | Нет |  |  | Да | б/н | 01.04.2008 | Ленточный |  | Железобетон | 101 | кв.м |  |  |  | Нет |  | Нет | [13 empty] | 0.3 | Железо-бетонные панели |  | Окраска - по штукатурке (по бетону) - известковым составом |  | 2588.93 | Нет |  | Да | 1000 | Неотвердевающая мастика |  | Нет |  | Нет | [5 empty] | Да | 20 | 60 | Иной | бетонные решетки открытые | Нет |  | 4 | 12 | Иной | деревянные филенчатые | Нет |  | Иной | Бетон | 168.3 | 1 | Нет |  | Скатная | 2 | Дерево |  | Нет |  | Отсутствует |  | Нет |  | Асбестоцементные листы и волнистый шифер |  | 1173 | Нет |  | Наружный организованный |  | Оцинкованная сталь |  |  | Нет |  | 4 | 80 | Нет |  | Нет | [25 empty] | 256 | 1 | 1 | 20 | 1649.3 | Закрытая | Аллюминий | Нет |  | 1649.3 | Нет |  | Нет |  | Скрытая | Алюминий. | Нет |  | Установлен(ы) | 2 |  |  | Нет |  | Нет |  | Имеется |  |  | Центральное | 1 | Черная сталь |  | 1649.3 | Да | 2005 | 20 | Смешанный | чугун, латунь | Да | 2005 | Необходима установка | [5 empty] | Да | 4 | Чугун |  | 1649.3 | Нет |  | Центральное (сетевой природный газ) | 1 | 192 | Нет |  | Да | Центральное (сетевой природный газ) |  |  |  | 1 | 1 | Открытая | Горизонтальная | Черная сталь |  | 1649.3 | Да | 2005 | 20 | Смешанный | чугун, латунь | Да | 2005 | Да | 1 | Нет |  | Нет |  |  |  | Требуется установка | [5 empty] | Нет |  | Имеется |  |  | Да | Центральное |  |  |  | 1 | 1 | Черная сталь |  | 1649.3 | Да | 2005 | 20 | Смешанный | чугун, латунь | Да | 2005 | Требуется установка | [5 empty] | Нет
354065, - городкурорт Сочи, г Сочи, Чайковского ул. 21 | - городкурорт Сочи | 99995803 | г Сочи, Чайковского ул. 21 | Да | 2877 | Да | 2462 | 23:49:0203022:10 | 2462 |  |  | Нет |  | Типовой | Группа I | 1960 |  |  | 52 | Да | 8 | 21.05.1970 | Нет |  |  |  | 415.6 | 15 | 15 | 94.7 | 3 | 3 | 2 | 927.2 | 24 | 858.6 | 24 | 858.6 | 41 | Да | 22 | 782.5 | 39 | Да | 2 | 76.1 | 2 | Нет |  |  |  | Нет |  |  |  | Нет |  |  |  | Нет |  |  |  | Нет |  |  |  | Нет |  |  |  | Нет |  |  |  | 1 | 68.6 | 20.03.1993 |  | счет регионального оператора (по решению ОМС) | УО | ООО ""Возрождение"" | Решение общего собрания собственников помещений в МКД | б/н | 10.06.2010 | Да | б/н | 30.07.2013 | Да | б/н | 01.07.2010 | Ленточный |  | Железобетон | 56.8 | кв.м |  |  |  | Нет |  | Нет | [13 empty] | 0.3 | Железо-бетонные панели |  | Окраска - по штукатурке (по бетону) - известковым составом |  | 1092.47 | Да | 2011 | Нет | [5 empty] | Нет | [5 empty] | Да | 8 | 24 | Иной | бетонные решетки открытые | Да | 2011 | 2 | 6 | Металл без утеплителя |  | Да | 2011 | Иной | Бетон | 94.7 | 1 | Да | 2011 | Скатная | 2 | Дерево |  | Да | 2011 | Отсутствует |  | Нет |  | Металлопрофиль (металлочерепица) |  | 540 | Да | 2011 | Наружный организованный |  | Оцинкованная сталь |  |  | Да | 2011 | 4 | 60 | Да | 2011 | Нет | [25 empty] | 96 | 1 | 1 | 8 | 560.6 | Закрытая | Аллюминий | Нет |  | 560.6 | Нет |  | Нет |  | Скрытая | Алюминий. | Нет |  | Установлен(ы) | 2 |  |  | Нет |  | Нет |  | Имеется |  |  | Центральное | 1 | Черная сталь |  | 560.6 | Нет |  | 10 | Смешанный | чугун, латунь | Нет |  | Необходима установка | [5 empty] | Да | 2 | Чугун |  | 560.6 | Нет |  | Центральное (сетевой природный газ) | 1 | 72 | Нет |  | Да | Центральное (сетевой природный газ) |  | Газ |  | 1 | 1 | Закрытая | Горизонтальная | Черная сталь |  | 560.6 | Нет |  | 10 | Смешанный | чугун, латунь | Нет |  | Да | 1 | Нет |  | Нет |  |  |  | Требуется установка | [5 empty] | Нет |  | Имеется |  |  | Да | Центральное |  | Газ |  | 1 | 1 | Черная сталь |  | 560.6 | Нет |  | 10 | Смешанный | сталь,чугун | Нет |  | Требуется установка | [5 empty] | Нет
354065, - городкурорт Сочи, г Сочи, Чайковского ул. 23/1 | - городкурорт Сочи | 99996926 | г Сочи, Чайковского ул. 23/1 | Нет |  | Нет |  |  | 4700 |  |  | Нет |  | Индивидуальный | Группа I | 1999 |  |  | 120 | Нет |  |  | Нет |  |  |  | 4700 | 35 | 35 | 100 | 11 | 11 | 2 | 10989 | 81 | 10688.7 | 77 | 7499 | 77 | Да | 74 | 7386 | 74 | Да | 3 | 113 | 3 | Нет |  |  |  | Нет |  |  |  | Да | 4 | 3189.7 | 4 | Да | 4 | 3189.7 | 4 | Нет |  |  |  | Нет |  |  |  | Нет |  |  |  | 2 | 300.3 | 01.01.2001 |  |  | ТСЖ | Чайковского 23/1 | Решение общего собрания собственников помещений в МКД | 1 | 03.09.1999 | [6 empty] | Ленточный |  | Бетон | 1000 | м3 |  |  |  | Нет |  | Нет | [13 empty] | 0.25 | Железо-бетонные панели |  | Штукатурка - иная |  | 400 | Нет |  | Нет | [5 empty] | Нет | [5 empty] | Нет | [6 empty] | 2 | 4 | Металл без утеплителя |  | Нет |  | Армированный асфальтобетон |  | 100 | 1 | Нет |  | Скатная | 2.5 | Металл |  | Нет |  | Минеральная плита |  | Нет |  | Рулонные материалы (в 3-4 слоя) |  | 600 | Нет |  | Наружный организованный |  | Черная окрашенная сталь |  |  | Нет |  | 4 | 140 | Нет |  | Да | 4 | Да | 2 | 400 | 1.84 | 11 | 2003 | Нет |  |  | Нет |  | 2028 | Да | 2 | 1000 | 1.84 | 11 | 2003 | Нет |  |  | Нет |  | 2028 | 50 | 1 | 1 | 1 | 600 | Открытая | Медь | Нет |  | 600 | Нет |  | Да | 1000 | Открытая | Медь | Нет |  | Установка не требуется |  |  | Имеется |  |  | Нет |  | Имеется |  |  | Центральное | 2 | Черная сталь |  | 1200 | Нет |  | 50 | Сталь |  | Нет |  | Установка не требуется |  |  | Имеется |  |  | Да | 1 | Чугун |  | 600 | Нет |  | Центральное (сетевой природный газ) | 1 | 800 | Нет |  | Да | Внешняя котельная |  |  |  | 2 | 2 | Открытая | Вертикальная | Черная сталь |  | 1200 | Нет |  | 50 | Сталь |  | Нет |  | Да | 1 | Нет |  | Нет |  |  |  | Установка не требуется |  |  | Имеется |  |  | Нет |  | Имеется |  |  | Да | Внешняя котельная |  |  |  | 2 | 2 | Черная сталь |  | 1200 | Нет |  | 50 | Сталь |  | Нет |  | Установка не требуется |  |  | Имеется |  |  | Нет
354065, - городкурорт Сочи, г Сочи, Чайковского ул. 25/2 | - городкурорт Сочи | 747204129 | г Сочи, Чайковского ул. 25/2 | Нет |  | Да |  | 23:49:0203021:52 | 3820 |  |  | Нет |  | Типовой | Группа II | 1959 |  |  | 48 | Да | 39 | 21.05.2014 | Нет |  |  |  | 916 | 12.2 | 14.5 | 170.6 | 4 | 4 | 4 | 5204.7 | 65 | 3096.8 | 60 | 2642 | 48 | Да | 60 | 2642 | 48 | Нет |  |  |  | Нет |  |  |  | Нет |  |  |  | Да | 5 | 454.8 | 5 | Да | 5 | 454.8 | 5 | Нет |  |  |  | Нет |  |  |  | Нет |  |  |  | 27 | 2107.9 | 12.11.1996 |  | счет регионального оператора (по решению ОМС) | Непосредственное управление | ООО ""Югстройсервис"" | Решение общего собрания собственников помещений в МКД | 1 | 19.11.2008 | Нет |  |  | Да | 1 | 19.11.2008 | Ленточный |  | Железобетон | 2000 | м3 |  |  |  | Нет |  | Да | 800 | Бетон |  | Бетонные (железобетонные) блоки |  | 2.4 | 2240 | Плоское | Железобетон |  | 840 | Нет |  | 0.5 | Железо-бетонные панели |  | Облицовка - естественный камень |  | 1722 | Да | 2011 | Нет | [5 empty] | Да | 740 | Монтажная пена |  | Да | 2011 | Да | 12 | 36 | Металлопластик |  | Да | 2010 | 4 | 12 | Металл без утеплителя |  | Да | 2010 | Армированный бетон |  | 170.6 | 1 | Да | 2011 | Скатная | 2 | Дерево |  | Да | 2011 | Керамзит или шлак |  | Да | 2011 | Металлопрофиль (металлочерепица) |  | 840 | Да | 2011 | Наружный организованный |  | Оцинкованная сталь |  |  | Да | 2011 | 10 | 150 | Да | 2011 | Нет | [25 empty] | 36 | 1 | 1 | 1 | 420 | Закрытая | Аллюминий | Нет |  | 380 | Нет |  | Нет |  |  |  | Нет |  | Требуется установка | [5 empty] | Нет |  | Имеется |  |  | Центральное | 2 | Черная сталь |  | 500 | Нет |  | 42 | Сталь |  | Нет |  | Установлен(ы) | 2 |  |  | Нет |  | Да | 2 | Чугун |  | 500 | Нет |  | Центральное (сетевой природный газ) | 1 | 150 | Нет |  | Да | Центральное (сетевой природный газ) |  |  |  | 20 | 2 | Открытая | Вертикальная | Черная сталь |  | 500 | Нет |  | 50 | Сталь |  | Нет |  | Да | 1 | Нет |  | Нет |  |  |  | Требуется установка | [5 empty] | Нет |  | Имеется |  |  | Да | Центральное |  |  |  | 22 | 2 | Черная сталь |  | 500 | Нет |  | 50 | Сталь |  | Нет |  | Требуется установка | [5 empty] | Нет
354065, - городкурорт Сочи, г Сочи, Чайковского ул. 25/1 | - городкурорт Сочи | 99996102 | г Сочи, Чайковского ул. 25/1 | Нет |  | Нет |  |  | 4050 |  |  | Нет |  | Типовой | Группа II | 1962 |  |  | 138 | Да | 37 | 08.01.2014 | Нет |  |  |  | 744 | 11 | 14 | 180 | 5 | 5 | 4 | 3694.8 | 65 | 3394.5 | 64 | 2755.5 | 64 | Да | 64 | 2755.5 | 64 | Нет |  |  |  | Нет |  |  |  | Нет |  |  |  | Да | 1 | 639 | 1 | Нет |  |  |  | Да | 1 | 639 | 1 | Нет |  |  |  | Нет |  |  |  | 1 | 300.3 | 30.12.1994 |  |  | УО | ООО ""Югстройсервис"" | Решение общего собрания собственников помещений в МКД | 1 | 01.11.2008 | Нет |  |  | Да | 1 | 01.11.2008 | Ленточный |  | Железобетон | 3000 | м3 |  |  |  | Нет |  | Да | 172.8 | Цементная стяжка |  | Бетонные (железобетонные) блоки |  | 2 | 2240 | Плоское | Бетонное заполнение по металлическим балкам. |  | 744 | Нет |  | 0.4 | Железо-бетонные панели |  | Облицовка - стеклокерамическая плитка по плитам утеплителя (дышащий фасад) |  | 740 | Да | 2010 | Нет | [5 empty] | Нет | [5 empty] | Да | 16 | 48 | Дерево - хвойных пород |  | Да | 2010 | 5 | 8 | Металл без утеплителя |  | Нет |  | Армированный асфальтобетон |  | 180 | 1 | Да | 2010 | Скатная | 2 | Дерево |  | Нет |  | Керамзит или шлак |  | Нет |  | Металлопрофиль (металлочерепица) |  | 900 | Да | 2010 | Наружный организованный |  | Черная окрашенная сталь |  |  | Да | 2010 | 12 | 150 | Да | 2010 | Нет | [25 empty] | 36 | 1 | 1 | 1 | 300 | Закрытая | Аллюминий | Нет |  | 300 | Нет |  | Нет |  |  |  | Нет |  | Установлен(ы) | 65 |  |  | Нет |  | Нет |  | Имеется |  |  | Центральное | 1 | Черная сталь |  | 200 | Нет |  | 30 | Сталь |  | Нет |  | Установлен(ы) | 65 |  |  | Нет |  | Да | 2 | Чугун |  | 200 | Нет |  | Центральное (сетевой природный газ) | 1 | 150 | Нет |  | Да | Центральное (сетевой природный газ) |  | Газ |  | 200 | 2 | Открытая | Вертикальная | Черная сталь |  | 200 | Нет |  | 30 | Сталь |  | Нет |  | Да | 1 | Нет |  | Нет |  |  |  | Требуется установка | [5 empty] | Нет |  | Имеется |  |  | Да | Центральное |  |  |  | 20 | 2 | Черная сталь |  | 200 | Нет |  | 30 | Сталь |  | Нет |  | Требуется установка | [5 empty] | Нет
354065, - городкурорт Сочи, г Сочи, Чайковского ул. 27 | - городкурорт Сочи | 99995804 | г Сочи, Чайковского ул. 27 | Да | 3956 | Нет |  |  | 3956 |  |  | Нет |  | Типовой | Группа I | 1962 |  |  | 131 | Да | 6 | 27.10.1970 | Нет |  |  |  | 740 | 20 | 20 | 166.4 | 5 | 5 | 4 | 3242.9 | 80 | 3190.9 | 80 | 3190.9 | 176 | Да | 67 | 2593.2 | 150 | Да | 13 | 597.7 | 26 | Нет |  |  |  | Нет |  |  |  | Нет |  |  |  | Нет |  |  |  | Нет |  |  |  | Нет |  |  |  | Нет |  |  |  | 1 | 52 | 20.03.1993 |  | счет регионального оператора (по решению ОМС) | УК | ООО ""Возрождение"" | Решение общего собрания собственников помещений в МКД | б/н | 21.05.2010 | Нет |  |  | Да | б/н | 01.06.2010 | Ленточный |  | Железобетон | 99.8 | кв.м |  |  |  | Нет |  | Нет | [13 empty] | 0.3 | Железо-бетонные панели |  | Окраска - по штукатурке (по бетону) - известковым составом |  | 2560 | Да | 2010 | Нет | [5 empty] | Нет | [5 empty] | Да | 20 | 60 | Иной | бетонные решетки открытые | Да | 2011 | 4 | 12 | Металл без утеплителя |  | Да | 2011 | Иной | Бетон | 166.4 | 1 | Да | 2010 | Скатная | 2 | Дерево |  | Да | 2010 | Отсутствует |  | Нет |  | Металлопрофиль (металлочерепица) |  | 888 | Да | 2010 | Наружный организованный |  | Оцинкованная сталь |  |  | Да | 2010 | 6 | 120 | Да | 2010 | Нет | [25 empty] | 320 | 1 | 1 | 20 | 2126.4 | Закрытая | Аллюминий | Нет |  | 2126.4 | Нет |  | Нет |  | Скрытая | Алюминий. | Нет |  | Установлен(ы) | 2 |  |  | Нет |  | Нет |  | Имеется |  |  | Центральное | 1 | Черная сталь |  | 2126.4 | Нет |  | 20 | Смешанный | чугун, латунь | Нет |  | Необходима установка | [5 empty] | Да | 4 | Чугун |  | 2126.4 | Нет |  | Центральное (сетевой природный газ) | 1 | 240 | Нет |  | Да | Центральное (сетевой природный газ) |  | Газ |  | 1 | 1 | Открытая | Горизонтальная | Черная сталь |  | 2126.4 | Нет |  | 30 | Смешанный | чугун, латунь | Нет |  | Да | 1 | Нет |  | Нет |  |  |  | Требуется установка | [5 empty] | Нет |  | Имеется |  |  | Да | Центральное |  | Газ |  | 1 | 1 | Черная сталь |  | 2126.4 | Нет |  | 30 | Смешанный | чугун, латунь | Нет |  | Требуется установка | [5 empty] | Нет
354065, - городкурорт Сочи, г Сочи, Чайковского ул. 29 | - городкурорт Сочи | 99995805 | г Сочи, Чайковского ул. 29 | Да | 3351 | Нет |  |  | 3351 |  |  | Нет |  | Типовой | Группа I | 1962 |  |  | 50 | Да | 44 | 23.06.1987 | Нет |  |  |  | 666.9 | 20 | 20 | 131.9 | 5 | 5 | 3 | 2638.5 | 60 | 2435.5 | 60 | 2435.5 | 127 | Да | 48 | 1935.8 | 103 | Да | 12 | 499.7 | 24 | Нет |  |  |  | Нет |  |  |  | Нет |  |  |  | Нет |  |  |  | Нет |  |  |  | Нет |  |  |  | Нет |  |  |  | 1 | 203 | 20.03.1993 |  | счет регионального оператора (по решению ОМС) | Непосредственное управление | ООО ""Возрождение"" | Решение общего собрания собственников помещений в МКД | б/н | 01.02.2008 | Нет |  |  | Да | б/н | 01.02.2008 | Ленточный |  | Железобетон | 79.2 | кв.м |  |  |  | Нет |  | Нет | [13 empty] | 0.3 | Железо-бетонные панели |  | Окраска - по штукатурке (по бетону) - известковым составом |  | 2030.16 | Да | 2010 | Нет | [5 empty] | Нет | [5 empty] | Да | 15 | 45 | Иной | бетонные решетки открытые | Да | 2011 | 15 | 45 | Металл без утеплителя |  | Да | 2011 | Иной | Бетон | 132 | 1 | Да | 2010 | Скатная | 2 | Дерево |  | Да | 2010 | Отсутствует |  | Да | 2010 | Металлопрофиль (металлочерепица) |  | 866 | Да | 2010 | Наружный организованный |  | Оцинкованная сталь |  |  | Да | 2010 | 6 | 120 | Да | 2010 | Нет | [25 empty] | 240 | 1 | 1 | 15 | 2372 | Закрытая | Аллюминий | Нет |  | 2372 | Нет |  | Нет |  | Скрытая | Алюминий. | Нет |  | Установлен(ы) | 2 |  |  | Нет | 2000 | Нет |  | Имеется |  |  | Центральное | 1 | Черная сталь |  | 2372 | Нет |  | 30 | Иной | чугун, латунь | Нет |  | Необходима установка | [5 empty] | Да | 3 | Чугун |  | 2372 | Нет |  | Центральное (сетевой природный газ) | 1 | 180 | Нет |  | Да | Иной | центральное |  |  | 1 | 1 | Открытая | Горизонтальная | Черная сталь |  | 2372 | Нет |  | 20 | Иной | чугун, латунь | Нет |  | Да | 1 | Нет |  | Нет |  |  |  | Требуется установка | [5 empty] | Нет |  | Имеется |  |  | Да | Автономная котельная - иная | Центральная | Газ |  | 1 | 1 | Черная сталь |  | 2372 | Нет |  | 20 | Иной | чугун, латунь | Нет |  | Требуется установка | [5 empty] | Нет
354065, - городкурорт Сочи, г Сочи, Чайковского ул. 31 | - городкурорт Сочи | 747041870 | г Сочи, Чайковского ул. 31 | Нет |  | Нет |  |  | 1200 |  |  | Нет |  | Типовой | Группа II | 1962 |  |  | 50 | Да | 49 | 01.12.1997 | Нет |  |  |  | 896 | 13 | 18 | 150 | 5 | 5 | 3 | 2421 | 105 | 1601.9 | 105 | 1601.9 | 105 | Да | 90 | 1373.06 | 90 | Да | 15 | 228.84 | 15 | Нет |  |  |  | Нет |  |  |  | Нет |  |  |  | Нет |  |  |  | Нет |  |  |  | Нет |  |  |  | Нет |  |  |  | 3 | 819.1 | 18.11.1993 |  | счет регионального оператора (по решению ОМС) | УО | УК ""Управа"" | Решение общего собрания собственников помещений в МКД | 2 | 08.10.2010 | Нет | [5 empty] | Ленточный |  | Бетон | 1 | кв.м |  |  |  | Нет |  | Нет | [13 empty] | 0.99 | Кирпич |  | Окраска - по штукатурке (по бетону) - известковым составом |  | 1300 | Нет |  | Нет | [5 empty] | Нет | [5 empty] | Нет | 315 | 787.5 | Иной | металлопластик и дерево | Нет |  | 3 | 6 | Металл без утеплителя |  | Нет |  | Армированный бетон |  | 150 | 1 | Нет |  | Скатная | 2 | Металл |  | Нет |  | Керамзит или шлак |  | Нет |  | Асбестоцементные листы и волнистый шифер. |  | 170 | Нет |  | Наружный организованный |  | Оцинкованная сталь |  |  | Нет |  | 20 | 300 | Нет |  | Нет | [25 empty] | 33 | 1 | 1 | 1 | 1100 | Закрытая | Аллюминий | Нет |  | 550 | Нет |  | Нет |  | Скрытая | Алюминий. | Нет |  | Требуется установка | [5 empty] | Нет |  | Имеется |  |  | Центральное | 2 | Металлополимер |  | 410 | Нет |  | 30 | Пластик |  | Нет |  | Необходима установка | [5 empty] | Да | 2 | Пластик |  | 410 | Нет |  | Центральное (сетевой природный газ) | 2 | 170 | Нет |  | Да | Внешняя котельная |  |  |  | 34 | 2 | Закрытая | Вертикальная | Металлополимер |  | 1250 | Нет |  | 30 | Пластик |  | Нет |  | Нет |  |  |  | Нет |  |  |  | Требуется установка | [5 empty] | Нет |  | Имеется |  |  | Да | Внешняя котельная |  |  |  | 34 | 2 | Металлополимер |  | 700 | Нет |  | 40 | Пластик |  | Нет |  | Требуется установка | [5 empty] | Нет
354065, - городкурорт Сочи, г Сочи, Чайковского ул. 33 | - городкурорт Сочи | 747049814 | г Сочи, Чайковского ул. 33 | Нет |  | Нет |  |  | 1200 |  |  | Нет |  | Типовой | Группа II | 1963 |  |  | 50 | Да | 31 | 01.11.1991 | Нет |  |  |  | 896 | 13 | 18 | 150 | 5 | 5 | 3 | 3908.7 | 128 | 2514.8 | 128 | 2514.8 | 128 | Да | 100 | 1964.69 | 100 | Да | 28 | 550.11 | 28 | Нет |  |  |  | Нет |  |  |  | Нет |  |  |  | Нет |  |  |  | Нет |  |  |  | Нет |  |  |  | Нет |  |  |  | 3 | 1393.9 | 13.11.1991 |  | счет регионального оператора (по решению ОМС) | УО | УК ""Управа"" | Решение общего собрания собственников помещений в МКД | 2 | 11.10.2012 | Нет | [5 empty] | Ленточный |  | Бетон | 1 | кв.м |  |  |  | Нет |  | Нет | [13 empty] | 0.99 | Кирпич |  | Окраска - по штукатурке (по бетону) - известковым составом |  | 1267.7 | Нет |  | Нет | [5 empty] | Нет | [5 empty] | Нет | 384 | 960 | Иной | металлопластик и дерево | Нет |  | 3 | 8 | Металл без утеплителя |  | Нет |  | Армированный бетон |  | 150 | 1 | Нет |  | Скатная | 2 | Металл |  | Нет |  | Керамзит или шлак |  | Нет |  | Асбестоцементные листы и волнистый шифер. |  | 1152.3 | Нет |  | Наружный организованный |  | Оцинкованная сталь |  |  | Нет |  | 20 | 300 | Нет |  | Нет | [25 empty] | 23 | 1 | 1 | 1 | 1100 | Закрытая | Аллюминий | Нет |  | 550 | Нет |  | Нет |  | Скрытая | Алюминий. | Нет |  | Требуется установка | [5 empty] | Нет |  | Имеется |  |  | Центральное | 2 | Металлополимер |  | 410 | Нет |  | 28 | Пластик |  | Нет |  | Необходима установка | [5 empty] | Да | 2 | Пластик |  | 410 | Нет |  | Центральное (сетевой природный газ) | 2 | 170 | Нет |  | Да | Внешняя котельная |  |  |  | 33 | 2 | Закрытая | Вертикальная | Металлополимер |  | 1250 | Нет |  | 30 | Пластик |  | Нет |  | Нет |  |  |  | Нет |  |  |  | Требуется установка | [5 empty] | Нет |  | Имеется |  |  | Да | Внешняя котельная |  |  |  | 34 | 2 | Металлополимер |  | 700 | Нет |  | 30 | Пластик |  | Нет |  | Требуется установка | [5 empty] | Нет
354065, - городкурорт Сочи, г Сочи, Чайковского ул. 39А | - городкурорт Сочи | 747051733 | г Сочи, Чайковского ул. 39А | Нет |  | Нет | [5 empty] | Нет |  | Типовой | Группа I | 2003 |  |  | 40 | Нет |  |  | Нет |  |  |  | 1034 | 12 | 12 | 141 | 4 | 4 | 2 | 4756.8 | 32 | 3684.1 | 32 | 3684.1 |  | Да | 32 | 3684.1 | 100 | Нет |  |  |  | Нет |  |  |  | Нет |  |  |  | Нет |  |  |  | Нет |  |  |  | Нет |  |  |  | Нет |  |  |  | Нет |  |  |  | 5 | 1072.7 | 01.12.2004 |  | счет регионального оператора (по решению ОМС) | Не выбран не один из представленных |  |  |  |  | Нет | [5 empty] | Ленточный |  | Бетон | 110 | м3 |  |  |  | Нет |  | Нет | [13 empty] | 0.4 | Шлакоблок, ракушечник |  | Окраска - по штукатурке (по бетону) - известковым составом |  | 1704 | Нет |  | Нет | [5 empty] | Нет | [5 empty] | Да | 6 | 12 | Металлопластик |  | Нет |  | 2 | 6 | Металл без утеплителя |  | Нет |  | Армированный бетон |  | 142 | 0.8 | Нет |  | Скатная | 2 | Сборные железобетонные элементы |  | Нет |  | Керамзит или шлак |  | Нет |  | Металлопрофиль (металлочерепица) |  | 1237 | Нет |  | Наружный организованный |  | Оцинкованная сталь |  | 150 |  |  | 8 | 100 |  |  | Нет | [25 empty] | 50 | 1 | 1 | 4 | 500 | Закрытая | Аллюминий | Нет |  | 270 | Нет |  | Нет | [5 empty] | Требуется установка | [5 empty] | Нет |  | Имеется |  |  | Центральное | 1 | Черная сталь |  | 410 |  |  | 35 | Сталь | [9 empty] | Да | 2 | Чугун |  | 430 |  |  | Центральное | 1 | 250 |  |  | Да | Центральное (сетевой природный газ) |  |  |  | 0.05 | 1 | Открытая | Горизонтальная | Черная сталь |  | 720 |  |  | 55 | Сталь | [22 empty] | Да | Центральное |  |  |  | 0.02 | 1 | Черная сталь |  | 320 |  |  | 35 | Сталь
354065, - городкурорт Сочи, г Сочи, Чайковского ул. 47 | - городкурорт Сочи | 747031052 | г Сочи, Чайковского ул. 47 | Нет |  | Нет |  |  | 1000 |  |  | Нет |  | Типовой | Группа II | 1959 |  |  | 56 | Да | 47 | 20.02.2014 | Нет |  |  |  | 984 | 9 | 11 | 128 | 3 | 3 | 1 | 2963 | 60 | 1418 | 52 | 838 | 52 | Да | 52 | 838 | 52 | Нет |  |  |  | Нет |  |  |  | Нет |  |  |  | Да | 8 | 580 | 8 | Да | 8 | 580 | 8 | Нет |  |  |  | Нет |  |  |  | Нет |  |  |  | 17 | 1545 | 25.11.1993 |  | счет регионального оператора (по решению ОМС) | Непосредственное управление | ООО ""Югстройсервис"" | Решение общего собрания собственников помещений в МКД | 1 | 30.03.2012 | Нет |  |  | Да | 1 | 30.03.2012 | Ленточный |  | Железобетон | 1000 | м3 |  |  |  | Нет |  | Да | 800 | Уплотненный грунт |  | Бетонные (железобетонные) блоки |  | 2 | 250 | Плоское | Бетонное заполнение по металлическим балкам. |  | 800 | Нет |  | 0.4 | Железо-бетонные панели |  | Штукатурка - терразитовая |  | 1092 | Нет |  | Нет | [5 empty] | Да | 520 | Монтажная пена |  | Нет |  | Да | 6 | 9 | Дерево - хвойных пород |  | Нет |  | 1 | 2 | Металл без утеплителя |  | Нет |  | Армированный бетон |  | 128 | 1 | Нет |  | Скатная | 2 | Дерево |  | Нет |  | Керамзит или шлак |  | Нет |  | Асбестоцементные листы и волнистый шифер. |  | 900 | Нет |  | Наружный организованный |  | Черная окрашенная сталь |  |  | Нет |  | 8 | 96 | Нет |  | Нет | [25 empty] | 82 | 1 | 1 | 1 | 380 | Открытая | Аллюминий | Нет |  | 300 | Нет |  | Нет |  | Открытая | Алюминий. | Нет |  | Требуется установка | [5 empty] | Нет |  | Имеется |  |  | Центральное | 1 | Черная сталь |  | 200 | Нет |  | 42 | Сталь |  | Нет |  | Необходима установка | [5 empty] | Да | 2 | Чугун |  | 220 | Нет |  | Центральное (сетевой природный газ) | 1 | 1 | Нет |  | Да | Внешняя котельная |  |  |  | 200 | 2 | Открытая | Вертикальная | Черная сталь |  | 1000 | Нет |  | 42 | Сталь |  | Нет |  | Да | 1 | Нет |  | Нет |  |  |  | Требуется установка | [5 empty] | Да | 1 | Имеется | Нет | 1991 | Да | Внешняя котельная |  |  |  | 200 | 2 | Черная сталь |  | 1000 | Нет |  | 42 | Сталь |  | Нет |  | Требуется установка | [5 empty] | Нет
354231, - городкурорт Сочи, г Сочи, Чайная ул. 30Б | - городкурорт Сочи | 747207777 | г Сочи, Чайная ул. 30Б | Нет |  | Нет | [5 empty] | Нет |  | Типовой | Группа III | 1967 |  |  | 64 | Да | 65 | 12.02.2001 | Нет |  |  |  | 430 | 5.4 | 6.3 | 94 | 2 | 2 | 2 | 867.2 | 20 | 811.8 | 20 | 811.8 |  | Да | 20 | 811.8 | [5 empty] | Нет |  |  |  | Нет |  |  |  | Нет |  |  |  | Нет |  |  |  | Нет |  |  |  | Нет |  |  |  | Нет |  |  |  | 2 | 55.4 |  |  | счет регионального оператора (по решению ОМС) |  |  | Решение общего собрания собственников помещений в МКД |  |  | Нет |  |  | Нет |  |  | Ленточный |  | Бетон | 135 | кв.м |  |  |  | Нет |  | Нет | [13 empty] | 0.4 | Кирпич |  | Окраска - по штукатурке (по бетону) - известковым составом |  | 445 | Нет |  | Нет | [5 empty] | Нет | [5 empty] | Да | 2 | 2.8 | Дерево - хвойных пород |  | Нет |  | 2 | 5 | Дерево |  | Нет |  | Армированный асфальтобетон |  | 94.2 | 1 | Нет |  | Скатная | 2.5 | Дерево |  | Нет |  | Отсутствует |  | Нет |  | Асбестоцементные листы и волнистый шифер |  | 520 | Нет |  | Наружный неорганизованный | [10 empty] | Нет | [25 empty] | 50 | 1 | 1 | 4 | 90 | Закрытая | Аллюминий | Нет |  | 40 | Нет |  | Нет |  |  |  | Нет |  | Установлен(ы) | 1 |  |  |  |  | Нет |  | Имеется |  |  | Центральное | 1 | Черная сталь |  | 120 | Нет |  | 28 | Чугун |  | Нет |  | Необходима установка | [5 empty] | Нет | [6 empty] | Центральное | 1 | 64 |  |  | Да | Квартирные котлы | [36 empty] | Да | Бойлер
354231, - городкурорт Сочи, г Сочи, Чайная ул. 30А | - городкурорт Сочи | 747207658 | г Сочи, Чайная ул. 30А | Нет |  | Нет |  |  | 1500 |  |  | Нет |  | Типовой | Группа III | 1967 |  |  | 44 | Да | 70 | 12.02.2002 | Нет |  |  |  | 450 | 7.5 | 7.5 | 97 | 2 | 2 | 2 | 687 | 16 | 634 | 16 | 634 | 15 | Да | 14 | 549.9 | 14 | Да | 4 | 158.1 | 1 | Нет |  |  |  | Нет |  |  |  | Нет |  |  |  | Нет |  |  |  | Нет |  |  |  | Нет |  |  |  | Нет |  |  |  | 2 | 53 | 01.08.1999 |  | счет регионального оператора (по решению ОМС) | УО | ООО РЭО-18 | Решение общего собрания собственников помещений в МКД |  |  | Нет |  |  | Нет |  |  | Ленточный |  | Бетон | 147 | кв.м |  |  |  | Нет |  | Нет | [13 empty] | 0.51 | Кирпич |  | Иная | штукатурка, побелка | 474 | Нет |  | Нет | [5 empty] | Нет | [5 empty] | Да | 2 | 5 | Дерево - хвойных пород |  | Нет |  | 2 | 6 | Дерево |  | Нет |  | Иной | Бетон | 94 | 0.7 | Нет |  | Скатная |  | Дерево |  | Нет |  | Керамзит или шлак |  | Нет |  | Асбестоцементные листы и волнистый шифер. |  | 533 | Нет |  | Наружный организованный |  | Оцинкованная сталь |  | 84.3 |  |  | 4 | 25.2 |  |  | Нет | [25 empty] | 32 | 1 | 1 | 5 | 80 | Закрытая | Аллюминий | Нет |  | 20 | Нет |  | Нет |  |  |  | Нет |  | Требуется установка | [5 empty] | Нет |  | Имеется |  |  | Центральное | 1 | Сталь |  | 50 | Нет |  | 21 | Чугун |  | Нет |  | Необходима установка | [5 empty] | Да | 2 | Чугун |  | 21 |  |  | Центральное | 2 | 48 |  |  | Да | Иной | индивидуальное | [35 empty] | Да | Бойлер
354231, - городкурорт Сочи, г Сочи, Чайная ул. 34 | - городкурорт Сочи | 747207863 | г Сочи, Чайная ул. 34 | Нет |  | Нет |  |  | 1400 |  |  | Нет |  | Типовой | Группа III | 1964 |  |  | 47 | Нет |  |  | Нет |  |  |  | 403.7 | 3 | 3.5 | 84 | 1 | 1 | 1 | 403.7 | 14 | 397.3 | 14 | 397.3 | 5 | Да | 4 | 160.9 | 4 | Да | 8 | 236.4 | 1 | Нет |  |  |  | Нет |  |  |  | Нет |  |  |  | Нет |  |  |  | Нет |  |  |  | Нет |  |  |  | Нет | [5 empty] | 01.02.1999 |  | счет регионального оператора (по решению ОМС) | УО | ООО "РЭО-18" | Решение общего собрания собственников помещений в МКД |  |  | Нет |  |  | Да |  |  | Ленточный |  | Бетон | 121 | кв.м |  |  |  | Нет |  | Нет | [13 empty] | 0.51 | Кирпич |  | Иная | штукатурка, побелка | 233.8 | Нет |  | Нет | [5 empty] | Нет | [5 empty] | Нет |  |  |  |  | Нет |  | 1 | 2.2 | Дерево |  | Нет |  | Иной | Бетон | 101.1 | 0.7 | Нет |  | Скатная |  | Дерево |  | Нет |  | Керамзит или шлак |  | Нет |  | Асбестоцементные листы и волнистый шифер |  | 533 | Нет |  | Наружный неорганизованный | [10 empty] | Нет | [25 empty] | 24 | 1 | 1 | 1 | 60 | Закрытая | Аллюминий | Нет |  | 84 | Нет |  | Нет |  |  |  | Нет |  | Требуется установка | [5 empty] | Нет |  | Имеется |  |  | Отсутствует | [17 empty] | Нет |  |  |  |  | Нет |  | Центральное | 12 |  |  |  | Да | Иной | индивидуальное | Газ | [34 empty] | Да | Бойлер
354057, - городкурорт Сочи, г Сочи, Чебрикова ул. 1 | - городкурорт Сочи | 747263646 | г Сочи, Чебрикова ул. 1 | Да | 2000 | Нет |  |  | 2637 |  |  | Нет |  | Типовой | Группа I | 1960 |  |  | 50 | Да | 62 | 20.05.2005 | Нет |  |  |  | 457 | 13.4 | 13.4 | 98 | 3 | 3 | 2 | 1376 | 28 | 821 | 28 | 821 | 28 | Да | 27 | 770 | 27 | Да | 1 | 51 | 1 | Нет |  |  |  | Нет |  |  |  | Нет |  |  |  | Нет |  |  |  | Нет |  |  |  | Нет |  |  |  | Нет |  |  |  | 32 | 555 | 07.12.2004 |  | счет регионального оператора (по решению ОМС) | Непосредственное управление |  | Решение общего собрания собственников помещений в МКД | б/н | 01.12.2006 | Нет |  |  | Нет |  |  | Ленточный |  | Бетон | 1 | шт. |  |  |  | Нет |  | Да | 450 | Бетон |  | Кирпич |  | 2.8 | 278 | Плоское | Бетонное заполнение по металлическим балкам. |  | 470 | Нет |  | 0.3 | Кирпич |  | Штукатурка - по кирпичу - известковым раствором |  | 307.9 | Нет |  | Нет | [5 empty] | Нет | [5 empty] | Нет | 72 | 144 | Дерево - хвойных пород |  | Нет |  | 2 | 6 | Дерево |  | Нет |  | Армированный бетон |  | 98 | 1 | Нет |  | Скатная | 2 | Дерево |  | Нет |  | Керамзит или шлак |  | Нет |  | Черная окрашенная сталь |  | 595.2 | Нет |  | Наружный организованный |  | Оцинкованная сталь |  |  | Нет |  | 8 | 80 | Нет |  | Нет | [25 empty] | 20 | 1 | 1 | 8 | 50 | Закрытая | Аллюминий | Нет |  | 70 | Нет |  | Нет |  | Скрытая | Алюминий. | Нет |  | Требуется установка | [5 empty] | Нет |  | Имеется |  |  | Центральное | 1 | Оцинкованная сталь |  | 110 | Нет |  | 16 | Сталь |  | Нет |  | Необходима установка | [5 empty] | Да | 2 | Чугун |  | 90 | Нет |  | Центральное (сетевой природный газ) | 1 | 72 | Нет |  | Да | Внешняя котельная |  |  |  | 40 | 1 | Закрытая | Вертикальная | Оцинкованная сталь |  | 490 | Нет |  | 80 | Сталь |  | Нет |  | Нет |  |  |  | Нет |  |  |  | Требуется установка | [5 empty] | Нет |  | Имеется |  |  | Да | Внешняя котельная |  |  |  | 40 | 1 | Оцинкованная сталь |  | 130 | Нет |  | 12 | Сталь |  | Нет |  | Требуется установка | [5 empty] | Нет
354057, - городкурорт Сочи, г Сочи, Чебрикова ул. 2 | - городкурорт Сочи | 747269199 | г Сочи, Чебрикова ул. 2 | Нет |  | Нет |  |  | 1606 |  |  | Нет |  | Типовой | Группа III | 1959 |  |  | 20 | Да | 61 | 20.05.2005 | Нет |  |  |  | 326 | 6.6 | 6.6 | 79 | 3 | 3 | 2 | 700 | 11 | 360 | 11 | 360 | 11 | Да | 10 | 312 | 10 | Да | 1 | 48 | 1 | Нет |  |  |  | Нет |  |  |  | Нет |  |  |  | Нет |  |  |  | Нет |  |  |  | Нет |  |  |  | Нет |  |  |  | 10 | 340 | 22.12.1998 |  | счет регионального оператора (по решению ОМС) | УО | ООО УК РЭП №3 | Решение общего собрания собственников помещений в МКД | б/н | 01.12.2006 | Нет | [5 empty] | Ленточный |  | Бетон | 1 | шт. |  |  |  | Нет |  | Да | 326 | Бетон |  | Кирпич |  | 2.8 | 113 | Плоское | Бетонное заполнение по металлическим балкам. |  | 326 | Нет |  | 0.3 | Кирпич |  | Штукатурка - по кирпичу - известковым раствором |  | 264 | Нет |  | Нет | [5 empty] | Нет | [5 empty] | Нет | 28 | 56 | Дерево - твердых пород |  | Нет |  | 2 | 6 | Дерево |  | Нет |  | Армированный бетон |  | 79 | 1 | Нет |  | Скатная | 2 | Дерево |  | Нет |  | Керамзит или шлак |  | Нет |  | Смешанный | шифер | 423 | Нет |  | Наружный организованный |  | Оцинкованная сталь |  |  | Нет |  | 8 | 80 | Нет |  | Нет | [25 empty] | 10 | 1 | 1 | 4 | 30 | Закрытая | Аллюминий | Нет |  | 50 | Нет |  | Нет |  | Скрытая | Алюминий. | Нет |  | Требуется установка | [5 empty] | Нет |  | Имеется |  |  | Центральное | 1 | Оцинкованная сталь |  | 110 | Нет |  | 16 | Сталь |  | Нет |  | Необходима установка | [5 empty] | Да | 2 | Чугун |  | 90 | Нет |  | Центральное (сетевой природный газ) | 1 | 24 | Нет |  | Да | Внешняя котельная |  |  |  | 40 | 1 | Закрытая | Вертикальная | Оцинкованная сталь |  | 490 | Нет |  | 80 | Сталь |  | Нет |  | Нет |  |  |  | Нет |  |  |  | Требуется установка | [5 empty] | Нет |  | Имеется |  |  | Да | Внешняя котельная |  |  |  | 40 | 1 | Оцинкованная сталь |  | 130 | Нет |  | 12 | Сталь |  | Нет |  | Требуется установка | [5 empty] | Нет
354057, - городкурорт Сочи, г Сочи, Чебрикова ул. 3 | - городкурорт Сочи | 747272118 | г Сочи, Чебрикова ул. 3 | Нет |  | Нет |  |  | 1600 |  |  | Нет |  | Типовой | Группа I | 1962 |  |  |  | Да | 90.3 | 20.05.2005 | Нет |  |  |  | 441 | 9 | 9 | 70 | 3 | 3 | 3 | 1069 | 34 | 919 | 34 | 919 | 34 | Да | 28 | 740 | 28 | Да | 6 | 179 | 6 | Нет |  |  |  | Нет |  |  |  | Нет |  |  |  | Нет |  |  |  | Нет |  |  |  | Нет |  |  |  | Нет |  |  |  | 3 | 150 | 04.12.2013 |  |  | УО | ОО УК РЭП №3 | Решение общего собрания собственников помещений в МКД | б/н | 01.12.2006 | Нет | [5 empty] | Ленточный |  | Бетон | 1 | шт. |  |  |  | Нет |  | Нет | [13 empty] | 0.3 | Кирпич |  | Штукатурка - по кирпичу - известковым раствором |  | 500 | Да | 2010 | Нет | [5 empty] | Нет | [6 empty] | 102 | 205 | Дерево - твердых пород |  | Нет |  | 3 | 9 | Дерево |  | Нет |  | Армированный бетон |  | 70 | 1 | Да | 2010 | Скатная |  | Дерево |  | Да | 2010 | Отсутствует |  | Нет | 2010 | Черная окрашенная сталь |  | 573.3 | Да | 2010 | Наружный организованный |  | Оцинкованная сталь |  |  | Да | 2010 | 12 | 120 | Да | 2010 | Нет | [25 empty] | 30 | 1 | 1 | 10 | 50 | Закрытая | Аллюминий | Нет |  | 70 | Нет |  |  |  | Скрытая | Алюминий. | Нет |  | Требуется установка | [5 empty] | Нет |  | Имеется |  |  | Центральное | 1 | Оцинкованная сталь |  | 180 | Нет |  | 25 | Сталь |  | Нет |  | Необходима установка | [5 empty] | Да | 3 | Чугун |  | 130 | Нет |  | Центральное (сетевой природный газ) | 1 | 102 | Нет |  | Да | Внешняя котельная |  |  |  | 40 | 1 | Закрытая | Вертикальная | Оцинкованная сталь |  | 650 | Нет |  | 120 | Сталь |  | Нет |  | Нет |  |  |  | Нет |  |  |  | Требуется установка | [5 empty] | Нет |  | Имеется |  |  | Да | Внешняя котельная |  |  |  | 40 | 1 | Оцинкованная сталь |  | 190 | Нет |  | 18 | Сталь |  | Нет |  | Требуется установка | [5 empty] | Нет
354057, - городкурорт Сочи, г Сочи, Чебрикова ул. 7А | - городкурорт Сочи | 747212434 | г Сочи, Чебрикова ул. 7А | Нет |  | Нет |  | 23:49:0205026:22 | 2828 |  |  | Нет |  | Типовой | Группа I | 1966 |  |  | 20 | Да | 53 | 20.05.2005 | Нет |  |  |  | 745 | 13.7 | 13.7 | 148 | 5 | 5 | 4 | 2714 | 63 | 1840 | 63 | 1840 | 63 | Да | 57 | 1637 | 57 | Да | 6 | 203 | 6 | Нет |  |  |  | Нет |  |  |  | Нет |  |  |  | Нет |  |  |  | Нет |  |  |  | Нет |  |  |  | Нет |  |  |  | 78 | 874 | 10.12.2002 |  | счет регионального оператора (по решению ОМС) | УО | ООО УК РЭП №3 | Решение общего собрания собственников помещений в МКД | б/н | 01.02.2007 | Нет | [5 empty] | Ленточный |  | Бетон | 1 | шт. |  |  |  | Нет |  | Да | 740 | Бетон |  | Кирпич |  | 2.6 | 386 | Плоское | Бетонное заполнение по металлическим балкам. |  | 747 | Нет |  | 0.3 | Кирпич |  | Штукатурка - по кирпичу - известковым раствором |  | 553 | Нет |  | Нет | [5 empty] | Нет | [5 empty] | Нет | 180 | 360 | Смешанный | стеклопакеты и деревянные | Нет |  | 4 | 12 | Дерево |  | Нет |  | Армированный бетон |  | 148 | 1 | Нет |  | Скатная | 2 | Дерево |  | Нет |  | Керамзит или шлак |  | Нет |  | Смешанный | шифер | 969 | Нет |  | Наружный организованный |  | Оцинкованная сталь |  |  | Нет |  | 10 | 140 | Нет |  | Нет | [25 empty] | 50 | 1 | 1 | 20 | 50 | Закрытая | Аллюминий | Нет |  | 70 | Нет |  | Нет |  | Скрытая | Алюминий. | Нет |  | Требуется установка | [5 empty] | Нет |  | Имеется |  |  | Центральное | 1 | Оцинкованная сталь |  | 290 | Нет |  | 16 | Сталь |  | Нет |  | Необходима установка | [5 empty] | Да | 4 | Чугун |  | 41 | Нет |  | Центральное (сетевой природный газ) | 1 | 180 | Нет |  | Да | Внешняя котельная |  |  |  | 60 | 1 | Закрытая | Вертикальная | Оцинкованная сталь |  | 900 | Нет |  | 45 | Сталь |  | Нет |  | Нет |  |  |  | Нет |  |  |  | Требуется установка | [5 empty] | Нет |  | Имеется |  |  | Да | Внешняя котельная |  |  |  | 60 | 1 | Оцинкованная сталь |  | 580 | Нет |  | 32 | Сталь |  | Нет |  | Требуется установка | [5 empty] | Нет
354057, - городкурорт Сочи, г Сочи, Чебрикова ул. 7 | - городкурорт Сочи | 747236537 | г Сочи, Чебрикова ул. 7 | Да | 3800 | Нет |  | 23:49:0205026:14 | 4515 |  |  | Нет |  | Типовой | Группа I | 1960 |  |  | 20 | Нет |  |  | Нет |  |  |  | 886 | 15 | 15 | 191 | 5 | 5 | 4 | 2355 | 32 | 1308 | 32 | 1308 | 32 | Да | 30 | 1025 | 30 | Да | 2 | 283 | 2 | Нет |  |  |  | Нет |  |  |  | Нет |  |  |  | Нет |  |  |  | Нет |  |  |  | Нет |  |  |  | Нет |  |  |  | 10 | 1047 | 18.11.2001 |  | счет регионального оператора (по решению ОМС) | Непосредственное управление |  | Решение общего собрания собственников помещений в МКД | б/н | 01.03.2007 | Нет |  |  | Нет |  |  | Ленточный |  | Бетон | 1 | шт. |  |  |  | Нет |  | Да | 880 | Бетон |  | Кирпич |  | 3.5 | 651 | Плоское | Бетонное заполнение по металлическим балкам. |  | 886 | Нет |  | 0.4 | Кирпич |  | Штукатурка - по кирпичу - известковым раствором |  | 670 | Нет |  | Нет | [5 empty] | Нет | [5 empty] | Нет | 102 | 204 | Смешанный | стеклопакеты и деревянные | Нет |  | 4 | 12 | Дерево |  | Нет |  | Армированный бетон |  | 191 | 1 | Нет |  | Скатная | 2 | Дерево |  | Нет |  | Керамзит или шлак |  | Нет |  | Асбестоцементные листы и волнистый шифер. |  | 1151 | Нет |  | Наружный организованный |  | Оцинкованная сталь |  |  | Нет |  | 10 | 140 | Нет |  | Нет | [25 empty] | 40 | 2 | 2 | 16 | 50 | Закрытая | Аллюминий | Нет |  | 70 | Нет |  | Нет |  | Скрытая | Алюминий. | Нет |  | Требуется установка | [5 empty] | Нет |  | Имеется |  |  | Центральное | 1 | Оцинкованная сталь |  | 290 | Нет |  | 16 | Сталь |  | Нет |  | Необходима установка | [5 empty] | Да | 4 | Чугун |  | 41 | Нет |  | Центральное (сетевой природный газ) | 1 | 35 | Нет |  | Да | Внешняя котельная |  |  |  | 60 | 1 | Закрытая | Вертикальная | Оцинкованная сталь |  | 900 | Нет |  | 5 | Сталь |  | Нет |  | Нет |  |  |  | Нет |  |  |  | Требуется установка | [5 empty] | Нет |  | Имеется |  |  | Да | Внешняя котельная |  |  |  | 60 | 1 | Оцинкованная сталь |  | 580 | Нет |  | 32 | Сталь |  | Нет |  | Требуется установка | [5 empty] | Нет
354057, - городкурорт Сочи, г Сочи, Чебрикова ул. 8 | - городкурорт Сочи | 747278846 | г Сочи, Чебрикова ул. 8 | Нет |  | Нет | [5 empty] | Нет |  | Типовой | Группа III | 1956 |  |  | 18 | Нет |  |  | Нет |  |  |  | 297.8 | 7.5 | 8 | 73 | 2 | 2 | 2 | 478.3 | 8 | 413.5 | 8 | 413.5 |  | Да | 8 | 413.5 |  | Нет |  |  |  | Нет |  |  |  | Нет |  |  |  | Нет |  |  |  | Нет |  |  |  | Нет |  |  |  | Нет |  |  |  | Нет |  |  |  | 2 | 64.8 |  |  | счет регионального оператора (по решению ОМС) | Непосредственное управление |  |  |  |  | Нет | [5 empty] | Ленточный |  | Бетон | 120 | кв.м |  |  |  | Нет |  | Да | 170 | Бетон |  | Бетон |  | 2.2 | 260 | Сборные плиты | Железобетонные сборные и монолитные |  | 260 |  |  | 0.4 | Кирпич |  | Окраска - по штукатурке (по бетону) - известковым составом |  | 409 | Нет |  | Нет | [5 empty] | Нет | [5 empty] | Да | 4 | 8 | Дерево - твердых пород |  | Нет |  | 2 | 5 | Дерево |  | Нет |  | Армированный бетон |  | 80 | 1 | Нет |  | Скатная | 2 | Дерево |  | Нет |  | Керамзит или шлак |  | Нет |  | Оцинкованная сталь |  | 355 | Нет |  | Наружный организованный |  | Оцинкованная сталь |  | 85 |  |  | 4 | 32 |  |  | Нет | [25 empty] | 18 | 1 | 1 | 4 | 250 | Закрытая | Аллюминий | Нет |  | 75 | Нет |  | Нет | [5 empty] | Требуется установка | [5 empty] | Нет |  | Имеется |  |  | Центральное | 1 | Черная сталь |  | 100 |  |  | 10 | Сталь | [9 empty] | Да | 2 | Чугун |  | 100 |  |  | Центральное | 1 | 50 |  |  | Да | Центральное (сетевой природный газ) |  | Газ |  | 1 | 1 | Открытая | Горизонтальная | Черная сталь |  | 220 |  |  | 35 | Сталь | [22 empty] | Да | Центральное |  |  |  | 1 | 1 | Черная сталь |  | 120 |  |  | 12 | Сталь
354057, - городкурорт Сочи, г Сочи, Чебрикова ул. 9А | - городкурорт Сочи | 747278868 | г Сочи, Чебрикова ул. 9А | Нет |  | Нет |  |  | 926 |  |  | Нет |  | Типовой | Группа II | 1960 |  |  | 50 | Да | 62.3 | 20.05.2005 | Нет |  |  |  | 414 | 8.4 | 8.4 | 94 | 3 | 3 | 2 | 619 | 24 | 548 | 24 | 548 | 24 | Да | 20 | 458 | 20 | Да | 4 | 90 | 4 | Нет |  |  |  | Нет |  |  |  | Нет |  |  |  | Нет |  |  |  | Нет |  |  |  | Нет |  |  |  | Нет |  |  |  | 17 | 71 | 10.12.2003 |  | счет регионального оператора (по решению ОМС) | Непосредственное управление |  | Решение общего собрания собственников помещений в МКД | б/н | 01.04.2007 | Нет |  |  | Нет |  |  | Ленточный |  | Бетон | 1 | шт. |  |  |  | Нет |  | Нет | [13 empty] | 0.3 | Кирпич |  | Штукатурка - по кирпичу - известковым раствором |  | 282 | Да | 2010 | Нет | [5 empty] | Нет | [5 empty] | Да | 66 | 132 | Дерево - твердых пород |  | Нет |  | 2 | 6 | Дерево |  | Нет |  | Армированный бетон |  | 94 | 1 | Нет |  | Скатная | 2 | Дерево |  | Да | 2010 | Керамзит или шлак |  | Нет |  | Смешанный | шифер | 538.2 | Да | 2010 | Наружный организованный |  | Оцинкованная сталь |  |  | Нет |  | 8 | 80 | Нет |  | Нет | [25 empty] | 20 | 1 | 1 | 6 | 30 | Закрытая | Аллюминий | Нет |  | 50 | Нет |  | Нет |  | Скрытая | Алюминий. | Нет |  | Требуется установка | [5 empty] | Нет |  | Имеется |  |  | Центральное | 1 | Оцинкованная сталь |  | 110 | Да | 2010 | 16 | Сталь |  | Да | 2010 | Необходима установка | [5 empty] | Да | 2 | Чугун |  | 90 | Нет |  | Центральное (сетевой природный газ) | 1 | 72 | Нет |  | Да | Внешняя котельная |  |  |  | 40 | 1 | Закрытая | Вертикальная | Оцинкованная сталь |  | 490 | Да | 2010 | 80 | Сталь |  | Да | 2010 | Нет |  |  |  | Нет |  |  |  | Требуется установка | [5 empty] | Нет |  | Имеется |  |  | Да | Внешняя котельная |  |  |  | 40 | 1 | Оцинкованная сталь |  | 130 | Нет |  | 12 | Сталь |  | Нет |  | Требуется установка | [5 empty] | Нет
354057, - городкурорт Сочи, г Сочи, Чебрикова ул. 9 | - городкурорт Сочи | 747235669 | г Сочи, Чебрикова ул. 9 | Да | 2753 | Да | 2753 | 23:49:0205026:183 | 3250 | 3124 |  | Нет |  | Типовой |  | 1959 |  |  | 42 | Да | 61.2 | 20.05.2005 | Нет |  |  |  |  | 12.67 | 13.4 | 142 | 4 | 4 | 4 | 2315.3 | 33 | 2080.44 | 33 | 2080.44 | 32 | Да | 31 | 1948.44 | 31 | Да | 2 | 132 | 2 | Нет |  |  |  | Нет |  |  |  | Нет |  |  |  | Нет |  |  |  | Нет |  |  |  | Нет |  |  |  | Нет |  |  |  | 6 | 276 | 12.12.1991 |  | счет регионального оператора (по решению ОМС) | УК | ООО УК Ареда Сочи | Решение общего собрания собственников помещений в МКД | б/н | 30.03.2007 | Нет |  |  | Нет |  |  | Иной | бетонная подушка, глубина заложения до 3 м | Бетон | 281 | кв.м |  |  |  | Нет |  | Да | 306.2 | Бетон |  | Бетонные (железобетонные) блоки |  | 2.7 | 842 | Плоское | Железобетон |  | 712 |  |  | 0.4 | Крупноблочные |  | Окраска - по штукатурке (по бетону) - полимерным составом |  | 1432 | Нет |  | Нет | [5 empty] | Нет | [5 empty] | Да | 16 | 12 | Дерево - твердых пород |  | Нет |  | 4 | 12 | Дерево |  | Нет |  | Армированный асфальтобетон |  | 149 | 1.2 | Нет |  | Плоская |  | Дерево |  | Нет |  | Керамзит или шлак |  | Нет |  | Асбестоцементные листы и волнистый шифер |  | 1010.4 | Нет |  | Наружный организованный |  | Оцинкованная сталь |  | 143 | Нет |  | 8 | 104 | Нет |  | Нет | [25 empty] | 90 | 1 | 1 | 16 | 320 | Закрытая | Аллюминий | Нет |  | 162 | Нет |  | Нет |  |  |  | Нет |  | Требуется установка | [5 empty] | Нет |  | Имеется |  |  | Центральное | 1 | Сталь |  | 136 | Нет |  | 37 | Смешанный | сталь, чугун | Нет |  | Необходима установка | [5 empty] | Да | 4 | Чугун |  | 87 | Нет |  | Центральное (сетевой природный газ) | 1 | 110 | Нет |  | Да | Центральное (сетевой природный газ) |  |  |  | 0.05 | 1 | Открытая | Вертикальная | Иной | Сталь | 900 | Нет |  | 64 | Смешанный | сталь, латунь | Нет |  | Да | 1 |  |  | Нет |  |  |  | Установлен(ы) | 1 |  |  |  |  | Нет |  | Имеется |  |  | Да | Центральное |  |  |  | 0.115 | 1 | Сталь |  | 196 | Нет |  | 42 | Смешанный | сталь, латунь | Нет |  | Установлен(ы) | 1 | 1 |  |  |  | Нет
354057, - городкурорт Сочи, г Сочи, Чебрикова ул. 10 | - городкурорт Сочи | 747266485 | г Сочи, Чебрикова ул. 10 | Да | 1956 | Нет |  |  | 1956 |  |  | Нет |  | Типовой | Группа I | 1960 |  |  | 16 | Да | 38 | 02.07.2014 | Нет |  |  |  | 320 | 4 | 6 | 80 | 2 | 2 | 2 | 832 | 8 | 449 | 8 | 449 | 8 | Да | 8 | 449 | 8 | Нет |  |  |  | Нет |  |  |  | Нет |  |  |  | Нет |  |  |  | Нет |  |  |  | Нет |  |  |  | Нет |  |  |  | Нет |  |  |  | 5 | 383 | 12.04.1995 |  | счет регионального оператора (по решению ОМС) | Непосредственное управление | ООО ""Югстройсервис"" | Решение общего собрания собственников помещений в МКД | 1 | 03.05.2010 | Нет |  |  | Да | 1 | 03.05.2010 | Монолитная плита по свайному основанию |  | Железобетон | 2500 | м3 |  |  |  | Да | 2010 | Да | 300 | Уплотненный грунт |  | Бутовый камень |  | 2 | 330 | Плоское | Железобетон |  | 648 | Нет |  | 0.4 | Железо-бетонные панели |  | Окраска - по штукатурке (по бетону) - известковым составом |  | 296 | Да | 2010 | Нет | [5 empty] | Нет | [5 empty] | Да | 4 | 8 | Дерево - хвойных пород |  | Да | 2010 | 2 | 4 | Металл без утеплителя |  | Да | 2010 | Армированный бетон |  | 80 | 1 | Да | 2010 | Скатная | 2 | Дерево |  | Да | 2010 | Керамзит или шлак |  | Да | 2010 | Металлопрофиль (металлочерепица) |  | 320 | Да | 2010 | Наружный организованный |  | Оцинкованная сталь |  |  | Да | 2010 | 6 | 42 | Да | 2010 | Нет | [25 empty] | 24 | 1 | 1 | 6 | 100 | Закрытая | Аллюминий | Нет |  | 100 | Нет |  | Нет |  | Открытая | Алюминий. | Нет |  | Установлен(ы) | 10 |  |  | Нет | 1990 | Нет |  | Имеется |  |  | Центральное | 1 | Черная сталь |  | 100 | Нет |  | 15 | Сталь |  | Нет |  | Необходима установка | [5 empty] | Да | 2 | Чугун |  | 60 | Нет |  | Центральное (сетевой природный газ) | 1 | 1 | Нет |  | Да | Внешняя котельная |  |  |  | 20 | 1 | Открытая | Вертикальная | Смешанный | полипропилен | 300 | Да | 2013 | 28 | Смешанный | пластик, сталь | Да | 2013 | Да | 1 | Нет |  | Нет |  |  |  | Требуется установка | [5 empty] | Нет |  | Имеется |  |  | Да | Внешняя котельная |  |  |  | 20 | 2 | Черная сталь |  | 300 | Нет |  | 28 | Сталь |  | Нет |  | Требуется установка | [5 empty] | Нет
354057, - городкурорт Сочи, г Сочи, Чебрикова ул. 11 | - городкурорт Сочи | 747266561 | г Сочи, Чебрикова ул. 11 | Да | 3000 | Нет |  |  | 2050 |  |  | Нет |  | Типовой | Группа I | 1983 |  |  | 120 | Да | 75 | 20.05.2005 | Нет |  |  |  | 343.7 | 37.5 | 37.5 | 70 | 12 | 12 | 1 | 3070.7 | 48 | 2439.4 | 48 | 2439.4 | 48 | Да | 41 | 1347.4 | 41 | Да | 7 | 1092 | 7 | Нет |  |  |  | Нет |  |  |  | Нет |  |  |  | Нет |  |  |  | Нет |  |  |  | Нет |  |  |  | Нет |  |  |  | 4 | 631.3 | 09.12.1997 |  |  | Непосредственное управление |  | Решение общего собрания собственников помещений в МКД | 0 | 01.01.2007 | Нет |  |  | Нет |  |  | Ленточный |  | Бетон | 1 | шт. |  |  |  | Да | 2013 | Да | 341.7 | Смешанный | уплотненный грунт, бетон | Бетонные (железобетонные) блоки |  | 2 | 160 | Плоское | Железобетон |  | 397 | Нет |  | 0.35 | Железо-бетонные панели |  | Окраска - по штукатурке (по бетону) - известковым составом | штукатурка по пенобетону | 2256 | Да | 2013 | Нет | [5 empty] | Нет | [5 empty] | Нет | 156 | 540 | Смешанный | металлопластик и дерево | Нет |  | 2 | 8 | Металл без утеплителя |  | Нет |  | Армированный бетон |  | 84 | 1 | Нет |  | Плоская |  | Сборные железобетонные элементы |  | Да | 2013 | Отсутствует |  | Да | 2013 | Рулонные материалы (в 3-4 слоя) |  | 343.7 | Да | 2013 | Внутренний |  | Черная окрашенная сталь |  |  | Нет |  | 1 | 22.5 | Нет |  | Да | 2 | Да | 2 | 320 | 1 | 12 | 1983 | Да |  | 2013 | Нет |  | 2038 | Нет | [11 empty] | 50 | 2 | 2 | 12 | 50 | Закрытая | Аллюминий | Нет |  | 70 | Нет |  | Да | 500 | Скрытая | Алюминий. | Нет |  | Требуется установка | [5 empty] | Нет |  | Имеется |  |  | Центральное | 1 | Черная сталь |  | 300 | Нет |  | 11 | Сталь |  | Нет |  | Установлен(ы) | 1 |  |  | Нет | 1983 | Да | 2 | Чугун |  | 320 | Нет |  | Отсутствует |  |  |  |  | Да | Внешняя котельная |  |  |  | 34 | 1 | Открытая | Вертикальная | Черная сталь |  | 655 | Нет |  | 25 | Сталь |  | Нет |  | Да | 1 | Нет |  | Нет |  |  |  | Установлен(ы) | 1 |  |  | Нет | 2013 | Нет |  | Имеется |  |  | Да | Внешняя котельная |  |  |  | 34 | 1 | Черная сталь |  | 300 | Нет |  | 11 | Сталь |  | Нет |  | Установлен(ы) | 1 |  |  | Да | 2013 | Да | 1 | Имеется | Нет
354057, - городкурорт Сочи, г Сочи, Чебрикова ул. 12 | - городкурорт Сочи | 747267036 | г Сочи, Чебрикова ул. 12 | Нет |  | Нет | [5 empty] | Нет |  | Типовой | Группа III | 1956 |  |  | 50 | Нет |  |  | Нет |  |  |  | 317 | 5.9 | 8.1 | 80 | 2 | 3 | 2 | 655.4 | 14 | 590.6 | 14 | 590.6 |  | Да | 14 | 590.6 |  | Нет |  |  |  | Нет |  |  |  | Нет |  |  |  | Нет |  |  |  | Нет |  |  |  | Нет |  |  |  | Нет |  |  |  | Нет |  |  |  | 2 | 64.8 |  |  | счет регионального оператора (по решению ОМС) | Не выбран не один из представленных |  |  |  |  | Нет | [5 empty] | Ленточный |  | Бутовый камень | 122 | кв.м |  |  |  | Нет |  | Нет | [13 empty] | 0.4 | Кирпич |  | Окраска - по штукатурке (по бетону) - известковым составом |  | 420 | Нет |  | Нет | [5 empty] | Нет | [5 empty] | Да | 2 | 3 | Дерево - твердых пород |  | Нет |  | 2 | 5 | Дерево |  | Нет |  | Армированный бетон |  | 80 | 0.8 | Нет |  | Скатная | 2.5 | Дерево |  | Нет |  | Отсутствует |  | Нет |  | Асбестоцементные листы и волнистый шифер |  | 400 | Нет |  | Наружный организованный |  | Оцинкованная сталь |  | 80 |  |  | 6 | 51 |  |  | Нет | [25 empty] | 35 | 1 | 1 | 6 | 110 | Закрытая | Аллюминий | Нет |  | 55 | Нет |  | Нет | [5 empty] | Установлен(ы) | 1 |  |  |  |  | Нет |  | Имеется |  |  | Центральное | 1 | Черная сталь |  | 100 |  |  | 16 | Латунь |  |  |  | Установлен(ы) | 1 |  |  |  |  | Да | 2 | Чугун |  | 90 |  |  | Центральное | 1 | 76 |  |  | Да | Центральное (сетевой природный газ) |  |  |  | 1 | 1 | Открытая | Горизонтальная | Черная сталь |  | 350 |  |  | 34 | Латунь | [22 empty] | Да | Центральное |  |  |  | 0.5 | 1 | Черная сталь |  | 200 |  |  | 32 | Латунь |  |  |  | Установлен(ы) | 1
354057, - городкурорт Сочи, г Сочи, Чебрикова ул. 14 | - городкурорт Сочи | 99993287 | г Сочи, Чебрикова ул. 14 | Нет |  | Нет | [5 empty] | Нет |  | Типовой |  | 1960 |  |  | 35 | Нет |  |  | Нет |  |  |  | 300 | 6.91 | 7.8 | 70 | 2 | 3 | 2 | 620 | 28 | 579 | 10 | 579 | 18 | Да | 10 | 579 | 18 | Нет |  |  |  | Нет |  |  |  | Нет |  |  |  | Да | 18 | 41 | 18 | Да | 18 | 41 | 18 | Нет |  |  |  | Нет |  |  |  | Нет |  |  |  | 2 | 40.5 | 10.01.1995 |  | счет регионального оператора (по решению ОМС) | Непосредственное управление |  | Решение общего собрания собственников помещений в МКД | 1 | 19.01.2019 | Да | 2 | 19.01.2019 | Нет |  |  | Ленточный |  | Бетон | 300 | м3 |  |  |  | Нет |  | Да | 120 | Бетон |  | Кирпич |  | 2.7 | 180 | Плоское | Железобетон |  | 120 |  |  | 0.6 | Кирпич |  | Штукатурка - по кирпичу - известковым раствором |  | 448 | Нет |  | Нет | [5 empty] | Нет | [5 empty] | Да | 2 | 5 | Дерево - твердых пород |  | Нет |  | 2 | 10 | Дерево |  | Нет |  | Иной | Бетон | 89.6 | 0.7 | Нет |  | Скатная |  | Дерево |  | Нет |  | Смешанный | минеральная вата, рубероид | Нет |  | Асбестоцементные листы и волнистый шифер. |  | 360 | Нет |  | Наружный организованный |  | Оцинкованная сталь |  | 50 |  |  | 7 | 50 |  |  | Нет | [25 empty] | 33 | 1 | 1 | 4 | 320 | Закрытая | Медь | Нет |  | 250 | Нет |  | Нет |  |  |  | Нет |  | Установлен(ы) | 1 |  |  |  |  | Нет |  | Имеется |  |  | Центральное | 2 | Оцинкованная сталь |  | 80 |  |  | 10 | Сталь | [9 empty] | Да | 2 | Чугун |  | 75 |  |  | Центральное | 1 | 20 |  |  | Да | Центральное (сетевой природный газ) |  |  |  |  | 1 | Открытая | Вертикальная | Смешанный | сталь, чугун | 250 |  |  | 25 | Чугун |  |  |  | Да | 1 |  |  | Нет | [14 empty] | Нет
354057, - городкурорт Сочи, г Сочи, Чебрикова ул. 16 | - городкурорт Сочи | 747269171 | г Сочи, Чебрикова ул. 16 | Нет |  | Нет |  |  | 1755 |  |  | Нет |  | Типовой | Группа III | 1957 |  |  | 30 | Да | 56.9 | 20.05.2005 | Нет |  |  |  | 283 | 6.6 | 6.6 | 74.3 | 2 | 2 | 2 | 789 | 14 | 613 | 14 | 613 | 14 | Да | 12 | 280 | 12 | Да | 2 | 333 | 2 | Нет |  |  |  | Нет |  |  |  | Нет |  |  |  | Нет |  |  |  | Нет |  |  |  | Нет |  |  |  | Нет |  |  |  | 14 | 176 | 02.12.2003 |  | счет регионального оператора (по решению ОМС) | Непосредственное управление |  | Решение общего собрания собственников помещений в МКД | 4 | 01.12.2006 | Нет |  |  | Нет |  |  | Ленточный |  | Бетон | 1 | шт. |  |  |  | Нет |  | Нет | [13 empty] | 0.3 | Кирпич |  | Штукатурка - по кирпичу - известковым раствором |  | 207 | Нет |  | Нет | [5 empty] | Нет | [5 empty] | Нет | 35 | 70 | Дерево - твердых пород |  | Нет |  | 2 | 6 | Дерево |  | Нет |  | Армированный бетон |  | 74.3 | 1 | Нет |  | Скатная | 2 | Дерево |  | Нет |  | Керамзит или шлак |  | Нет |  | Смешанный | шифер | 367.9 | Нет |  | Наружный организованный |  | Оцинкованная сталь |  |  | Нет |  | 8 | 55 | Нет |  | Нет | [25 empty] | 10 | 1 | 1 | 6 | 20 | Закрытая | Аллюминий | Нет |  | 40 | Нет |  | Нет |  | Скрытая | Алюминий. | Нет |  | Требуется установка | [5 empty] | Нет |  | Имеется |  |  | Центральное | 1 | Оцинкованная сталь |  | 85 | Нет |  | 16 | Сталь |  | Нет |  | Необходима установка | [5 empty] | Да | 2 | Чугун |  | 65 | Нет |  | Центральное (сетевой природный газ) | 1 | 30 | Нет |  | Да | Внешняя котельная |  |  |  | 40 | 1 | Закрытая | Вертикальная | Оцинкованная сталь |  | 400 | Нет |  | 70 | Сталь |  | Нет |  | Нет |  |  |  | Нет |  |  |  | Требуется установка | [5 empty] | Нет |  | Имеется |  |  | Да | Внешняя котельная |  |  |  | 40 | 1 | Оцинкованная сталь |  | 100 | Нет |  | 12 | Сталь |  | Нет |  | Требуется установка | [5 empty] | Нет
354057, - городкурорт Сочи, г Сочи, Чебрикова ул. 20 | - городкурорт Сочи | 747269220 | г Сочи, Чебрикова ул. 20 | Нет |  | Нет |  |  | 2052 |  |  | Нет |  | Типовой | Группа III | 1957 |  |  | 20 | Да | 59 | 20.05.2005 | Нет |  |  |  | 281 | 6 | 6 | 74 | 2 | 2 | 2 | 558 | 12 | 261 | 12 | 261 | 12 | Да | 10 | 257 | 10 | Да | 2 | 4 | 2 | Нет |  |  |  | Нет |  |  |  | Нет |  |  |  | Нет |  |  |  | Нет |  |  |  | Нет |  |  |  | Нет |  |  |  | 6 | 297 | 10.12.1996 |  | счет регионального оператора (по решению ОМС) | Непосредственное управление |  | Решение общего собрания собственников помещений в МКД | б/н | 01.02.2007 | Нет | [5 empty] | Ленточный |  | Бетон | 1 | шт. |  |  |  | Нет |  | Нет | [13 empty] | 0.3 | Кирпич |  | Штукатурка - по кирпичу - известковым раствором |  | 229 | Нет |  | Нет | [5 empty] | Нет | [5 empty] | Нет | 31 | 62 | Дерево - твердых пород |  | Нет |  | 2 | 6 | Дерево |  | Нет |  | Армированный бетон |  | 74 | 1 | Нет |  | Плоская |  | Дерево |  | Нет |  | Керамзит или шлак |  | Нет |  | Смешанный | шифер | 367.9 | Нет |  | Наружный организованный |  | Оцинкованная сталь |  |  | Нет |  | 8 | 55 | Нет |  | Нет | [25 empty] | 10 | 1 | 1 | 8 | 20 | Закрытая | Аллюминий | Нет |  | 40 | Нет |  | Нет |  | Скрытая | Алюминий. | Нет |  | Требуется установка | [5 empty] | Нет |  | Имеется |  |  | Центральное | 1 | Оцинкованная сталь |  | 85 | Нет |  | 16 | Сталь |  | Нет |  | Необходима установка | [5 empty] | Да | 2 | Чугун |  | 65 | Нет |  | Центральное (сетевой природный газ) | 1 | 27 | Нет |  | Да | Внешняя котельная |  |  |  | 40 | 1 | Закрытая | Вертикальная | Оцинкованная сталь |  | 400 | Нет |  | 70 | Сталь |  | Нет |  | Нет |  |  |  | Нет |  |  |  | Требуется установка | [5 empty] | Нет |  | Имеется |  |  | Да | Внешняя котельная |  |  |  | 0.4 | 1 | Оцинкованная сталь |  | 100 | Нет |  | 12 | Сталь |  | Нет |  | Требуется установка | [5 empty] | Нет
354057, - городкурорт Сочи, г Сочи, Чебрикова ул. 22 | - городкурорт Сочи | 747269241 | г Сочи, Чебрикова ул. 22 | Нет |  | Нет |  |  | 1411 |  |  | Нет |  | Типовой | Группа I | 1957 |  |  | 20 | Да | 61 | 20.05.2005 | Нет |  |  |  | 283 | 6.5 | 6.5 | 73 | 2 | 2 | 2 | 509.6 | 11 | 334 | 11 | 334 | 11 | Да | 9 | 266 | 9 | Да | 2 | 68 | 2 | Нет |  |  |  | Нет |  |  |  | Нет |  |  |  | Нет |  |  |  | Нет |  |  |  | Нет |  |  |  | Нет |  |  |  | 16 | 175.6 | 13.12.2000 |  | счет регионального оператора (по решению ОМС) | Непосредственное управление |  | Решение общего собрания собственников помещений в МКД | б/н | 01.12.2006 | Нет | [5 empty] | Ленточный |  | Бетон | 1 | шт. |  |  |  | Нет |  | Нет | [13 empty] | 0.3 | Кирпич |  | Штукатурка - по кирпичу - сложным раствором |  | 209 | Нет |  | Нет | [5 empty] | Нет | [5 empty] | Нет | 35 | 70 | Дерево - твердых пород |  | Нет |  | 2 | 6 | Дерево |  | Нет |  | Армированный бетон |  | 73 | 1 | Нет |  | Скатная | 2 | Дерево |  | Нет |  | Керамзит или шлак |  | Нет |  | Смешанный | шифер | 367.9 | Нет |  | Наружный организованный |  | Оцинкованная сталь |  |  | Нет |  | 8 | 55 | Нет |  | Нет | [25 empty] | 10 | 1 | 1 | 6 | 20 | Закрытая | Аллюминий | Нет |  | 40 | Нет |  | Нет |  | Скрытая | Алюминий. | Нет |  | Требуется установка | [5 empty] | Нет |  | Имеется |  |  | Центральное | 1 | Оцинкованная сталь |  | 85 | Нет |  | 16 | Сталь |  | Нет |  | Необходима установка | [5 empty] | Да | 2 | Чугун |  | 65 | Нет |  | Центральное (сетевой природный газ) | 1 | 30 | Нет |  | Да | Внешняя котельная |  |  |  | 40 | 1 | Закрытая | Вертикальная | Оцинкованная сталь |  | 400 | Нет |  | 70 | Сталь |  | Нет |  | Нет |  |  |  | Нет |  |  |  | Требуется установка | [5 empty] | Нет |  | Имеется |  |  | Да | Внешняя котельная |  |  |  | 40 | 1 | Оцинкованная сталь |  | 100 | Нет |  | 12 | Сталь |  | Нет |  | Требуется установка | [5 empty] | Нет
354057, - городкурорт Сочи, г Сочи, Чебрикова ул. 24 | - городкурорт Сочи | 747269284 | г Сочи, Чебрикова ул. 24 | Нет |  | Нет |  |  | 2018 |  |  | Нет |  | Типовой | Группа III | 1955 |  |  | 20 | Да | 60 | 01.01.2016 | Нет |  |  |  | 294 | 6.6 | 6.6 | 75 | 2 | 2 | 2 | 539.6 | 8 | 438.9 | 8 | 438.9 | [9 empty] | Нет |  |  |  | Нет |  |  |  | Нет |  |  |  | Нет |  |  |  | Нет |  |  |  | Нет |  |  |  | Нет |  |  |  | 18 | 174 | 10.12.2002 |  | счет регионального оператора (по решению ОМС) | Непосредственное управление |  | Решение общего собрания собственников помещений в МКД | б/н | 01.12.2006 | Нет | [5 empty] | Ленточный |  | Бетон | 70 | кв.м |  |  |  | Нет |  | Да | 287 | Бетон |  | Бетон |  | 2.1 | 95 | Бетон | Иной | бетон | 287 |  |  | 0.3 | Мелкие бетонные и легкобетонные блоки |  | Окраска - по штукатурке (по бетону) - смешанная |  | 440 | Нет |  | Нет | [5 empty] | Нет | [5 empty] | Да | 6 | 11 | Дерево - твердых пород |  | Нет |  | 2 | 6 | Металл без утеплителя |  | Нет |  | Армированный бетон |  | 77 | 1 | Нет |  | Скатная | 2 | Дерево |  | Нет |  | Керамзит или шлак |  | Нет |  | Оцинкованная сталь |  | 365 | Нет |  | Наружный организованный |  | Оцинкованная сталь |  | 52 | Нет |  | 6 | 36 | Нет |  | Нет | [25 empty] | 10 | 1 | 1 | 4 | 225 | Закрытая | Аллюминий | Нет |  | 40 | Нет |  | Да |  | Скрытая | Алюминий. | Нет |  | Требуется установка | [5 empty] | Да | 2 | Имеется |  |  | Центральное | 1 | Металлополимер |  | 126 | Да | 2019 | 16 | Пластик |  | Да | 2019 | Необходима установка | [5 empty] | Да | 2 | Пластик |  | 131 | Да | 2019 | Центральное (сетевой природный газ) | 1 | 33 | Нет |  | Да | Центральное (сетевой природный газ) |  |  |  | 40 | 1 | Открытая | Вертикальная | Металлополимер |  | 460 | Да | 2019 | 70 | Сталь |  | Нет |  | Нет |  |  |  | Да | 1 |  |  | Требуется установка | [5 empty] | Нет |  | Имеется |  |  | Нет
354057, - городкурорт Сочи, г Сочи, Чебрикова ул. 26 | - городкурорт Сочи | 747269313 | г Сочи, Чебрикова ул. 26 | Нет |  | Нет |  |  | 1324 |  |  | Нет |  | Типовой | Группа II | 1955 |  |  | 21 | Нет |  |  | Нет |  |  |  | 293.5 | 6.5 | 6.5 | 74 | 2 | 2 | 2 | 639.1 | 10 | 482.5 | 10 | 482.5 | 9 | Да | 9 | 453.5 | 9 | Да | 1 | 29 | 1 | Нет |  |  |  | Нет |  |  |  | Нет |  |  |  | Нет |  |  |  | Нет |  |  |  | Нет |  |  |  | Нет |  |  |  | 14 | 156.6 | 28.01.1999 |  | счет регионального оператора (по решению ОМС) | УО | УК Ареда-Сочи | Решение общего собрания собственников помещений в МКД | б/н | 01.02.2007 | Нет |  |  | Нет |  |  | Ленточный |  | Бетон | 1 | шт. |  |  |  | Нет |  | Нет | [13 empty] | 0.3 | Кирпич |  | Штукатурка - по кирпичу - известковым раствором |  | 210 | Нет |  | Нет | [5 empty] | Нет | [5 empty] | Да | 35 | 70 | Дерево - твердых пород |  | Нет |  | 2 | 6 | Дерево |  | Нет |  | Армированный бетон |  | 74 | 1 | Нет |  | Скатная | 2 | Дерево |  | Нет |  | Керамзит или шлак |  | Нет |  | Смешанный | Асбестоцементные листы и волнистый шифер, черная окрашенная сталь | 350 | Нет |  | Наружный организованный |  | Оцинкованная сталь |  |  | Нет |  | 8 | 55 | Нет |  | Нет | [25 empty] | 10 | 1 | 1 | 2 | 20 | Закрытая | Аллюминий | Нет |  | 40 | Нет |  | Нет |  | Скрытая | Алюминий. | Нет |  | Требуется установка | [5 empty] | Нет |  | Имеется |  |  | Центральное | 1 | Оцинкованная сталь |  | 85 | Нет |  | 16 | Сталь |  | Нет |  | Необходима установка | [5 empty] | Да | 2 | Чугун |  | 65 | Нет |  | Центральное (сетевой природный газ) | 1 | 30 | Нет |  | Да | Центральное (сетевой природный газ) |  | Газ |  | 40 | 1 | Закрытая | Вертикальная | Оцинкованная сталь |  | 400 | Нет |  | 70 | Сталь |  | Нет |  | Нет |  |  |  | Нет |  |  |  | Требуется установка | [5 empty] | Нет |  | Имеется |  |  | Да | Внешняя котельная |  |  |  | 40 | 1 | Оцинкованная сталь |  | 100 | Нет |  | 12 | Сталь |  | Нет |  | Требуется установка | [5 empty] | Нет
354057, - городкурорт Сочи, г Сочи, Чебрикова ул. 28 | - городкурорт Сочи | 747272093 | г Сочи, Чебрикова ул. 28 | Нет |  | Нет |  |  | 1625 |  |  | Нет |  | Типовой | Группа III | 1955 |  |  | 20 | Да | 68.3 | 20.05.2005 | Нет |  |  |  | 294 | 6.4 | 6.4 | 55 | 2 | 2 | 2 | 428 | 10 | 277 | 10 | 277 | 10 | Да | 10 | 277 | 10 | Нет |  |  |  | Нет |  |  |  | Нет |  |  |  | Нет |  |  |  | Нет |  |  |  | Нет |  |  |  | Нет |  |  |  | Нет |  |  |  | 15 | 151 | 18.12.1997 |  | счет регионального оператора (по решению ОМС) | Непосредственное управление |  | Решение общего собрания собственников помещений в МКД | б/н | 01.12.2007 | Нет | [5 empty] | Ленточный |  | Бетон | 1 | шт. |  |  |  | Нет |  | Нет | [13 empty] | 0.3 | Кирпич |  | Штукатурка - по кирпичу - известковым раствором |  | 238 | Нет |  | Нет | [5 empty] | Нет | [5 empty] | Нет | 28 | 56 | Дерево - твердых пород |  | Нет |  | 2 | 6 | Дерево |  | Нет |  | Армированный бетон |  | 55 | 1 | Нет |  | Скатная | 2 | Дерево |  | Нет |  | Керамзит или шлак |  | Нет |  | Черная окрашенная сталь |  | 382.2 | Нет |  | Наружный организованный |  | Оцинкованная сталь с полимерным покрытием (для крыш из металлопрофиля (металлочерепицы)) |  |  | Нет |  | 8 | 55 | Нет |  | Нет | [25 empty] | 10 | 1 | 1 | 2 | 20 | Закрытая | Аллюминий | Нет |  | 40 | Нет |  | Нет |  | Скрытая | Алюминий. | Нет |  | Требуется установка | [5 empty] | Нет |  | Имеется |  |  | Центральное | 1 | Оцинкованная сталь |  | 85 | Нет |  | 16 | Сталь |  | Нет |  | Необходима установка | [5 empty] | Да | 2 | Чугун |  | 65 | Нет |  | Центральное (сетевой природный газ) | 1 | 24 | Нет |  | Да | Внешняя котельная |  |  |  | 40 | 1 | Закрытая | Вертикальная | Оцинкованная сталь |  | 400 | Нет |  | 70 | Сталь |  | Нет |  | Нет |  |  |  | Нет |  |  |  | Требуется установка | [5 empty] | Нет |  | Имеется |  |  | Да | Внешняя котельная |  |  |  | 40 | 1 | Оцинкованная сталь |  | 100 | Нет |  | 12 | Сталь |  | Нет |  | Требуется установка | [5 empty] | Нет
354057, - городкурорт Сочи, г Сочи, Чебрикова ул. 30 | - городкурорт Сочи | 747262793 | г Сочи, Чебрикова ул. 30 | Нет |  | Да |  | 23:49:0205024:1179 |  |  |  | Нет |  | Типовой |  | 1956 |  |  | 20 | Нет |  |  | Нет |  |  |  | 270 | 6.5 | 6.5 | 74 | 2 | 3 | 2 | 461.6 | 13 | 411.6 | 13 | 411.6 |  | Да | 13 | 411.6 |  | Нет |  |  |  | Нет |  |  |  | Нет |  |  |  | Нет |  |  |  | Нет |  |  |  | Нет |  |  |  | Нет |  |  |  | Нет |  |  |  | 2 | 50 |  |  | счет регионального оператора (по решению ОМС) | Не выбран не один из представленных |  |  |  |  | Нет | [5 empty] | Ленточный |  | Бетон | 180 | кв.м |  |  |  | Нет |  | Да | 170 | Бетон |  | Бетонные (железобетонные) блоки |  | 1.8 | 260 | Сборно-монолитные плиты | Железобетонные сборные и монолитные |  | 223 |  |  | 0.4 | Кирпич |  | Окраска - по штукатурке (по бетону) - известковым составом |  | 340 | Нет |  | Нет | [5 empty] | Нет | [5 empty] | Да | 4 | 8 | Дерево - хвойных пород |  | Нет |  | 2 | 5 | Дерево |  | Нет |  | Армированный бетон |  | 80 | 1 | Нет |  | Скатная | 2 | Дерево |  | Нет |  | Керамзит или шлак |  | Нет |  | Оцинкованная сталь |  | 324 | Нет |  | Наружный организованный |  | Оцинкованная сталь |  | 122 |  |  | 4 | 56 |  |  | Нет | [25 empty] | 25 | 1 | 1 | 4 | 150 | Закрытая | Аллюминий | Нет |  | 95 | Нет |  | Нет | [5 empty] | Требуется установка | [5 empty] | Нет |  | Имеется |  |  | Центральное | 1 | Черная сталь |  | 70 |  |  | 15 | Сталь | [9 empty] | Да | 2 | Чугун |  | 80 |  |  | Центральное | 1 | 50 |  |  | Да | Центральное (сетевой природный газ) |  |  |  | 1 | 1 | Открытая | Горизонтальная | Черная сталь |  | 200 |  |  | 35 | Сталь | [22 empty] | Да | Центральное |  |  |  | 1 | 1 | Черная сталь |  | 120 |  |  | 15 | Сталь
354057, - городкурорт Сочи, г Сочи, Чебрикова ул. 32 | - городкурорт Сочи | 747272174 | г Сочи, Чебрикова ул. 32 | Нет |  | Нет |  |  | 750 |  |  | Нет |  | Индивидуальный | Группа I | 1959 |  |  | 21 | Нет |  |  | Нет |  |  |  | 303.7 | 6 | 6 | 53 | 2 | 2 | 1 | 505.7 | 8 | 465 | 8 | 465 | 8 | Да | 8 | 465 | 8 | Нет |  |  |  | Нет |  |  |  | Нет |  |  |  | Нет |  |  |  | Нет |  |  |  | Нет |  |  |  | Нет |  |  |  | Нет |  |  |  | 6 | 40.7 | 05.12.1995 |  | счет регионального оператора (по решению ОМС) | УО | УК " Ареда-Сочи" | Решение общего собрания собственников помещений в МКД | б/н | 01.07.2007 | Нет | [5 empty] | Ленточный |  | Бетон | 1 | шт. |  |  |  | Нет |  | Нет | [13 empty] | 0.3 | Кирпич |  | Штукатурка - по кирпичу - известковым раствором |  | 196 | Нет |  | Нет | [5 empty] | Нет | [5 empty] | Да | 3 | 13.2 | Дерево - твердых пород |  | Нет |  | 1 | 3 | Дерево |  | Нет |  | Армированный бетон |  | 53 | 1 | Нет |  | Скатная | 2 | Дерево |  | Нет |  | Керамзит или шлак |  | Нет |  | Смешанный | Асбестоцементные листы и волнистый шифер, металлопрофиль (металлочерепица) | 335 | Нет |  | Наружный организованный |  | Оцинкованная сталь |  |  | Нет |  | 6 | 40 | Нет |  | Нет | [25 empty] | 10 | 1 | 1 | 2 | 20 | Закрытая | Аллюминий | Нет |  | 40 | Нет |  | Нет |  | Скрытая | Алюминий. | Нет |  | Требуется установка | [5 empty] | Нет |  | Имеется |  |  | Центральное | 1 | Оцинкованная сталь |  | 48 | Нет |  | 8 | Сталь |  | Нет |  | Необходима установка | [5 empty] | Да | 1 | Чугун |  | 38 | Нет |  | Центральное (сетевой природный газ) | 1 | 24 | Нет |  | Да | Центральное (сетевой природный газ) |  | Газ |  | 25 | 1 | Закрытая | Вертикальная | Оцинкованная сталь |  | 200 | Нет |  | 40 | Сталь |  | Нет |  | Нет |  |  |  | Нет |  |  |  | Требуется установка | [5 empty] | Нет |  | Имеется |  |  | Да | Внешняя котельная |  |  |  | 25 | 1 | Оцинкованная сталь |  | 45 | Нет |  | 6 | Сталь |  | Нет |  | Требуется установка | [5 empty] | Нет
354057, - городкурорт Сочи, г Сочи, Чебрикова ул. 34 | - городкурорт Сочи | 747260388 | г Сочи, Чебрикова ул. 34 | Нет |  | Нет |  | 23:49:0205024:17 | 3723 |  |  | Нет |  | Типовой | Группа I | 1959 |  |  | 20 | Нет |  |  | Нет |  |  |  | 723 | 9 | 9 | 70 | 3 | 3 | 4 | 1166 | 28 | 898 | 28 | 898 | 28 | Да | 22 | 292 | 22 | Да | 6 | 606 | 6 | Нет |  |  |  | Нет |  |  |  | Нет |  |  |  | Нет |  |  |  | Нет |  |  |  | Нет |  |  |  | Нет |  |  |  | 32 | 268 | 09.12.1998 |  | счет регионального оператора (по решению ОМС) | Непосредственное управление |  | Решение общего собрания собственников помещений в МКД | б/н | 01.04.2007 | Нет |  |  | Нет |  |  | Ленточный |  | Бетон | 1 | шт. |  |  |  | Нет |  | Нет | [13 empty] | 0.4 | Кирпич |  | Штукатурка - по кирпичу - известковым раствором |  | 543 | Да | 2010 | Нет | [5 empty] | Нет | [5 empty] | Нет | 84 | 168 | Смешанный | стеклопакеты и деревянные | Нет |  | 4 | 12 | Металл без утеплителя |  | Нет |  | Армированный бетон |  | 70 | 1 | Да | 2010 | Плоская |  | Дерево |  | Да | 2010 | Керамзит или шлак |  | Да | 2010 | Смешанный | шифер | 939.9 | Да | 2010 | Наружный организованный |  | Оцинкованная сталь |  |  | Да | 2010 | 16 | 160 | Да | 2010 | Нет | [25 empty] | 30 | 1 | 1 | 12 | 40 | Закрытая | Аллюминий | Нет |  | 60 | Нет |  | Нет |  | Скрытая | Алюминий. | Нет |  | Требуется установка | [5 empty] | Нет |  | Имеется |  |  | Центральное | 1 | Оцинкованная сталь |  | 220 | Нет |  | 32 | Сталь |  | Нет |  | Необходима установка | [5 empty] | Да | 4 | Чугун |  | 180 | Нет |  | Центральное (сетевой природный газ) | 1 | 72 | Нет |  | Да | Внешняя котельная |  |  |  | 50 | 1 | Закрытая | Вертикальная | Оцинкованная сталь |  | 950 | Нет |  | 160 | Сталь |  | Нет |  | Нет |  |  |  | Нет |  |  |  | Требуется установка | [5 empty] | Нет |  | Имеется |  |  | Да | Внешняя котельная |  |  |  | 50 | 1 | Оцинкованная сталь |  | 260 | Нет |  | 24 | Сталь |  | Нет |  | Требуется установка | [5 empty] | Нет
354057, - городкурорт Сочи, г Сочи, Чебрикова ул. 36 | - городкурорт Сочи | 747275689 | г Сочи, Чебрикова ул. 36 | Нет |  | Нет |  |  | 1600 |  |  | Нет |  | Типовой | Группа III | 1971 |  |  | 100 | Нет |  |  | Нет |  |  |  | 896 | 15 | 15 | 140 | 5 | 5 | 6 | 3451 | 100 | 3200 | 100 | 3200 | 100 | Да | 100 | 3200 | 100 | Нет |  |  |  | Нет |  |  |  | Нет |  |  |  | Нет |  |  |  | Нет |  |  |  | Нет |  |  |  | Нет |  |  |  | Нет |  |  |  | 6 | 251 | 15.12.1998 |  | счет регионального оператора (по решению ОМС) | УО | ООО УК РЭП №3 | Решение общего собрания собственников помещений в МКД | б/н | 01.05.2011 | Нет | [5 empty] | Ленточный |  | Бетон | 1 | шт. |  |  |  | Нет |  | Нет | [13 empty] | 0.4 | Кирпич |  | Штукатурка - по кирпичу - известковым раствором |  | 600 | Нет |  | Нет | [5 empty] | Нет | [5 empty] | Нет | 300 | 600 | Смешанный | стеклопакеты и деревянные | Нет |  | 6 | 12 | Дерево |  | Нет |  | Армированный бетон |  | 140 | 1 | Нет |  | Скатная | 2.1 | Дерево |  | Нет |  | Керамзит или шлак |  | Нет |  | Черная окрашенная сталь |  | 160 | Нет |  | Наружный организованный |  | Оцинкованная сталь |  |  | Нет |  | 3 | 30 | Нет |  | Нет | [25 empty] | 100 | 1 | 1 | 10 | 100 | Закрытая | Аллюминий | Нет |  | 150 | Нет |  | Нет |  | Скрытая | Алюминий. | Нет |  | Требуется установка | [5 empty] | Нет |  | Имеется |  |  | Центральное | 1 | Оцинкованная сталь |  | 410 | Нет |  | 28 | Сталь |  | Нет |  | Необходима установка | [5 empty] | Да | 3 | Чугун |  | 410 | Нет |  | Отсутствует |  |  |  |  | Да | Внешняя котельная |  |  |  | 60 | 1 | Закрытая | Вертикальная | Оцинкованная сталь |  | 1250 | Нет |  | 90 | Сталь |  | Нет |  | Нет |  |  |  | Нет |  |  |  | Требуется установка | [5 empty] | Нет |  | Имеется |  |  | Да | Внешняя котельная |  |  |  | 60 | 1 | Оцинкованная сталь |  | 410 | Нет |  | 28 | Сталь |  | Нет |  | Требуется установка | [5 empty] | Нет
354057, - городкурорт Сочи, г Сочи, Чебрикова ул. 40 | - городкурорт Сочи | 747275777 | г Сочи, Чебрикова ул. 40 | Нет |  | Нет |  |  | 3266 |  |  | Нет |  | Типовой | Группа III | 1967 |  |  | 20 | Нет |  |  | Нет |  |  |  | 1184 | 16 | 16 | 179.8 | 5 | 5 | 5 | 4033.59 | 200 | 3635.79 | 200 | 3635.79 | 200 | Да | 120 | 2181.47 | 120 | Да | 80 | 1454.32 | 80 | Нет |  |  |  | Нет |  |  |  | Нет |  |  |  | Нет |  |  |  | Нет |  |  |  | Нет |  |  |  | Нет |  |  |  | 5 | 397.8 | 07.09.2012 |  | счет регионального оператора (по решению ОМС) | Непосредственное управление |  | Решение общего собрания собственников помещений в МКД | 1 | 01.06.2012 | Да | 2 | 01.12.2012 | Да | 1 | 01.06.2012 | Свайный |  | Бетон | 150 | кв.м |  |  |  | Нет |  | Нет | [13 empty] | 0.2 | Кирпич |  | Окраска - по штукатурке (по бетону) - известковым составом |  | 788 | Да | 2013 | Нет | [5 empty] | Нет | [5 empty] | Да | 400 | 800 | Металлопластик | Металлопластик, дерево | Нет |  | 5 | 10 | Металл без утеплителя |  | Нет |  | Армированный бетон |  | 179.8 | 1 | Нет |  | Скатная | 2 | Металл |  | Да | 2013 | Керамзит или шлак |  | Да | 2013 | Металлопрофиль (металлочерепица) |  | 1365 | Да | 2013 | Наружный организованный |  | Оцинкованная сталь |  |  | Да | 2013 | 20 | 300 | Да | 2013 | Нет | [25 empty] | 1225 | 1 | 1 | 1 | 120 | Закрытая | Аллюминий | Нет |  | 310 | Нет |  | Нет |  | Скрытая | Алюминий. | Нет |  | Требуется установка | [5 empty] | Нет |  | Имеется |  |  | Центральное | 1 | Металлополимер |  | 900 | Нет |  | 325 | Пластик |  | Нет |  | Необходима установка | [5 empty] | Да | 2 | Чугун |  | 450 | Нет |  | Центральное (сетевой природный газ) | 1 | 150 | Нет |  | Да | Центральное (сетевой природный газ) |  | Газ |  | 1 | 1 | Открытая | Вертикальная | Металлополимер |  | 1078 |  |  | 344 |  |  |  |  | Нет | [7 empty] | Требуется установка | [5 empty] | Нет |  |  |  |  | Да | Центральное |  | Газ |  | 1200 | 1 | Металлополимер |  | 1078 | Нет |  | 344 | Пластик |  | Нет |  | Требуется установка | [5 empty] | Нет
354057, - городкурорт Сочи, г Сочи, Чебрикова ул. 42 | - городкурорт Сочи | 747275842 | г Сочи, Чебрикова ул. 42 | Да | 6000 | Нет |  |  | 6181 |  |  | Нет |  | Типовой | Группа I | 1993 |  |  | 100 | Да | 35.6 | 20.05.2005 | Нет |  |  |  | 600 | 36 | 36 | 74 | 12 | 12 | 1 | 3563 | 99 | 3255 | 99 | 3255 | 99 | Да | 80 | 2604 | 80 | Да | 19 | 651 | 19 | Нет |  |  |  | Нет |  |  |  | Нет |  |  |  | Нет |  |  |  | Нет |  |  |  | Нет |  |  |  | Нет |  |  |  | 28 | 308 | 24.12.1997 |  | счет регионального оператора (по решению ОМС) | Непосредственное управление |  | Решение общего собрания собственников помещений в МКД | б/н | 01.02.2007 | Нет |  |  | Нет |  |  | Ленточный |  | Бетон | 170 | кв.м |  |  |  | Нет |  | Нет | [13 empty] | 0.4 | Крупнопанельные однослойные из легкого бетона |  | Окраска - по штукатурке (по бетону) - известковым составом |  | 4693 | Да | 2013 | Да | 1511 | Отвердевающая мастика |  | Да | 2013 | Нет | [5 empty] | Да | 31 | 62 | Смешанный | стеклопакеты и деревянные | Нет |  | 2 | 6 | Металл без утеплителя |  | Нет |  | Бетон |  | 158 | 1 | Нет |  | Плоская | [9 empty] | Рулонные материалы (в 3-4 слоя) |  | 635 | Да | 2013 | Внутренний |  | Оцинкованная сталь |  |  | Нет |  | 4 | 125 | Нет |  | Да | 4 | Да | 4 | 400 | 3 | 12 | 1993 | Да | 4 | 2015 | Нет |  | 2040 | Нет | [11 empty] | 200 | 2 | 2 | 24 | 550 | Закрытая | Аллюминий | Нет |  | 200 | Нет |  | Да | 500 | Скрытая | Алюминий | Нет |  | Требуется установка | [5 empty] | Нет |  | Имеется |  |  | Центральное | 1 | Оцинкованная сталь |  | 320 | Нет |  | 11 | Сталь |  | Нет |  | Необходима установка | [5 empty] | Да | 4 | Чугун |  | 360 | Нет |  | Отсутствует |  |  |  |  | Да | Центральное (сетевой природный газ) |  | Газ |  | 1 | 1 | Открытая | Горизонтальная | Оцинкованная сталь |  | 780 | Нет |  | 38 | Сталь |  | Нет |  | Нет |  |  |  | Нет |  |  |  | Требуется установка | [5 empty] | Нет |  | Имеется |  |  | Да | Центральное |  |  |  | 1 | 1 | Оцинкованная сталь |  | 320 | Нет |  | 100 | Сталь |  | Нет |  | Требуется установка | [5 empty] | Нет
354057, - городкурорт Сочи, г Сочи, Чебрикова ул. 46 | - городкурорт Сочи | 747276002 | г Сочи, Чебрикова ул. 46 | Нет |  | Нет |  |  | 3310 |  |  | Нет |  | Типовой | Группа I | 1994 |  |  | 288 | Да | 10 | 09.11.2004 | Нет |  |  |  |  | 36 | 36 | 135.8 | 12 | 12 | 2 | 5466.7 | 96 | 2393.9 | 96 | 2393.9 | 90 | Да | 96 | 2393.9 | 90 | Нет |  |  |  | Нет |  |  |  | Нет |  |  |  | Нет |  |  |  | Нет |  |  |  | Нет |  |  |  | Нет |  |  |  | Нет |  |  |  | 86 | 3072.8 | 12.11.1996 |  | счет регионального оператора (по решению ОМС) | УК | ООО Югстройсервис | Решение общего собрания собственников помещений в МКД | 1 | 27.09.2011 | Да | 1 | 01.10.2011 | Да | 1 | 01.11.2010 | Ленточный |  | Железобетон | 6000 | кв.м | [5 empty] | Да | 145 | Уплотненный грунт |  | Бетонные (железобетонные) блоки |  | 2 | 200 | Плоское | Железобетон |  | 145 | Нет |  | 0.4 | Железо-бетонные панели |  | Окраска - по штукатурке (по бетону) - смешанная |  | 1728 | Да | 2013 | Да | 6912 | Иной | Пеноизол |  |  | Да | 3456 | Монтажная пена |  | Нет |  | Да | 24 | 108 | Дерево - твердых пород |  | Нет |  | 2 | 6 | Металл без утеплителя |  | Нет |  | Армированный бетон |  | 135.8 | 1 |  |  | Плоская | [9 empty] | Рулонные материалы (в 3-4 слоя) |  | 648 | Да | 2013 | Наружный организованный |  | Черная окрашенная сталь |  | 96 | Да | 2013 | 8 | 288 | Да | 2013 | Да | 4 | Да | 4 | 320 |  | 12 | 1995 | [5 empty] | 2020 | Нет | [11 empty] | 90 | 4 | 4 | 24 | 380 | Закрытая | Аллюминий | Нет |  | 380 | Нет |  | Да | 200 | Скрытая | Алюминий. | Нет | [7 empty] | Нет |  | Имеется |  |  | Центральное | 2 | Черная сталь |  | 2200 | Нет |  | 90 | Сталь |  | Нет |  | Необходима установка | [5 empty] | Да | 2 | Чугун |  | 1148 | Нет |  | Отсутствует |  |  |  |  | Да | Центральное (сетевой природный газ) |  |  |  |  | 2 | Открытая | Вертикальная | Смешанный | Металл, полипропилен | 2331 | Нет |  | 42 | Сталь |  | Нет |  | Да | 2 | Нет |  | Нет |  |  |  | Требуется установка | [10 empty] | Да | Центральное |  |  |  |  | 2 | Черная сталь |  | 1578 | Нет |  | 42 | Сталь |  | Нет |  | Установлен(ы) | 2 |  |  |  |  | Нет
354057, - городкурорт Сочи, г Сочи, Чебрикова ул. 48 | - городкурорт Сочи | 747276034 | г Сочи, Чебрикова ул. 48 | Нет |  | Нет |  |  | 6805 |  |  | Нет |  | Типовой | Группа I | 1990 |  |  | 20 | Нет |  |  | Нет |  |  |  | 612 | 27 | 27 | 140 | 9 | 9 | 2 | 2835 | 72 | 2585 | 72 | 2585 | 72 | Да | 52 | 1886 | 52 | Да | 20 | 699 | 20 | Нет |  |  |  | Нет |  |  |  | Нет |  |  |  | Нет |  |  |  | Нет |  |  |  | Нет |  |  |  | Нет |  |  |  | 57 | 250 | 23.12.1998 |  | счет регионального оператора (по решению ОМС) | Непосредственное управление |  | Решение общего собрания собственников помещений в МКД | б/н | 01.01.2007 | Нет |  |  | Нет |  |  | Ленточный |  | Бетон | 1 | шт. |  |  |  | Нет |  | Нет | [13 empty] | 0.3 | Крупнопанельные однослойные из легкого бетона |  | Окраска - по штукатурке (по бетону) - известковым составом |  | 3000 | Да | 2013 | Да | 2200 | Отвердевающая мастика |  | Да | 2013 | Нет | [5 empty] | Да | 24 | 40 | Отсутствует |  |  |  | 4 | 8 | Металл |  | Да | 2013 | Армированный бетон |  | 140 | 1 | Да | 2013 | Плоская |  |  |  | Да | 2013 |  |  | Да | 2013 | Рулонные материалы (в 3-4 слоя) |  | 650 | Да | 2013 | Внутренний |  | Оцинкованная сталь | [8 empty] | Да | 2 | Да | 2 | 320 |  | 9 | 1991 | [5 empty] | 2016 | Нет | [11 empty] | 200 | 2 | 2 | 24 | 800 | Закрытая | Аллюминий | Нет |  | 250 | Нет |  | Да | 450 | Скрытая | Алюминий. | Нет |  | Требуется установка | [5 empty] | Нет |  | Имеется |  |  | Центральное | 1 | Оцинкованная сталь |  | 240 | Нет |  | 11 | Сталь |  | Нет |  | Необходима установка | [5 empty] | Да | 4 | Чугун |  | 240 | Нет |  | Отсутствует |  |  |  |  | Да | Центральное (сетевой природный газ) |  |  |  | 1 | 1 | Открытая | Горизонтальная | Оцинкованная сталь |  | 900 | Нет |  | 100 | Сталь |  | Нет |  | Нет |  |  |  | Нет |  |  |  | Требуется установка | [5 empty] | Нет |  | Имеется |  |  | Да | Центральное |  |  |  | 1 | 1 | Оцинкованная сталь |  | 550 | Нет |  | 100 | Сталь |  | Нет |  | Требуется установка | [5 empty] | Нет
354057, - городкурорт Сочи, г Сочи, Чебрикова ул. 50 | - городкурорт Сочи | 747276089 | г Сочи, Чебрикова ул. 50 | Нет |  | Нет |  |  | 1600 |  |  | Нет |  | Типовой | Группа I | 1988 |  |  | 20 | Да | 43 | 20.05.2005 | Нет |  |  |  | 896 | 16.5 | 16.5 | 140 | 5 | 5 | 7 | 2532 | 80 | 2262 | 80 | 2262 | 80 | Да | 68 | 1878 | 68 | Да | 12 | 384 | 12 | Нет |  |  |  | Нет |  |  |  | Нет |  |  |  | Нет |  |  |  | Нет |  |  |  | Нет |  |  |  | Нет |  |  |  | 5 | 270 | 22.12.1999 |  | счет регионального оператора (по решению ОМС) | Непосредственное управление |  | Решение общего собрания собственников помещений в МКД | б/н | 01.02.2007 | Нет |  |  | Нет |  |  | Ленточный |  | Бетон | 1 | шт. |  |  |  | Нет |  | Нет | [13 empty] | 0.4 | Кирпич |  | Штукатурка - по кирпичу - известковым раствором |  | 500 | Нет |  | Нет | [5 empty] | Нет | [5 empty] | Нет | 240 | 480 | Смешанный | стеклопакеты и деревянные | Нет |  | 7 | 15 | Дерево |  | Нет |  | Армированный бетон |  | 140 | 1 | Нет |  | Скатная | 2 | Дерево |  | Нет |  | Керамзит или шлак |  | Нет |  | Смешанный | шифер | 160 | Нет |  | Наружный организованный |  | Оцинкованная сталь |  |  | Нет |  | 18 | 210 | Нет |  | Нет | [25 empty] | 100 | 1 | 1 | 35 | 100 | Закрытая | Аллюминий | Нет |  | 150 | Нет |  | Нет |  | Скрытая | Алюминий. | Нет |  | Требуется установка | [5 empty] | Нет |  | Имеется |  |  | Центральное | 1 | Оцинкованная сталь |  | 486 | Нет |  | 29 | Сталь |  | Нет |  | Необходима установка | [5 empty] | Да | 7 | Чугун |  | 369 | Нет |  | Центральное (сетевой природный газ) | 1 | 240 | Нет |  | Да | Внешняя котельная |  |  |  | 60 | 1 | Закрытая | Вертикальная | Оцинкованная сталь |  | 1560 | Нет |  | 74 | Сталь |  | Нет |  | Нет |  |  |  | Нет |  |  |  | Требуется установка | [5 empty] | Нет |  | Имеется |  |  | Да | Внешняя котельная |  |  |  | 60 | 1 | Оцинкованная сталь |  | 980 | Нет |  | 58 | Сталь |  | Нет |  | Требуется установка | [5 empty] | Нет
354051, - городкурорт Сочи, г Сочи, Чекменева ул. 25 | - городкурорт Сочи | 99997244 | г Сочи, Чекменева ул. 25 | Нет |  | Нет |  |  | 1000 |  |  | Нет |  | Типовой | Группа II | 1917 |  |  | 31 | Нет |  |  | Да | 338 | 08.06.2012 | физический износ
354051, - городкурорт Сочи, г Сочи, Чекменева ул. 32 | - городкурорт Сочи | 747279107 | г Сочи, Чекменева ул. 32 | Нет |  | Да |  | 23:49:0303001:1168 | 12645 |  |  | Нет |  | Типовой | Группа II | 1987 |  |  | 210 | Да | 26 | 26.12.2012 | Нет |  |  |  | 930 | 14 | 14 | 179 | 5 | 5 | 5 | 4149.2 | 86 | 3789.5 | 85 | 3491 | 85 | Да | 85 | 3491 | 85 | Нет |  |  |  | Нет |  |  |  | Нет |  |  |  | Да | 1 | 298.5 | 1 | Нет |  |  |  | Да | 1 | 298.5 | 1 | Нет |  |  |  | Нет |  |  |  | 5 | 359.7 | 25.02.1994 |  | счет регионального оператора (по решению ОМС) | Непосредственное управление | ооо ук рэу-17 | Решение общего собрания собственников помещений в МКД | б/н | 15.03.2006 | Нет |  |  | Да | б/н | 15.03.2006 | Ленточный |  | Железобетон | 270 | кв.м |  |  |  | Нет |  | Нет | [13 empty] | 0.3 | Железо-бетонные панели |  | Облицовка - керамическая или цементная офактуренная плитка |  | 2461 | Нет |  | Да | 1200 | Отвердевающая мастика |  | Нет |  | Нет | [5 empty] | Да | 25 | 30 | Дерево - твердых пород |  | Нет |  | 5 | 15 | Металл без утеплителя |  | Нет |  | Армированный бетон |  | 179 | 1 | Нет |  | Скатная | 3 | Дерево |  | Да | 2018 | Керамзит или шлак |  | Нет |  | Асбестоцементные листы и волнистый шифер. |  | 1216.2 | Да | 2018 | Наружный организованный |  | Оцинкованная сталь |  |  | Да | 2018 | 10 | 140 | Да | 2018 | Нет | [25 empty] | 100 | 1 | 1 | 1 | 320 | Закрытая | Аллюминий | Нет |  | 230 | Нет |  | Да |  | Скрытая | Алюминий. | Нет |  | Установлен(ы) | 1 |  |  | Да | 2012 | Нет |  | Имеется |  |  | Центральное | 1 | Черная сталь |  | 290 | Нет |  | 20 | Сталь |  | Нет |  | Установлен(ы) | 1 |  |  | Да | 2012 | Да | 1 | Чугун |  | 290 | Нет |  | Центральное (сетевой природный газ) | 1 | 300 | Нет |  | Да | Внешняя котельная |  |  |  | 0.08 | 1 | Открытая | Вертикальная | Черная сталь |  | 500 | Нет |  | 30 | Чугун |  | Нет |  | Да | 1 | Нет |  | Нет |  |  |  | Требуется установка |  |  |  | Нет |  | Нет |  | Имеется |  |  | Да | Внешняя котельная |  |  |  | 0.08 | 1 | Черная сталь |  | 330 | Нет |  | 30 | Сталь |  | Нет |  | Установлен(ы) | 1 |  |  | Да | 2012 | Нет
354051, - городкурорт Сочи, г Сочи, Чекменева ул. 33А | - городкурорт Сочи | 747279006 | г Сочи, Чекменева ул. 33А | Да | 2151 | Нет |  |  | 2151 |  |  | Нет |  | Индивидуальный | Группа II | 1998 |  |  | 36 | Да | 21 | 23.02.2011 | Нет |  |  |  | 905 | 8.4 | 8.4 | 68 | 3 | 3 | 4 | 1984 | 36 | 1679 | 36 | 1679 | 36 | Да | 36 | 1679 | 36 | Нет |  |  |  | Нет |  |  |  | Нет |  |  |  | Нет |  |  |  | Нет |  |  |  | Нет |  |  |  | Нет |  |  |  | Нет |  |  |  | 4 | 305 | 17.09.2008 |  | специальный счет, владельцем которого является региональный оператор | УК | ООО УК РЭО-7 | Решение общего собрания собственников помещений в МКД | 8 | 10.04.2015 | Да | 8 | 12.04.2015 |  |  |  | Ленточный |  | Бетон | 87 | кв.м |  |  |  | Нет |  | Нет | [13 empty] | 0.3 | Железо-бетонный или стальной каркас с кирпичным (мелкоблочным) заполнением |  | Иная |  | 924 | Нет |  | Нет | [5 empty] | Нет | [5 empty] | Да | 12 | 27 | Дерево - хвойных пород |  | Нет |  | 4 | 16 | Дерево |  | Нет |  | Иной | Бетон | 154 | 1 | Нет |  | Скатная | 2 | Дерево |  | Нет |  | Иной | керамзит | Нет |  | Металлопрофиль (металлочерепица) |  | 905 | Нет |  | Наружный неорганизованный | [10 empty] | Нет | [25 empty] | 35 | 1 | 1 | 12 | 318 | Закрытая | Медь | Нет |  | 36 | Нет |  | Нет |  |  |  | Нет |  | Требуется установка | [5 empty] | Да | 4 | Имеется | Нет |  | Центральное | 1 | Иной | Сталь | 170 | Нет |  | 3 | Сталь |  | Нет |  | Установлен(ы) | 1 |  |  |  |  | Да | 4 | Чугун |  | 70 | Нет |  | Баллонный газ |  |  |  |  | Да | Центральное (сетевой природный газ) |  |  |  | 2.5 | 2 | Открытая | Вертикальная | Черная сталь |  | 810 | Нет |  | 109 | Чугун |  | Нет |  | Да | 1 | Нет |  | Нет |  |  |  | Установлен(ы) | 1 | 1 |  |  |  | Да | 2 | Имеется |  |  | Да | Центральное |  |  |  | 350 | 2 | Черная сталь |  | 350 | Нет |  | 28 | Металлические |  | Нет |  | Установлен(ы) | 2 | 2 |  |  |  | Да | 2
354051, - городкурорт Сочи, г Сочи, Чекменева ул. 33 | - городкурорт Сочи | 747278955 | г Сочи, Чекменева ул. 33 | Нет |  | Нет |  |  | 2500 |  |  | Нет |  | Типовой | Группа II | 1994 |  |  | 56 | Да | 18 | 31.12.2012 | Нет |  |  |  | 665.6 | 6 | 6 | 148.8 | 2 | 2 | 4 | 1146.8 | 24 | 1118.8 | 24 | 1118.8 | 24 | Да | 14 | 635.4 | 14 | Да | 10 | 483.4 | 10 | Нет |  |  |  | Нет |  |  |  | Нет |  |  |  | Нет |  |  |  | Нет |  |  |  | Нет |  |  |  | Нет |  |  |  | 4 | 28 | 05.07.1995 |  | счет регионального оператора (по решению ОМС) | Непосредственное управление | ооо ук рэу-17 | Решение общего собрания собственников помещений в МКД | б/н | 20.04.2006 | Нет |  |  | Да | б/н | 24.04.2006 | Ленточный |  | Бетон | 1 | шт. |  |  |  | Нет |  | Да | 480 | Цементная стяжка |  | Бетонные (железобетонные) блоки |  | 2 | 272 | Плоское | Железобетон |  | 480 | Нет |  | 0.3 | Иной | Каркасно-обшивной | Иная |  | 876 | Нет |  | Нет | [5 empty] | Нет | [5 empty] | Да | 8 | 8 | Дерево - хвойных пород |  | Нет |  | 4 | 8 | Дерево |  | Нет |  | Армированный бетон |  | 148.8 | 0.8 | Нет |  | Скатная | 3 | Дерево |  | Нет |  | Керамзит или шлак |  | Нет |  | Иной | железо | 700 | Нет |  | Наружный организованный |  | Оцинкованная сталь |  |  | Нет |  | 8 | 50 | Нет |  | Нет | [25 empty] | 60 | 1 | 1 | 1 | 150 | Закрытая | Аллюминий | Нет |  | 80 | Нет |  | Нет |  | Скрытая | Алюминий. | Нет |  | Установлен(ы) | 24 |  |  | Нет | 2012 | Нет |  | Имеется |  |  | Центральное | 1 | Черная сталь |  | 160 | Нет |  | 4 | Сталь |  | Нет |  | Установлен(ы) | 24 |  |  | Нет | 2012 | Да | 1 | Чугун |  | 170 | Нет |  | Отсутствует |  |  |  |  | Да | Внешняя котельная |  |  |  | 0.08 | 1 | Открытая | Вертикальная | Черная сталь |  | 200 | Нет |  | 6 | Сталь |  | Нет |  | Да | 1 | Нет |  | Нет |  |  |  | Требуется установка | [5 empty] | Нет |  | Имеется |  |  | Да | Внешняя котельная |  |  |  | 0.08 | 1 | Черная сталь |  | 180 | Нет |  | 4 | Сталь |  | Нет |  | Установлен(ы) | 1 |  |  | Нет | 2012 | Нет
354051, - городкурорт Сочи, г Сочи, Чекменева ул. 34 | - городкурорт Сочи | 747279783 | г Сочи, Чекменева ул. 34 | Нет |  | Да |  | 23:49:0303001:1149 | 4650 |  |  | Нет |  | Типовой | Группа II | 1989 |  |  | 198 | Да | 24 | 28.12.2012 | Нет |  |  |  | 746.4 | 13.5 | 13.5 | 148.4 | 5 | 5 | 4 | 3887.7 | 65 | 2865.8 | 65 | 2865.8 | 101 | Да | 63 | 2751.4 | 100 | Да | 2 | 114.4 | 1 | Нет |  |  |  | Нет |  |  |  | Нет |  |  |  | Нет |  |  |  | Нет |  |  |  | Нет |  |  |  | Нет |  |  |  | 5 | 1021.9 | 17.02.1997 |  | счет регионального оператора (по решению ОМС) | УК | ооо ук рэу-17 | Решение общего собрания собственников помещений в МКД | б/н | 21.03.2015 | Да | б/н | 30.03.2018 | Да | б/н | 01.05.2015 | Ленточный |  | Бетон | 1488 | кв.м |  |  |  | Нет |  | Нет | [13 empty] | 0.33 | Железо-бетонные панели |  | Облицовка - керамическая или цементная офактуренная плитка |  | 10076.4 | Нет |  | Да | 1079.6 | Отвердевающая мастика |  | Нет |  | Нет | [5 empty] | Нет | [6 empty] | 4 | 9.2 | Дерево |  | Нет |  | Иное | Бетон | 110 | 1 | Нет |  | Скатная | 3 | Дерево |  | Нет |  | Керамзит или шлак |  | Нет |  | Асбестоцементные листы и волнистый шифер. |  | 871 | Нет |  | Наружный организованный |  | Оцинкованная сталь |  | 148.4 | Нет |  | 8 | 108 | Нет |  | Нет | [25 empty] | 50 | 1 | 1 | 20 | 800 | Закрытая | Аллюминий | Нет |  | 200 | Нет |  | Да |  | Скрытая | Алюминий. | Нет |  | Установлен(ы) | 1 |  |  | Нет |  | Нет |  | Отсутствует |  |  | Центральное | 1 | Сталь |  | 224 | Нет |  | 15 | Сталь |  | Нет |  | Установлен(ы) | 1 |  |  | Нет |  | Да | 4 | Чугун |  | 224 | Нет |  | Центральное (сетевой природный газ) | 1 | 210 | Нет |  | Да | Центральное (сетевой природный газ) |  |  |  | 0.08 | 1 | Открытая | Вертикальная | Черная сталь |  | 688.4 | Нет |  | 104 | Сталь |  | Нет |  | Да | 1 | Нет |  | Нет |  |  |  | Требуется установка |  |  |  | Нет |  | Нет |  | Имеется |  |  | Да | Центральное |  |  |  | 0.08 | 1 | Сталь |  | 488 | Нет |  | 46 | Сталь |  | Нет |  | Установлен(ы) | 1 |  |  | Нет |  | Да | 1
354213, - городкурорт Сочи, г Сочи, Череповецкая ул. 10 | - городкурорт Сочи | 48399104 | г Сочи, Череповецкая ул. 10 | Нет |  | Да |  | 23:49:0119002:23 |  |  |  | Нет |  |  |  | 1982 |  |  |  | Нет |  |  | Нет |  |  |  | 1137.04 | 13.5 | 16 | 211 | 5 | 5 | 6 | 5413.4 | 100 | 5004.2 | 91 | 4065.8 |  | Да | 91 | 4065.8 |  | Нет |  |  |  | Нет |  |  |  | Нет |  |  |  | Да | 9 | 938.4 |  | Да | 9 | 938.4 |  | Нет |  |  |  | Нет |  |  |  | Нет |  |  |  | 6 | 409.2 |  |  | специальный счет, владельцем которого является ТСЖ | ТСЖ |  |  |  |  | Нет | [5 empty] | Ленточный |  | Бетон | 375 | кв.м |  |  |  | Нет |  | Нет | [13 empty] | 0.35 | Железо-бетонные панели |  | Окраска - по штукатурке (по бетону) - известковым составом |  | 2460 | Да | 2010 | Да | 1512 | Отвердевающая мастика |  | Да | 2010 | Нет | [5 empty] | Да | 24 | 36 | Отсутствует |  | Нет |  | 6 | 15 | Металл без утеплителя |  | Да | 2010 | Армированный бетон |  | 211 | 1 | Да | 2010 | Скатная | 2 | Сборные железобетонные элементы |  | Нет |  | Керамзит или шлак |  | Нет |  | Металлопрофиль (металлочерепица) |  | 1380 | Да | 2010 | Наружный организованный |  | Оцинкованная сталь |  | 214 | Да | 2010 | 12 | 195 | Да | 2010 | Нет | [25 empty] | 270 | 1 | 1 | 30 | 2500 | Закрытая | Аллюминий | Да | 2010 | 135 | Да | 2010 | Нет | [5 empty] | Установлен(ы) | 1 |  |  |  |  | Да | 6 |  |  |  | Центральное | 1 | Металлополимер |  | 370 | Да | 2010 | 40 | Латунь |  | Да | 2010 | Установлен(ы) | 1 |  |  |  |  | Да | 6 | Смешанный | Чугун, пластик | 385 |  |  | Центральное | 6 | 336 |  |  | Да | Центральное (сетевой природный газ) |  |  |  | 1 | 1 | Закрытая | Горизонтальная | Черная сталь |  | 1405 | Да | 2010 | 62 | Смешанный | металл, пластик | Да | 2010 | Да | 1 |  |  | Нет |  |  |  | Установлен(ы) | 1 |  |  |  |  | Нет |  |  |  |  | Да | Центральное |  |  |  | 1 | 1 | Металлополимер |  | 760 | Да | 2010 | 48 | Латунь |  | Да | 2010 | Установлен(ы) | 1 |  |  |  |  | Да | 1
354213, - городкурорт Сочи, г Сочи, Череповецкая ул. 12 | - городкурорт Сочи | 747611917 | г Сочи, Череповецкая ул. 12 | Нет |  | Нет |  |  | 601.5 | 52603 |  | Нет |  | Типовой | Группа III | 1981 |  |  |  | Да | 46 | 17.03.2011 | Нет |  |  |  | 601.5 | 15 | 16 | 46 | 5 | 5 | 1 | 2248.7 | 94 | 1667.1 | 94 | 1667.1 | 94 | Да | 50 | 886.8 | 50 | Нет |  |  |  | Нет |  |  |  | Да | 44 | 780.3 | 44 | Нет |  |  |  | Нет |  |  |  | Нет |  |  |  | Нет |  |  |  | Нет |  |  |  | 10 | 581.6 | 10.07.2010 |  |  | Не выбран не один из представленных |  |  |  |  | Нет | [7 empty] | Бетон | 40 | м3 |  |  |  | Нет |  | Да | 581.5 | Иной | Земля | Бетонные (железобетонные) блоки |  | 2.4 | 601.5 | Плоское | Железобетон |  | 601.5 | Нет |  | 0.2 | Иной | Железобетон блоки, кирпич | Штукатурка - иная | штукатурка по железобетону | 645.2 | Нет |  | Да | 130 | Иной | пакля и раствор | Нет |  | Нет | [6 empty] | 130 | 542 | Дерево - твердых пород |  | Нет |  | 160 | 230.4 | Дерево |  | Нет |  | Армированный бетон |  | 122 | 1 | Нет |  | Плоская |  | Отсутствует |  | Нет |  | Отсутствует |  | Нет |  | Рулонные материалы (в 3-4 слоя) |  | 621.5 | Нет |  | Смешанный | Внутренний и наружный организованный | Трубы для внутреннего водостока - смешанные |  |  | Нет |  | 2 | 24 | Нет |  | Нет | [25 empty] | 27155 | 1 | 1 | 1 | 800 | Закрытая | Аллюминий | Нет |  | 290 | Нет |  |  |  | Скрытая | Алюминий. | Нет |  | Требуется установка | [5 empty] | Нет |  | Отсутствует по причине, указанной в: п. 3 Критериев (приказ № 627) - кроме домов, введеных в эксплуатацию после 1 января 2010 года |  |  | Центральное | 1 | Оцинкованная сталь |  | 326 | Нет |  | 1 | Чугун |  | Нет | [7 empty] | Да | 1 | Чугун |  | 326 | Нет |  | Отсутствует |  |  |  |  | Да | Внешняя котельная |  |  |  | 1.5 | 1 | Открытая | Вертикальная | Оцинкованная сталь |  | 1006 | Нет |  | 2 | Чугун |  | Нет |  | Нет |  |  |  | Нет |  |  |  | Установка не требуется |  |  | Имеется |  |  | Нет |  | Отсутствует по причине, указанной в: п. 3 Критериев (приказ № 627) - кроме домов, введеных в эксплуатацию после 1 января 2010 года |  |  | Да | Автономная котельная - иная | Центральная | Газ |  | 5 | 1 | Оцинкованная сталь |  | 326 | Нет |  | 1 | Сталь |  | Нет |  | Установка не требуется |  |  | Отсутствует по причине, указанной в: п. 3 Критериев (приказ № 627) - кроме домов, введеных в эксплуатацию после 1 января 2010 года |  |  | Нет
354213, - городкурорт Сочи, г Сочи, Череповецкая ул. 14 | - городкурорт Сочи | 747708510 | г Сочи, Череповецкая ул. 14 | Нет |  | Нет |  |  | 601.5 | 41315 |  | Нет |  | Типовой | Группа III | 1982 |  |  |  | Да | 46 | 17.03.2011 | Нет |  |  |  | 601.5 | 15 | 16 | 46 | 5 | 5 | 1 | 2248.7 | 94 | 1667.1 | 94 | 1667.1 | 94 | Да | 50 | 886.8 | 50 | Нет |  |  |  | Нет |  |  |  | Да | 44 | 780.3 | 44 | Нет |  |  |  | Нет |  |  |  | Нет |  |  |  | Нет |  |  |  | Нет |  |  |  | 10 | 581.6 | 08.06.2009 |  |  | Не выбран не один из представленных |  |  |  |  | Нет | [7 empty] | Бетон | 1 | м3 |  |  |  | Нет |  | Да | 581.5 | Иной | Земля | Бетонные (железобетонные) блоки |  | 2.4 | 601.5 | Плоское | Железобетон |  | 601.5 | Нет |  | 0.2 | Иной | Железобетон блоки, кирпич | Штукатурка - иная | штукатурка по железобетону | 645.2 | Нет |  | Да | 130 | Иной | пакля и раствор | Нет |  | Нет | [6 empty] | 130 | 542 | Дерево - твердых пород |  | Нет |  | 160 | 230.4 | Дерево |  | Нет |  | Армированный бетон |  | 122 | 1 | Нет |  | Плоская |  | Отсутствует |  | Нет |  | Отсутствует |  | Нет |  | Рулонные материалы (в 3-4 слоя) |  | 621.5 | Нет |  | Смешанный | Внутренний и наружный организованный | Трубы для внутреннего водостока - смешанные |  |  | Нет |  | 2 | 24 | Нет |  | Нет | [25 empty] | 27155 | 1 | 1 | 1 | 800 | Закрытая | Аллюминий | Нет |  | 290 | Нет |  |  |  | Скрытая | Алюминий. | Нет |  | Требуется установка | [5 empty] | Нет |  | Отсутствует по причине, указанной в: п. 3 Критериев (приказ № 627) - кроме домов, введеных в эксплуатацию после 1 января 2010 года |  |  | Центральное | 1 | Оцинкованная сталь |  | 326 | Нет |  | 1 | Чугун |  | Нет | [7 empty] | Да | 1 | Чугун |  | 326 | Нет |  | Отсутствует |  |  |  |  | Да | Внешняя котельная |  |  |  | 1.5 | 1 | Открытая | Вертикальная | Оцинкованная сталь |  | 1006 | Нет |  | 2 | Чугун |  | Нет |  | Нет |  |  |  | Нет |  |  |  | Установка не требуется |  |  | Имеется |  |  | Нет |  | Отсутствует по причине, указанной в: п. 3 Критериев (приказ № 627) - кроме домов, введеных в эксплуатацию после 1 января 2010 года |  |  | Да | Автономная котельная - иная | Центральная | Газ |  | 5 | 1 | Оцинкованная сталь |  | 326 | Нет |  | 1 | Сталь |  | Нет |  | Установка не требуется |  |  | Отсутствует по причине, указанной в: п. 3 Критериев (приказ № 627) - кроме домов, введеных в эксплуатацию после 1 января 2010 года |  |  | Нет
354213, - городкурорт Сочи, г Сочи, Череповецкая ул. 16 | - городкурорт Сочи | 747749224 | г Сочи, Череповецкая ул. 16 | Нет |  | Нет | [5 empty] | Нет |  |  |  | 1993 |  |  | 120 | Нет |  |  | Нет |  |  |  | 1137.04 | 13.5 | 16 | 211 | 5 | 5 | 6 | 5385.3 | 97 | 4976.1 | 95 | 4902.2 |  | Да | 95 | 4902.2 |  | Нет |  |  |  | Нет |  |  |  | Нет |  |  |  | Да | 2 | 73.9 |  | Да | 2 | 73.9 |  | Нет |  |  |  | Нет |  |  |  | Нет |  |  |  | 6 | 409.2 |  |  | специальный счет, владельцем которого является ТСЖ | ТСЖ | ТСЖ Дом-3 |  |  |  | Нет | [5 empty] | Ленточный |  | Бетон | 375.1 | кв.м |  |  |  | Нет |  | Нет | [13 empty] | 0.35 | Железо-бетонные панели |  | Окраска - по штукатурке (по бетону) - известковым составом |  | 2460 | Нет |  | Да | 1512 | Отвердевающая мастика |  |  |  | Нет | [5 empty] | Да | 24 | 36 | Отсутствует |  | Нет |  | 6 | 15 | Дерево |  | Нет |  | Армированный бетон |  | 211 | 1 | Нет |  | Скатная | 2 | Сборные железобетонные элементы |  | Нет |  | Керамзит или шлак |  | Нет |  | Асбестоцементные листы и волнистый шифер |  | 1380 | Нет |  | Наружный неорганизованный |  | Оцинкованная сталь |  | 214 |  |  | 12 | 195 |  |  | Нет | [25 empty] | 270 | 1 | 1 | 30 | 2500 | Закрытая | Аллюминий | Нет |  | 135 | Нет |  | Нет | [5 empty] | Установлен(ы) | 1 | 1 |  |  |  | Нет |  | Имеется |  |  | Центральное | 1 | Черная сталь |  | 370 |  |  | 40 | Латунь | [9 empty] | Да | 6 | Смешанный | Чугун, пластик | 385 |  |  | Центральное | 6 | 336 |  |  | Да | Центральное (сетевой природный газ) |  |  |  | 1 | 1 | Закрытая | Горизонтальная | Смешанный | Металлополимер, черная сталь | 1405 |  |  | 62 | Смешанный | металл, пластик |  |  | Да | [7 empty] | Установлен(ы) | 1 |  |  |  |  | Нет |  |  |  |  | Да | Центральное |  |  |  | 1 | 1 | Смешанный | Металлополимер, черная сталь | 760 |  |  | 48 | Смешанный | металл, пластик |  |  | Установлен(ы) | 1 |  |  |  |  | Нет
354213, - городкурорт Сочи, г Сочи, Череповецкая ул. 18 | - городкурорт Сочи | 747753807 | г Сочи, Череповецкая ул. 18 | Нет |  | Нет |  |  | 4825.4 |  |  | Нет |  | Типовой | Группа III | 1984 |  |  | 228 | Да | 20 | 28.01.1997 | Нет |  |  |  | 1137 | 15 | 15.4 | 211 | 5 | 5 | 6 | 4780.4 | 101 | 4408.4 | 100 | 4362.4 | 80 | Да | 79 | 3550 | 79 | Да | 21 | 812.4 | 1 | Нет |  |  |  | Нет |  |  |  | Да | 1 | 46 | 1 | Нет |  |  |  | Да | 1 | 46 | 1 | Нет |  |  |  | Нет |  |  |  | 6 | 372 | 12.02.1992 |  | счет регионального оператора (по решению ОМС) | УО | МУП ""РЭО-19"" | Решение общего собрания собственников помещений в МКД | б/н | 23.02.2009 | Да | б/н | 06.02.2013 |  |  |  | Ленточный |  | Бетон | 120 | м3 |  |  |  | Нет |  | Да | 1135 | Смешанный | уплотненный грунт, бетон | Бетонные (железобетонные) блоки |  | 2.6 | 2956.2 | Плоское | Железобетон |  | 1137 | Нет |  | 0.35 | Железо-бетонные панели |  | Облицовка - керамическая или цементная офактуренная плитка |  | 2373 | Нет |  | Да | 1998 | Отвердевающая мастика |  | Нет |  | Нет | [5 empty] | Да | 24 | 94.8 | Иной | бетонные решетки открытые | Нет |  | 6 | 18.9 | Металл без утеплителя | Стальная | Нет |  | Армированный бетон |  | 211 | 0.8 | Нет |  | Скатная | 2.4 | Сборные железобетонные элементы |  | Нет |  | Керамзит или шлак |  | Нет |  | Асбестоцементные листы и волнистый шифер. |  | 1300 | Нет |  | Наружный организованный |  | Оцинкованная сталь |  | 211 | Нет |  | 12 | 180 | Нет |  | Нет | [25 empty] | 50 | 1 | 1 | 30 | 225 | Закрытая | Аллюминий | Нет |  | 315 | Нет |  | Нет |  | Скрытая | Алюминий. | Нет |  | Установлен(ы) | 1 | 1 |  | Нет | 2012 | Нет |  | Имеется |  |  | Центральное | 1 | Черная сталь |  | 335 | Нет |  | 121 | Смешанный | чугун,сталь,латунь | Нет |  | Необходима установка | [5 empty] | Да | 6 | Чугун |  | 300 | Нет |  | Центральное (сетевой природный газ) | 1 | 306 | Нет |  | Да | Внешняя котельная |  |  |  | 0.21 | 1 | Закрытая | Вертикальная | Черная сталь |  | 1485 | Нет |  | 106 | Смешанный | Чугун, латунь, пластик, сталь | Нет |  | Да | 1 | Нет |  | Нет |  |  |  | Установлен(ы) | 1 | 1 |  | Нет | 2012 | Нет |  | Имеется |  |  | Да | Внешняя котельная |  |  |  | 0.07 | 1 | Оцинкованная сталь |  | 698 | Нет |  | 142 | Смешанный | чугун, латунь и сталь | Нет |  | Установлен(ы) | 1 | 1 |  | Нет | 2012 | Нет
354213, - городкурорт Сочи, г Сочи, Череповецкая ул. 24 | - городкурорт Сочи | 747756277 | г Сочи, Череповецкая ул. 24 | Да | 1294 | Нет |  |  | 6084 | 5335 |  | Нет |  | Типовой | Группа III | 1986 |  |  | 225 | Да | 17 | 20.07.1986 | Нет |  |  |  | 1137 | 13.9 | 15.1 | 210.8 | 5 | 5 | 6 | 5983.85 | 100 | 5574.65 | 99 | 4842.45 | 94 | Да | 94 | 4669.35 | 93 | Нет |  |  |  | Да | 5 | 173.1 | 1 | Нет |  |  |  | Да | 1 | 732.2 | 1 | Нет |  |  |  | Да | 1 | 732.2 | 1 | Нет |  |  |  | Нет |  |  |  | 6 | 409.2 | 28.01.1993 |  | счет регионального оператора (по решению ОМС) | УО | МУП ""РЭО-19"" | Решение общего собрания собственников помещений в МКД | №24 | 20.02.2015 | Нет |  |  | Да | б/н | 12.11.2007 | Ленточный |  | Железобетон | 120 | м3 |  |  |  | Нет |  | Да | 1046 | Бетон |  | Иной | ж/б панели | 3 | 3411 | Плоское | Иной | железобетонные плиты | 1137 | Нет |  | 0.35 | Железо-бетонные панели |  | Облицовка - керамическая или цементная офактуренная плитка |  | 2362.5 | Нет |  | Да | 1998 | Отвердевающая мастика |  | Нет |  | Нет | [5 empty] | Да | 24 | 94.8 | Иной | бетонные решетки открытые | Нет |  | 6 | 18.9 | Металл без утеплителя |  | Нет |  | Армированный бетон |  | 210.8 | 0.8 | Нет |  | Скатная | 2.4 | Сборные железобетонные элементы |  | Нет |  | Керамзит или шлак |  | Нет |  | Асбестоцементные листы и волнистый шифер. |  | 1300 | Нет |  | Наружный организованный |  | Оцинкованная сталь |  | 210.8 | Нет |  | 12 | 180 | Нет |  | Нет | [25 empty] | 70 | 1 | 1 | 30 | 225 | Закрытая | Аллюминий | Нет |  | 315 | Нет |  | Нет |  | Скрытая | Алюминий. | Нет |  | Установлен(ы) | 1 |  |  | Нет | 2009 | Нет |  | Имеется |  |  | Центральное | 1 | Черная сталь |  | 335 | Нет |  | 121 | Смешанный | полипропилен, сталь | Нет |  | Установлен(ы) | 1 |  |  | Нет | 2009 | Да | 6 | Чугун |  | 300 | Нет |  | Центральное (сетевой природный газ) | 1 | 306 | Нет |  | Да | Внешняя котельная |  |  |  | 0.21 | 1 | Закрытая | Вертикальная | Черная сталь |  | 1485 | Нет |  | 106 | Смешанный | Чугун, сталь, пластик | Нет |  | Да | 1 | Нет |  | Нет |  |  |  | Требуется установка | [5 empty] | Нет |  | Имеется |  |  | Да | Внешняя котельная |  |  |  | 0.07 | 1 | Оцинкованная сталь |  | 698 | Нет |  | 142 | Иной | чугун, латунь и сталь | Нет |  | Установлен(ы) | 1 |  |  | Нет | 2010 | Нет
- городкурорт Сочи, г Сочи, Черноморская ул. 10 | - городкурорт Сочи | 100000815 | г Сочи, Черноморская ул. 10 | [12 empty] | 2014 |  |  | 350 | [7 empty] | 1050 | 50 | 51 | 150 | 26 | 26 | 1 | 14163.2 | 142 | 11687.6 | 116 | 10402.6 | 116 | Да | 116 | 10402.6 | 116 | Нет | [11 empty] | Да | 26 | 1285 | 26 | Да | 26 | 1285 | 26 | [12 empty] | 26 | 2475.6 |  |  |  | УК | [10 empty] | Монолитная плита по свайному основанию |  | Железобетон | 1050 | кв.м | [5 empty] | Да | 1000 | Бетон |  | Бетон |  | 2 | 1000 | Сборно-монолитные плиты | Железобетонные сборные и монолитные |  | 1000 |  |  | 0.3 | Железо-бетонный или стальной каркас с кирпичным (мелкоблочным) заполнением |  | Окраска - по штукатурке (по бетону) - полимерным составом |  | 8400 |  |  | Нет | [11 empty] | Да | 40 | 45 | Металлопластик |  |  |  | 5 | 12 | Металлопластик |  |  |  | Смешанный | Бетон,тротуарная плитка | 150 | 1 |  |  | Плоская | [9 empty] | Рулонные материалы (в 3-4 слоя) |  | 1105 |  |  | Внутренний |  | Оцинкованная сталь |  |  |  |  | 6 | 330 |  |  | Да | 4 | Да | 2 | 500 |  | 26 | 2014 | [5 empty] | 2039 | Да | 2 | 1000 |  | 26 | 2014 | [5 empty] | 2039 | 550 | 2 | 2 | 2 | 2000 | Закрытая | Медь |  |  | 1000 |  |  | Да | 1000 | Закрытая | Медь |  |  | Установлен(ы) | 1 | [9 empty] | Центральное | 2 | Оцинкованная сталь |  | 100 |  |  | 142 | Латунь |  |  |  | Установлен(ы) | 1 |  |  |  |  | Да | 2 | Пластик |  | 1000 |  |  | Отсутствует |  |  |  |  | Да | Центральное (сетевой природный газ) |  | Газ |  | 1 | 1 | Открытая | Горизонтальная | Оцинкованная сталь |  | 1000 |  |  | 142 | Оцинкованная сталь |  |  |  | Да | 1 |  |  | Нет |  |  |  | Установлен(ы) | 1 | [9 empty] | Да | Квартирный двухконтурный котел |  | Газ |  | 1 | 1 | Оцинкованная сталь |  | 1000 |  |  | 142 |  |  |  |  | Установлен(ы) | 1
354002, - городкурорт Сочи, г Сочи, Черноморская ул. 24 | - городкурорт Сочи | 99995233 | г Сочи, Черноморская ул. 24 | Нет |  | Нет |  |  | 645.9 |  |  | Нет |  | Типовой | Группа II | 1959 |  |  | 23 | Да | 57 | 01.01.2017 | Нет |  |  |  | 645.9 | 8.4 | 8.4 | 78 | 3 | 3 | 2 | 1040 | 12 | 645.9 | 12 | 645.9 | 33 | Да | 10 | 590 | 25 | Да | 2 | 55.9 | 8 | Нет |  |  |  | Нет |  |  |  | Нет |  |  |  | Нет |  |  |  | Нет |  |  |  | Нет |  |  |  | Нет |  |  |  | 2 | 36 | 02.11.1993 |  | счет регионального оператора (по решению ОМС) | Непосредственное управление | ооо ук рэу-17 | Решение общего собрания собственников помещений в МКД | б/н | 30.11.2006 | Нет |  |  | Да | б/н | 19.06.2013 | Ленточный |  | Бутовый камень | 164 | Бутовый камень |  |  |  | Нет |  | Нет | [13 empty] | 0.3 | Кирпич |  | Окраска - по штукатурке (по бетону) - полимерным составом |  | 610 | Да | 2011 | Нет | [5 empty] | Нет | [5 empty] | Да | 4 | 18 | Дерево - твердых пород |  | Нет |  | 2 | 13 | Сталь |  | Нет |  | Иной | Бетон | 74.9 | 1.5 | Да | 2011 | Скатная | 2.5 | Дерево |  | Да | 2011 | Керамзит или шлак |  | Да | 2011 | Асбестоцементные листы и волнистый шифер. |  | 400 | Да | 2011 | Наружный организованный |  | Оцинкованная сталь |  |  | Нет |  | 4 | 38.4 | Нет |  | Нет | [25 empty] | 25 | 1 | 1 | 6 | 120 | Закрытая | Аллюминий | Нет |  | 96.8 | Нет |  | Да |  | Скрытая | Алюминий. | Нет |  | Установлен(ы) | 13 |  |  | Да | 2012 | Нет |  | Имеется |  |  | Центральное | 2 | Смешанный | сталь, чугун | 140 | Нет |  | 16 | Смешанный | чугун,сталь,латунь | Нет |  | Установлен(ы) | 13 |  |  |  |  | Да | 2 | Чугун |  | 68 | Нет |  | Центральное (сетевой природный газ) | 1 | 145 | Нет |  | Да | Центральное (сетевой природный газ) |  |  |  | 0.01 | 1 | Закрытая | Вертикальная | Черная сталь |  | 452 | Нет |  | 16 | Смешанный | чугун, латунь, сталь | Нет |  | Да | 1 | Нет |  | Нет |  |  |  | Требуется установка |  |  |  | Нет |  | Нет |  | Имеется |  |  | Да | Внешняя котельная |  |  |  | 0.01 | 1 | Черная сталь |  | 206 | Нет |  | 16 | Смешанный | чугун, латунь и сталь | Нет |  | Требуется установка |  |  |  | Нет |  | Да | 1
354068, - городкурорт Сочи, г Сочи, Чехова пер. 3 | - городкурорт Сочи | 747775603 | г Сочи, Чехова пер. 3 | Нет |  | Нет |  |  | 1000 |  |  | Нет |  | Типовой | Группа II | 1982 |  |  | 277 | Нет |  |  | Нет |  |  |  | 550.7 | 36 | 36 | 93.8 | 12 | 12 | 2 | 6608.6 | 96 | 5148.6 | 96 | 5148.6 | 96 | Да | 92 | 4968.6 | 92 | Да | 4 | 180 | 4 | Нет |  |  |  | Нет |  |  |  | Нет |  |  |  | Нет |  |  |  | Нет |  |  |  | Нет |  |  |  | Нет |  |  |  | 5 | 1460 | 10.12.2002 |  | счет регионального оператора (по решению ОМС) | Непосредственное управление |  | Решение общего собрания собственников помещений в МКД | 1 | 15.06.2007 | Нет |  |  | Нет |  |  | Свайный |  | Бетон | 100 | м3 |  |  |  | Нет |  | Да | 300 | Бетон |  | Бетонные (железобетонные) блоки |  | 3 | 1119 | Свод | Бетонное заполнение по металлическим балкам. |  | 550.7 | Нет |  | 0.4 | Железо-бетонные панели |  | Окраска - по штукатурке (по бетону) - известковым составом |  | 3000 | Да | 2011 | Да | 1200 | Отвердевающая мастика |  |  |  | Нет | [12 empty] | 2 | 10 | Металл без утеплителя |  | Нет |  | Армированный бетон |  | 115 | 1 | Нет |  | Скатная | 2.1 | Металл |  | Нет |  | Керамзит или шлак |  | Нет |  | Металлопрофиль (металлочерепица) |  | 680 | Да | 2011 | Наружный организованный |  | Черная окрашенная сталь |  |  | Да | 2011 | 4 | 72 | Да | 2011 | Да | 4 | Да | 4 | 400 | 1.7 | 12 | 1983 | Да | 4 | 1993 | Нет |  | 2018 | Нет | [11 empty] | 33 | 1 | 1 | 1 | 1100 | Закрытая | Аллюминий | Нет |  | 550 | Нет |  | Да | 150 | Открытая | Алюминий. | Нет |  | Установлен(ы) | 2 |  |  | Да | 2013 | Нет |  | Имеется |  |  | Центральное | 2 | Черная сталь |  | 200 |  |  | 100 | Сталь |  |  |  | Необходима установка | [5 empty] | Да | 2 | Чугун |  | 200 |  |  | Отсутствует |  |  |  |  | Да | Центральное (сетевой природный газ) |  |  |  | 33 | 2 | Открытая | Вертикальная | Черная сталь |  | 200 |  |  | 100 | Сталь |  |  |  | Да | 2 |  |  | Нет |  |  |  | Установлен(ы) | 1 |  | Имеется | Нет |  | Нет |  | Имеется |  |  | Да | Центральное |  |  |  | 33 | 2 | Черная сталь |  | 250 |  |  | 200 | Сталь |  |  |  | Установлен(ы) | 1 |  | Имеется | Нет |  | Нет
354068, - городкурорт Сочи, г Сочи, Чехова пер. 5 | - городкурорт Сочи | 99996773 | г Сочи, Чехова пер. 5 | Нет |  | Нет |  |  | 1500 |  |  | Нет |  | Типовой | Группа II | 2006 |  |  | 150 | Нет |  |  | Нет |  |  |  | 1500 | 24 | 24 | 100 | 8 | 8 | 4 | 3000 | 64 | 2880 | 64 | 2880 | 64 | Да | 64 | 2880 | 64 | Нет |  |  |  | Нет |  |  |  | Нет |  |  |  | Нет |  |  |  | Нет |  |  |  | Нет |  |  |  | Нет |  |  |  | Нет |  |  |  | 1 | 120 | 01.01.2001 |  | специальный счет, владельцем которого является ТСЖ | Не выбран не один из представленных |  |  |  |  | Нет | [5 empty] | Ленточный |  | Бетон | 1 | м3 |  |  |  | Нет |  | Да | 1000 | Бетон |  | Бетонные (железобетонные) блоки |  | 2.5 | 2000 | Свод | Железобетон |  | 1000 | Нет |  | 0.4 | Железо-бетонные панели |  | Окраска - по штукатурке (по бетону) - силикатным составом |  | 1000 | Нет |  | Нет | [5 empty] | Нет | [5 empty] | Нет | [6 empty] | 4 | 15 | Металл без утеплителя |  | Нет |  | Армированный асфальтобетон |  | 100 | 1 | Нет |  | Скатная | 2.1 | Металл |  | Нет |  | Керамзит или шлак |  | Нет |  | Черная окрашенная сталь |  | 1000 | Нет |  | Наружный неорганизованный | [10 empty] | Да | 4 | Да | 4 | 1000 | 1.84 | 8 | 2006 | Нет |  |  | Нет |  | 2031 | Нет | [11 empty] | 100 | 1 | 1 | 1 | 400 | Закрытая | Аллюминий | Нет |  | 400 | Нет |  | Нет | [5 empty] | Требуется установка | [5 empty] | Нет |  | Имеется |  |  | Центральное | 1 | Черная сталь |  | 400 | Нет |  | 20 | Сталь |  | Нет |  | Необходима установка | [5 empty] | Да | 1 | Чугун |  | 400 | Нет |  | Центральное (сетевой природный газ) | 1 | 450 | Нет |  | Да | Внешняя котельная |  |  |  | 2 | 1 | Закрытая | Вертикальная | Черная сталь |  | 400 | Нет |  | 20 | Сталь |  | Нет |  | Да | 1 | Нет |  | Нет |  |  |  | Требуется установка | [5 empty] | Нет |  | Имеется |  |  | Да | Внешняя котельная |  |  |  | 2 | 1 | Черная сталь |  | 450 | Нет |  | 20 | Сталь |  | Нет |  | Требуется установка | [5 empty] | Нет
354068, - городкурорт Сочи, г Сочи, Чехова пер. 6/3 | - городкурорт Сочи | 99996522 | г Сочи, Чехова пер. 6/3 | Нет |  | Да |  | 23:49:020222:1307 | 788 | 45222 |  | Нет |  | Индивидуальный | Группа I | 2012 |  |  | 100 | Нет |  |  | Нет |  |  |  | 510 | 36 | 36 | 90 | 12 | 12 | 1 | 5327.9 | 119 | 4655.5 | 118 | 4604.3 | [5 empty] | Нет |  |  |  | Нет |  |  |  | Нет |  |  |  | Нет |  |  |  | Нет |  |  |  | Нет |  |  |  | Нет |  |  |  | Нет |  |  |  |  | 662.4 |  |  |  | УК | ООО Элит Сервис | Решение общего собрания собственников помещений в МКД | 3 | 06.02.2016 | Нет | [5 empty] | Монолитная плита по свайному основанию |  | Железобетон | 500 | кв.м |  |  |  | Нет |  | Нет | [13 empty] | 0.4 | Железо-бетонные панели |  | Иная | Штукатурка | 4200 | Нет |  | Нет | [5 empty] | Нет | [5 empty] | Да | 10 | 60 | Металлопластик |  |  |  | 3 | 16 | Металлопластик |  | Нет |  | Иной | Бетон | 40 | 1 | Нет |  | Скатная |  | Дерево |  | Нет |  | Иной | пенополистирол | Нет |  | Иной | профнастил | 580 | Нет |  | Наружный организованный |  | Оцинкованная сталь |  | 60 |  |  | 4 | 120 |  |  | Да | 1 | Да | 1 | 63 |  | 12 | 2012 | Нет |  |  | Да | 16.05.2016 | 2039 | Нет | [11 empty] | 160 | 1 | 1 | 24 | 400 | Закрытая | Медь | Нет |  | 2500 | Нет |  | Да | 1250 | Скрытая | Медь | Нет |  | Установлен(ы) | 1 |  |  |  |  | Да | 1 |  |  |  | Центральное | 1 | Иной | полипропилен | 288 | Нет |  | 250 | Смешанный | металл, пластик | Нет |  | Установлен(ы) | 1 |  |  |  |  | Да | 1 | Иной | полипропиленовые | 60 | Нет |  | Центральное (сетевой природный газ) | 1 | 30 | Нет |  | Да | Автономная котельная - крышная |  | Газ |  | 0.72 | 1 | Закрытая | Вертикальная | Иной | полипропилен, сталь | 3600 |  |  | 210 | Иной | сталь, латунь |  |  | Да | 1 |  |  | Нет |  |  |  | Установлен(ы) | 1 |  |  |  |  | Да | 1 |  |  |  | Да | Автономная котельная - крышная |  | Газ |  | 0.25 |  | Смешанный | полипропилен, сталь | 350 |  |  | 150 | Пластик | Чугун, бронза | [8 empty] | Да | 1 |  | Да | 2016
354068, - городкурорт Сочи, г Сочи, Чехова пер. 6А | - городкурорт Сочи | 747780447 | г Сочи, Чехова пер. 6А | Нет |  | Нет |  |  | 1600 |  |  | Нет |  | Типовой | Группа III | 1960 |  |  | 80 | Нет |  |  | Нет |  |  |  | 450 | 6 | 6 | 70 | 2 | 2 | 2 | 729 | 16 | 578 | 16 | 578 | 16 | Да | 16 | 578 | 16 | Нет |  |  |  | Нет |  |  |  | Нет |  |  |  | Нет |  |  |  | Нет |  |  |  | Нет |  |  |  | Нет |  |  |  | Нет |  |  |  | 2 | 151 | 12.12.2005 |  | счет регионального оператора (по решению ОМС) | Не выбран не один из представленных |  |  |  |  | Нет | [5 empty] | Ленточный |  | Бетон | 140 | кв.м |  |  |  | Нет |  | Нет | [13 empty] | 0.4 | Железо-бетонные панели |  | Окраска - по штукатурке (по бетону) - известковым составом |  | 510 | Нет |  | Нет | [5 empty] | Нет | [5 empty] | Да | 2 | 4 | Дерево - хвойных пород |  | Нет |  | 2 | 6 | Металл без утеплителя |  | Нет |  | Армированный бетон |  | 70 | 1 | Нет |  | Скатная | 2.1 | Металл |  | Нет |  | Керамзит или шлак |  | Нет |  | Асбестоцементные листы и волнистый шифер. |  | 520 | Нет |  | Наружный неорганизованный | [10 empty] | Нет | [25 empty] | 33 | 1 | 1 | 1 | 1100 | Закрытая | Аллюминий | Нет |  | 550 | Нет |  | Да |  | Открытая | Алюминий. | Нет |  | Установка не требуется |  |  | Имеется |  |  | Нет |  | Имеется |  |  | Центральное | 1 | Черная сталь |  | 400 | Да | 2018 | 20 | Сталь |  | Да | 2018 | Установка не требуется |  |  | Имеется |  |  | Да | 1 | Чугун |  | 20 | Нет |  | Центральное (сетевой природный газ) | 1 | 500 | Нет |  | Да | Квартирные котлы |  |  |  | 2 | 1 | Закрытая | Вертикальная | Черная сталь |  | 500 | Нет |  | 20 | Сталь |  | Нет |  | Нет |  |  |  | Нет |  |  |  | Требуется установка | [5 empty] | Нет |  | Имеется |  |  | Да | Квартирный двухконтурный котел |  | Газ |  | 2 | 1 | Черная сталь |  | 500 | Нет |  | 20 | Сталь |  | Нет |  | Требуется установка | [5 empty] | Нет
354068, - городкурорт Сочи, г Сочи, Чехова пер. 6 | - городкурорт Сочи | 747780339 | г Сочи, Чехова пер. 6 | Да | 1860 | Да | 1860 | 23:49:0202022:258 | 1860 |  |  | Нет |  | Типовой | Группа II | 1979 | 2017 | A | 79 | Нет |  |  | Нет |  |  |  | 332 | 39 | 39 | 100 | 12 | 12 | 1 | 3430.6 | 48 | 2452.5 | 48 | 2452.5 | 70 | Да | 45 | 2309.5 | 69 | Да | 3 | 143 | 1 | Нет |  |  |  | Нет |  |  |  | Нет |  |  |  | Нет |  |  |  | Нет |  |  |  | Нет |  |  |  | Нет |  |  |  | 15 | 939.2 | 01.05.2005 |  | счет регионального оператора (по решению ОМС) | УК | УК "РЭО-7" | Решение общего собрания собственников помещений в МКД | 1 | 28.03.2015 | Да | 1 | 28.03.2015 | Да | 1 | 01.05.2015 | Ленточный |  | Железобетон | 163 | м3 |  |  |  | Нет |  | Да | 362.3 | Смешанный | уплотненный грунт, бетон | Бетонные (железобетонные) блоки |  | 2.2 | 937 | Плоское | Железобетон |  | 363 |  |  | 0.35 | Железо-бетонные панели |  | Окраска - по штукатурке (по бетону) - смешанная |  | 699 | Да | 2010 | Да | 1320 | Отвердевающая мастика |  |  |  | Нет | [10 empty] | Нет |  | 2 | 10 | Металл без утеплителя |  | Нет |  | Иной | Бетон | 74 | 1 | Да | 2010 | Скатная | 1.5 | Дерево |  | Да | 2010 | Керамзит или шлак |  | Да | 2010 | Металлопрофиль (металлочерепица) |  | 425 | Да | 2010 | Наружный организованный |  | Черная окрашенная сталь |  | 90 | Да | 2010 | 4 | 150 | Да | 2010 | Да | 2 | Да | 2 | 500 | 1.5 | 12 | 1979 | Да |  | 2010 | Да | 01.01.2012 | 2035 | Нет | [11 empty] | 42 | 1 | 2 | 12 | 510 | Закрытая | Аллюминий | Нет |  | 150 | Нет |  | Да | 510 | Скрытая | Алюминий. | Нет |  | Установлен(ы) | 2 |  |  | Да | 2013 | Да | 18 |  |  |  | Центральное | 1 | Черная сталь |  | 377 | Нет |  | 118 | Сталь |  | Нет |  | Установлен(ы) | 1 |  |  | Да | 2012 | Да | 2 | Смешанный | чугун,ПВХ | 170 | Нет |  | Отсутствует |  |  |  |  | Да | Центральное (сетевой природный газ) |  |  |  | 2 | 2 | Открытая | Вертикальная | Черная сталь |  | 1140 | Нет |  | 36 | Сталь |  | Нет |  | Да | 1 |  |  | Нет |  |  |  | Установлен(ы) | 2 |  |  | Да | 2013 | Нет |  | Имеется |  |  | Да | Центральное |  |  |  | 2 | 1 | Черная сталь |  | 596 | Нет |  | 120 | Смешанный | сталь,чугун | Нет |  | Установлен(ы) | 1 |  |  | Да | 2013 | Нет
354068, - городкурорт Сочи, г Сочи, Чехова пер. 6Б | - городкурорт Сочи | 747780543 | г Сочи, Чехова пер. 6Б | Нет |  | Нет |  |  | 1000 |  |  | Нет |  | Типовой | Группа III | 1962 |  |  | 20 | Нет |  |  | Нет |  |  |  | 896 | 12 | 12 | 70 | 3 | 3 | 2 | 723 | 11 | 572 | 11 | 572 | 11 | Да | 11 | 572 | 11 | Нет |  |  |  | Нет |  |  |  | Нет |  |  |  | Нет |  |  |  | Нет |  |  |  | Нет |  |  |  | Нет |  |  |  | Нет |  |  |  | 5 | 151 | 05.12.2000 |  | счет регионального оператора (по решению ОМС) | Не выбран не один из представленных |  |  |  |  | Нет | [5 empty] | Ленточный |  | Бетон | 1 | м3 |  |  |  | Нет |  | Нет | [13 empty] | 0.4 | Железо-бетонные панели |  | Окраска - по штукатурке (по бетону) - известковым составом |  | 110 | Нет |  | Нет | [5 empty] | Нет | [5 empty] | Нет | 300 | 600 | Дерево - хвойных пород |  | Нет |  | 5 | 12 | Металл без утеплителя |  | Нет |  | Армированный бетон |  | 70 | 1 | Нет |  | Скатная | 2.5 | Металл |  | Нет |  | Керамзит или шлак |  | Нет |  | Асбестоцементные листы и волнистый шифер. |  | 90 | Нет |  | Наружный неорганизованный | [10 empty] | Нет | [25 empty] | 33 | 1 | 1 | 1 | 1100 | Закрытая | Аллюминий | Нет |  | 550 | Нет |  | Нет |  | Открытая | Алюминий. | Нет |  | Требуется установка | [5 empty] | Нет |  | Имеется |  |  | Центральное | 1 | Черная сталь |  | 200 | Нет |  | 20 | Сталь |  | Нет |  | Необходима установка | [5 empty] | Да | 1 | Чугун |  | 200 | Нет |  | Баллонный газ |  |  |  |  | Да | Внешняя котельная |  |  |  | 2 | 1 | Открытая | Вертикальная | Черная сталь |  | 250 | Нет |  | 10 | Сталь |  | Нет |  | Нет |  |  |  | Нет |  |  |  | Требуется установка | [5 empty] | Нет |  | Имеется |  |  | Да | Внешняя котельная |  |  |  | 2 | 1 | Черная сталь |  | 250 | Нет |  | 15 | Сталь |  | Нет |  | Требуется установка | [5 empty] | Нет
354068, - городкурорт Сочи, г Сочи, Чехова пер. 7 | - городкурорт Сочи | 747780856 | г Сочи, Чехова пер. 7 | Нет |  | Нет |  |  | 1600 |  |  | Нет |  | Типовой | Группа III | 1971 |  |  | 300 | Нет |  |  | Нет |  |  |  | 1032.3 | 15 | 15 | 70 | 5 | 5 | 4 | 3425.2 | 148 | 3274.2 | 148 | 3274.2 | 148 | Да | 148 | 3274.2 | 148 | Нет |  |  |  | Нет |  |  |  | Нет |  |  |  | Нет |  |  |  | Нет |  |  |  | Нет |  |  |  | Нет |  |  |  | Нет |  |  |  | 5 | 151 | 19.07.2000 |  | счет регионального оператора (по решению ОМС) | УК | РЭО-7 |  |  |  | Нет | [5 empty] | Ленточный |  | Бетон | 265 | кв.м |  |  |  | Нет |  | Нет | [13 empty] | 0.4 | Железо-бетонные панели |  | Окраска - по штукатурке (по бетону) - известковым составом |  | 1935 | Нет |  | Нет | [5 empty] | Нет | [5 empty] | Да | 30 | 60 | Дерево - хвойных пород |  | Нет |  | 5 | 12 | Металл без утеплителя |  | Нет |  | Армированный бетон |  | 70 | 1 | Нет |  | Скатная | 2.5 | Дерево |  | Нет |  | Керамзит или шлак |  | Нет |  | Черная окрашенная сталь |  | 1240 | Нет |  | Наружный неорганизованный | [10 empty] | Нет | [25 empty] | 33 | 1 | 1 | 1 | 1100 | Закрытая | Аллюминий | Нет |  | 550 | Нет |  | Да |  | Открытая | Алюминий. | Нет |  | Требуется установка | [5 empty] | Нет |  | Имеется |  |  | Центральное | 1 | Черная сталь |  | 500 | Нет |  | 20 | Сталь |  | Нет |  | Установка не требуется |  |  | Имеется |  |  | Да | 1 | Чугун |  | 500 | Нет |  | Центральное (сетевой природный газ) | 1 | 500 | Нет |  | Да | Центральное (сетевой природный газ) |  | Газ |  | 2 | 1 | Закрытая | Вертикальная | Черная сталь |  | 500 |  |  | 20 | Сталь |  |  |  | Да | 1 |  |  | Нет |  |  |  | Требуется установка | [5 empty] | Нет |  | Имеется |  |  | Да | Внешняя котельная |  |  |  | 2 | 1 | Черная сталь |  | 600 | Нет |  | 20 | Сталь |  | Нет |  | Требуется установка | [5 empty] | Нет
354068, - городкурорт Сочи, г Сочи, Чехова пер. 8А | - городкурорт Сочи | 747775527 | г Сочи, Чехова пер. 8А | Да | 3170 | Нет |  |  | 4274 | 6050 |  | Нет |  | Типовой | Группа II | 1971 |  |  | 300 | Нет |  |  | Нет |  |  |  | 896 | 15 | 15 | 70 | 5 | 5 | 2 | 3731 | 149 | 3580 | 148 | 2853 | 148 | Да | 148 | 2853 | 148 | Нет |  |  |  | Нет |  |  |  | Нет |  |  |  | Да | 1 | 727 | 1 | Да | 1 | 727 | 1 | Нет |  |  |  | Нет |  |  |  | Нет |  |  |  | 1 | 151 | 02.11.2001 |  | счет регионального оператора (по решению ОМС) | Не выбран не один из представленных |  |  |  |  | Нет | [5 empty] | Ленточный |  | Бетон | 1 | м3 |  |  |  | Нет |  | Да | 896 | Бетон |  | Бетонные (железобетонные) блоки |  | 2.3 | 3000 | Свод | Железобетон |  | 3000 | Нет |  | 0.4 | Железо-бетонные панели |  | Окраска - по штукатурке (по бетону) - известковым составом |  | 110 | Нет |  | Нет | [5 empty] | Нет | [5 empty] | Нет | 300 | 600 | Дерево - твердых пород |  | Нет |  | 2 | 6 | Металл без утеплителя |  | Нет |  | Армированный бетон |  | 70 | 1 | Нет |  | Скатная | 2.5 | Металл |  | Нет |  | Керамзит или шлак |  | Нет |  | Асбестоцементные листы и волнистый шифер. |  | 896 | Нет |  | Наружный неорганизованный | [10 empty] | Нет | [25 empty] | 33 | 1 | 1 | 1 | 1100 | Закрытая | Аллюминий | Нет |  | 550 | Нет |  | Нет |  | Открытая | Алюминий. | Нет |  | Требуется установка | [5 empty] | Нет |  | Имеется |  |  | Центральное | 1 | Черная сталь |  | 600 | Нет |  | 20 | Сталь |  | Нет |  | Необходима установка | [5 empty] | Да | 1 | Чугун |  | 600 | Нет |  | Центральное (сетевой природный газ) | 1 | 300 | Нет |  | Да | Внешняя котельная |  |  |  | 2 | 1 | Закрытая | Вертикальная | Черная сталь |  | 300 | Нет |  | 20 | Сталь |  | Нет |  | Нет |  |  |  | Нет |  |  |  | Требуется установка | [5 empty] | Нет |  | Имеется |  |  | Да | Внешняя котельная |  |  |  | 2 | 1 | Черная сталь |  | 400 | Нет |  | 20 | Сталь |  | Нет |  | Требуется установка | [5 empty] | Нет
354068, - городкурорт Сочи, г Сочи, Чехова пер. 9 | - городкурорт Сочи | 747781443 | г Сочи, Чехова пер. 9 | Нет |  | Нет |  |  | 3540 |  |  | Нет |  | Типовой | Группа II | 1971 |  |  | 180 | Да | 29 | 19.11.2009 | Нет |  |  |  | 744.9 | 17.5 | 19.2 | 150 | 6 | 6 | 4 | 3396.1 | 52 | 2593.5 | 52 | 2593.5 | 52 | Да | 40 | 1995 | 40 | Да | 12 | 598.5 | 12 | Нет |  |  |  | Нет |  |  |  | Нет |  |  |  | Нет |  |  |  | Нет |  |  |  | Нет |  |  |  | Нет |  |  |  | 4 | 802.6 | 08.11.1996 |  | счет регионального оператора (по решению ОМС) | УК | РЭО -7 | Решение общего собрания собственников помещений в МКД | 2 | 04.10.2013 | Нет |  |  | Нет |  |  | Ленточный |  | Бетон | 818 | кв.м |  |  |  | Нет |  | Нет | [13 empty] | 0.3 | Железо-бетонные панели |  | Окраска - по штукатурке (по бетону) - известковым составом |  | 2160 | Нет |  | Нет | [5 empty] | Нет | [5 empty] | Да | 16 | 63 | Иной | металлопластик и дерево | Нет |  | 4 | 14.4 | Металл без утеплителя |  | Нет |  | Армированный бетон |  | 150 | 1 | Нет |  | Скатная | 2.5 | Дерево |  | Нет |  | Керамзит или шлак |  | Нет |  | Смешанный | Асбестоцементные листы и волнистый шифер, черная окрашенная сталь | 894 | Нет |  | Наружный организованный |  | Оцинкованная сталь |  |  | Нет |  | 6 | 90 | Нет |  | Нет | [25 empty] | 33 | 1 | 1 | 1 | 1100 | Закрытая | Аллюминий | Нет |  | 550 | Нет |  | Нет |  | Скрытая | Алюминий. | Нет |  | Требуется установка | [5 empty] | Нет |  | Имеется |  |  | Центральное | 2 | Черная сталь |  | 410 | Нет |  | 28 | Чугун |  | Нет |  | Необходима установка | [5 empty] | Да | 1 | Чугун |  | 410 | Нет |  | Центральное (сетевой природный газ) | 1 | 170 | Нет |  | Да | Центральное (сетевой природный газ) |  | Газ |  | 33 | 1 | Закрытая | Вертикальная | Черная сталь |  | 1250 | Нет |  | 90 | Сталь |  | Нет |  | Нет |  |  |  | Нет |  |  |  | Требуется установка | [5 empty] | Нет |  | Имеется |  |  | Да | Внешняя котельная |  |  |  | 36 | 2 | Черная сталь |  | 700 | Нет |  | 40 | Сталь |  | Нет |  | Требуется установка | [5 empty] | Нет
354068, - городкурорт Сочи, г Сочи, Чехова ул. 2 | - городкурорт Сочи | 747762582 | г Сочи, Чехова ул. 2 | Нет |  | Нет | [5 empty] | Нет |  | Типовой | Группа III | 1986 |  |  | 150 | Нет |  |  | Нет |  |  |  | 300 | 36 | 36 | 100 | 12 | 12 | 2 | 3386.6 | 48 | 2455.9 | 48 | 2455.9 |  | Да | 48 | 2455.9 | [5 empty] | Нет |  |  |  | Нет |  |  |  | Нет |  |  |  | Нет |  |  |  | Нет |  |  |  | Нет |  |  |  | Нет |  |  |  | 1 | 930.7 |  |  | счет регионального оператора (по решению ОМС) | Не выбран не один из представленных |  |  |  |  | Нет | [5 empty] | Ленточный |  | Железобетон | 120 | м3 |  |  |  | Нет |  | Да | 256 | Бетон |  | Бетонные (железобетонные) блоки |  | 2.5 | 180 | Сборные плиты | Железобетонные сборные и монолитные |  | 256 |  |  | 0.4 | Железо-бетонные панели |  | Окраска - по штукатурке (по бетону) - известковым составом |  | 1968 | Да | 2011 | Да | 1251 | Отвердевающая мастика |  | Да | 2011 | Нет | [5 empty] | Да | 12 | 25 | Отсутствует |  | Нет |  | 2 | 6 | Металл без утеплителя |  | Нет |  | Армированный бетон |  | 100 | 1 | Да | 2011 | Скатная | 2 | Дерево |  | Нет |  | Керамзит или шлак |  | Нет |  | Металлопрофиль (металлочерепица) |  | 350 | Да | 2011 | Наружный организованный |  | Оцинкованная сталь |  | 68 | Да | 2011 | 4 | 200 | Да | 2011 | Да | 2 | Да | 2 | 400 | 1.84 | 12 | 1979 | Да | 2 | 2020 |  |  | 2045 | Нет | [11 empty] | 42 | 1 | 1 | 12 | 1180 | Закрытая | Аллюминий | Нет |  | 550 | Нет |  | Да | 200 | Скрытая | Алюминий. | Нет |  | Требуется установка | [5 empty] | Нет |  | Имеется |  |  | Центральное | 1 | Черная сталь |  | 300 | Нет |  | 20 | Сталь |  | Нет |  | Необходима установка | [5 empty] | Да | 1 | Чугун |  | 200 | Нет |  | Отсутствует |  |  |  |  | Да | Центральное (сетевой природный газ) |  |  |  | 0.5 | 1 | Открытая | Вертикальная | Черная сталь |  | 300 | Нет |  | 20 | Сталь |  | Нет |  | Да | 1 | Нет |  | Нет |  |  |  | Требуется установка | [5 empty] | Нет |  | Имеется |  |  | Да | Центральное |  |  |  | 0.5 | 1 | Черная сталь |  | 300 | Нет |  | 20 | Сталь |  | Нет |  | Требуется установка | [5 empty] | Нет
354068, - городкурорт Сочи, г Сочи, Чехова ул. 4 | - городкурорт Сочи | 99996371 | г Сочи, Чехова ул. 4 | Нет |  | Нет |  |  | 1000 |  |  | Нет |  | Типовой | Группа III | 1984 |  |  | 105 | Нет |  |  | Нет |  |  |  | 343.4 | 36 | 36 | 70 | 12 | 12 | 1 | 2495.5 | 48 | 2107.7 | 48 | 2107.7 | 49 | Да | 43 | 1858.8 | 43 | Да | 5 | 248.9 | 5 | Нет |  |  |  | Нет |  |  |  | Нет |  |  |  | Нет |  |  |  | Нет |  |  |  | Нет |  |  |  | Нет |  |  |  | 1 | 387.8 | 01.01.2001 |  |  | УО | ООО УК РЭО-10 |  |  |  | Нет | [5 empty] | Ленточный |  | Железобетон | 1 | м3 |  |  |  | Нет |  | Нет | [13 empty] | 0.3 | Железо-бетонные панели |  | Окраска - по штукатурке (по бетону) - силикатным составом |  | 2000 | Да | 2011 | Нет | [5 empty] | Нет | [5 empty] | Нет | [6 empty] | 2 | 6 | Металл без утеплителя |  | Да | 2011 | Армированный асфальтобетон |  | 100 | 1 | Да | 2011 | Скатная | 2 | Дерево |  | Да | 2011 | Керамзит или шлак |  | Нет |  | Черная окрашенная сталь |  | 400 | Да | 2011 | Наружный неорганизованный | [10 empty] | Да | 2 | Да | 2 | 1000 | 1.84 | 12 | 1979 | Нет |  |  | Да | 01.02.2008 | 2033 | Нет | [11 empty] | 100 | 1 | 1 | 1 | 400 | Закрытая | Аллюминий | Нет |  | 300 | Нет |  | Да | 1000 | Скрытая | Алюминий. | Нет |  | Требуется установка | [5 empty] | Нет |  | Имеется |  |  | Центральное | 1 | Черная сталь |  | 350 | Нет |  | 30 | Сталь |  | Нет |  | Необходима установка | [5 empty] | Да | 1 | Чугун |  | 350 | Нет |  | Центральное (сетевой природный газ) | 1 | 350 | Нет |  | Да | Центральное (сетевой природный газ) |  | Газ |  | 2 | 1 | Закрытая | Вертикальная | Черная сталь |  | 350 | Нет |  | 20 | Сталь |  | Нет |  | Да | 1 | Нет |  | Нет |  |  |  | Требуется установка | [5 empty] | Нет |  | Имеется |  |  | Да | Внешняя котельная |  |  |  | 2 | 1 | Черная сталь |  | 300 | Нет |  | 20 | Сталь |  | Нет |  | Требуется установка | [5 empty] | Нет
354068, - городкурорт Сочи, г Сочи, Чехова ул. 5 | - городкурорт Сочи | 747793469 | г Сочи, Чехова ул. 5 | Нет |  | Нет |  |  | 1600 |  |  | Нет |  | Типовой | Группа II | 1968 |  |  | 250 | Да | 25 | 01.12.1988 | Нет |  |  |  | 896 | 15 | 15 | 150 | 5 | 5 | 4 | 3709 | 86 | 3292 | 86 | 3292 | 79 | Да | 78 | 2985.06 | 78 | Да | 8 | 306.94 | 1 | Нет |  |  |  | Нет |  |  |  | Нет |  |  |  | Нет |  |  |  | Нет |  |  |  | Нет |  |  |  | Нет |  |  |  | 5 | 417 | 12.08.1998 |  | счет регионального оператора (по решению ОМС) | Непосредственное управление |  | Решение общего собрания собственников помещений в МКД | 2 | 08.11.2012 | Нет |  |  | Нет |  |  | Ленточный |  | Бетон | 300 | м3 |  |  |  | Нет |  | Да | 840 | Бетон |  | Бетонные (железобетонные) блоки |  | 1.7 | 840 | Плоское | Железобетон |  | 840 | Нет |  | 0.4 | Железо-бетонные панели |  | Окраска - по штукатурке (по бетону) - известковым составом |  | 1620 | Да | 2010 | Да | 450 | Неотвердевающая мастика |  | Нет |  | Нет | [5 empty] | Да | 16 | 63 | Иной | металлопластик и дерево | Нет |  | 4 | 14.4 | Металл без утеплителя |  | Нет |  | Армированный бетон |  | 150 | 1 | Да | 2010 | Скатная | 2.3 | Металл |  | Да | 2010 | Керамзит или шлак |  | Да | 2010 | Металлопрофиль (металлочерепица) |  | 1900 | Да | 2010 | Наружный организованный |  | Оцинкованная сталь |  |  | Да | 2010 | 8 | 120 | Да | 2010 | Нет | [25 empty] | 33 | 1 | 1 | 1 | 1100 | Закрытая | Аллюминий | Нет |  | 550 | Нет |  | Нет |  | Скрытая | Алюминий. | Нет |  | Требуется установка | [5 empty] | Нет |  | Имеется |  |  | Центральное | 1 | Черная сталь |  | 504 | Нет |  | 28 | Сталь |  | Нет |  | Необходима установка | [5 empty] | Да | 2 | Чугун |  | 382 | Нет |  | Центральное (сетевой природный газ) | 4 | 237 | Нет |  | Да | Внешняя котельная |  |  |  | 4.5 | 1 | Закрытая | Вертикальная | Черная сталь |  | 1068 | Нет |  | 40 | Сталь |  | Нет |  | Нет |  |  |  | Нет |  |  |  | Требуется установка | [5 empty] | Нет |  | Имеется |  |  | Да | Внешняя котельная |  |  |  | 2 | 1 | Черная сталь |  | 504 | Нет |  | 30 | Латунь |  | Нет |  | Требуется установка | [5 empty] | Нет
354068, - городкурорт Сочи, г Сочи, Чехова ул. 6 | - городкурорт Сочи | 747801165 | г Сочи, Чехова ул. 6 | Нет |  | Нет |  |  | 3540 |  |  | Нет |  | Типовой | Группа II | 1967 |  |  | 152 | Да | 29 | 01.12.1988 | Нет |  |  |  | 896 | 17.5 | 19.2 | 150 | 5 | 5 | 4 | 3956.8 | 52 | 2593.5 | 52 | 2593.5 | 52 | Да | 40 | 1995 | 40 | Да | 12 | 598.5 | 12 | Нет |  |  |  | Нет |  |  |  | Нет |  |  |  | Нет |  |  |  | Нет |  |  |  | Нет |  |  |  | Нет |  |  |  | 4 | 1363.3 | 07.11.1995 |  | счет регионального оператора (по решению ОМС) | Непосредственное управление |  | Решение общего собрания собственников помещений в МКД | 2 | 11.10.2013 | Нет |  |  | Нет |  |  | Ленточный |  | Бетон | 818 | кв.м |  |  |  | Нет |  | Да | 150 | Бетон |  | Кирпич |  | 2.5 | 1906 | Плоское | Железобетон |  | 717.2 | Нет |  | 0.3 | Железо-бетонные панели |  | Окраска - по штукатурке (по бетону) - известковым составом |  | 2160 | Нет |  | Нет | [5 empty] | Нет | [5 empty] | Да | 16 | 63 | Иной | металлопластик и дерево | Нет |  | 4 | 14.4 | Металл без утеплителя |  | Нет |  | Армированный бетон |  | 150 | 1 | Нет |  | Скатная | 2.3 | Металл |  | Нет |  | Керамзит или шлак |  | Нет |  | Асбестоцементные листы и волнистый шифер. |  | 210 | Нет |  | Наружный организованный |  | Оцинкованная сталь |  |  | Нет |  | 6 | 90 | Нет |  | Нет | [25 empty] | 33 | 1 | 1 | 1 | 1100 | Закрытая | Аллюминий | Нет |  | 550 | Нет |  | Нет |  | Скрытая | Алюминий. | Нет |  | Требуется установка | [5 empty] | Нет |  | Имеется |  |  | Центральное | 1 | Черная сталь |  | 410 | Нет |  | 28 | Сталь |  | Нет |  | Необходима установка | [5 empty] | Да | 1 | Чугун |  | 410 | Нет |  | Центральное (сетевой природный газ) | 1 | 170 | Нет |  | Да | Внешняя котельная |  |  |  | 33 | 1 | Закрытая | Вертикальная | Черная сталь |  | 1250 | Нет |  | 90 | Чугун |  | Нет |  | Нет |  |  |  | Нет |  |  |  | Требуется установка | [5 empty] | Нет |  | Имеется |  |  | Да | Внешняя котельная |  |  |  | 36 | 1 | Черная сталь |  | 700 | Нет |  | 40 | Пластик |  | Нет |  | Требуется установка | [5 empty] | Нет
354068, - городкурорт Сочи, г Сочи, Чехова ул. 7 | - городкурорт Сочи | 747772420 | г Сочи, Чехова ул. 7 | Нет |  | Нет |  |  | 3540 |  |  | Нет |  | Типовой | Группа II | 1968 |  |  | 120 | Да | 27 | 06.11.1999 | Нет |  |  |  | 761 | 17.5 | 19.2 | 150 | 5 | 5 | 4 | 3071.6 | 60 | 2823.6 | 60 | 2823.6 | 52 | Да | 48 | 2225.1 | 48 | Да | 12 | 598.5 | 12 | Нет |  |  |  | Нет |  |  |  | Нет |  |  |  | Нет |  |  |  | Нет |  |  |  | Нет |  |  |  | Нет |  |  |  | 4 | 248 | 03.11.1995 |  | счет регионального оператора (по решению ОМС) | УК | ООО Аска Дом Сервис | Решение общего собрания собственников помещений в МКД | 2 | 08.08.2013 | Нет |  |  | Нет |  |  | Ленточный |  | Бетон | 818 | кв.м |  |  |  | Нет |  | Да | 150 | Бетон |  | Кирпич |  | 2.5 | 1906 | Плоское | Железобетон |  | 717.2 | Нет |  | 0.3 | Железо-бетонные панели |  | Окраска - по штукатурке (по бетону) - известковым составом |  | 2160 | Да | 2010 | Нет | [5 empty] | Нет | [5 empty] | Да | 16 | 63 | Иной | металлопластик и дерево | Нет |  | 4 | 14.4 | Металл без утеплителя |  | Нет |  | Армированный бетон |  | 150 | 1 | Да | 2010 | Скатная | 2.3 | Металл |  | Да | 2010 | Керамзит или шлак |  | Да | 2010 | Металлопрофиль (металлочерепица) |  | 914 | Да | 2010 | Наружный организованный |  | Оцинкованная сталь |  |  | Да | 2010 | 6 | 90 | Да | 2010 | Нет | [25 empty] | 33 | 1 | 1 | 1 | 1100 | Закрытая | Аллюминий | Нет |  | 550 | Нет |  | Да |  | Скрытая | Алюминий. | Нет |  | Требуется установка | [5 empty] | Нет |  | Имеется |  |  | Центральное | 1 | Черная сталь |  | 410 | Нет |  | 28 | Сталь |  | Нет |  | Необходима установка | [5 empty] | Да | 1 | Чугун |  | 410 | Нет |  | Центральное (сетевой природный газ) | 1 | 170 | Нет |  | Да | Центральное (сетевой природный газ) |  | Газ |  | 36 | 1 | Закрытая | Вертикальная | Черная сталь |  | 1250 | Да | 2016 | 90 | Пластик |  | Да | 2016 | Нет |  |  |  | Нет |  |  |  | Требуется установка | [5 empty] | Нет |  | Имеется |  |  | Да | Внешняя котельная |  |  |  | 36 | 1 | Черная сталь |  | 700 | Нет |  | 40 | Сталь |  | Нет |  | Требуется установка | [5 empty] | Нет
354068, - городкурорт Сочи, г Сочи, Чехова ул. 19 | - городкурорт Сочи | 747761337 | г Сочи, Чехова ул. 19 | Нет |  | Нет |  |  | 2944 |  |  | Нет |  | Типовой | Группа II | 1970 |  |  | 200 | Нет |  |  | Нет |  |  |  | 924 | 15 | 15 | 70 | 5 | 5 | 1 | 4513 | 200 | 3421 | 199 | 2329 | 199 | Да | 199 | 2329 | 199 | Нет |  |  |  | Нет |  |  |  | Нет |  |  |  | Да | 1 | 1092 | 1 | Да | 1 | 1092 | 1 | Нет |  |  |  | Нет |  |  |  | Нет |  |  |  | 1 | 1092 | 31.01.1997 |  | счет регионального оператора (по решению ОМС) | УК |  | Решение общего собрания собственников помещений в МКД | 1 | 05.04.2011 | Нет | [5 empty] | Ленточный |  | Бетон | 1 | м3 |  |  |  | Нет |  | Да | 924 | Бетон |  | Бетонные (железобетонные) блоки |  | 2.1 | 1000 | Свод | Железобетон |  | 1000 | Нет |  | 0.4 | Железо-бетонные панели |  | Окраска - по штукатурке (по бетону) - силикатным составом |  | 1000 | Да | 2010 | Нет | [5 empty] | Нет | [5 empty] | Нет | 300 | 600 | Дерево - твердых пород |  | Нет |  | 1 | 3 | Металл без утеплителя |  | Нет |  | Армированный бетон |  | 100 | 10 | Да | 2010 | Скатная | 2.5 | Металл |  | Да | 2010 | Керамзит или шлак |  | Да | 2010 | Асбестоцементные листы и волнистый шифер. |  | 1095 | Да | 2010 | Наружный неорганизованный | [10 empty] | Нет | [25 empty] | 100 | 1 | 1 | 1 | 550 | Закрытая | Аллюминий | Нет |  | 550 | Нет |  | Нет | [5 empty] | Установлен(ы) | 1 |  |  | Нет | 2011 | Нет |  | Имеется |  |  | Центральное | 1 | Черная сталь |  | 700 | Нет |  | 20 | Сталь |  | Нет |  | Необходима установка | [5 empty] | Да | 1 | Чугун |  | 700 | Нет |  | Центральное (сетевой природный газ) | 1 | 170 | Нет |  | Да | Внешняя котельная |  |  |  | 2 | 1 | Закрытая | Вертикальная | Черная сталь |  | 1250 | Нет |  | 20 | Сталь |  | Нет |  | Да | 1 | Нет |  | Нет |  |  |  | Требуется установка | [5 empty] | Нет |  | Имеется |  |  | Да | Внешняя котельная |  |  |  | 2 | 1 | Черная сталь |  | 700 | Нет |  | 20 | Сталь |  | Нет |  | Требуется установка | [5 empty] | Нет
354068, - городкурорт Сочи, г Сочи, Чехова ул. 26 | - городкурорт Сочи | 747770801 | г Сочи, Чехова ул. 26 | Нет |  | Нет |  |  | 1600 |  |  | Нет |  | Типовой | Группа III | 1990 |  |  | 200 | Да | 36 | 01.12.1988 | Нет |  |  |  | 896 | 15 | 15 | 140 | 5 | 5 | 8 | 6344.8 | 118 | 5708.2 | 118 | 5708.2 | 118 | Да | 91 | 4368 | 91 | Да | 27 | 1340.2 | 27 | Нет |  |  |  | Нет |  |  |  | Нет |  |  |  | Нет |  |  |  | Нет |  |  |  | Нет |  |  |  | Нет |  |  |  | 8 | 636.6 | 01.12.1998 |  | счет регионального оператора (по решению ОМС) | Непосредственное управление | ООО ""УК ""РЭО-10"" | Решение общего собрания собственников помещений в МКД | 1 | 14.12.2009 | Да | 1 | 02.12.2011 | Да | 1 | 01.05.2013 | Ленточный |  | Бетон | 5000 | м3 |  |  |  | Нет |  | Нет | [13 empty] | 0.4 | Железо-бетонные панели |  | Окраска - по штукатурке (по бетону) - известковым составом |  | 500 | Нет |  | Нет | [5 empty] | Нет | [5 empty] | Да | 360 | 720 | Металлопластик |  | Нет |  | 8 | 16 | Металл без утеплителя |  | Нет |  | Армированный бетон |  | 140 | 1 | Нет |  | Скатная | 2.1 | Металл |  | Нет |  | Керамзит или шлак |  | Нет |  | Асбестоцементные листы и волнистый шифер. |  | 160 | Нет |  | Наружный организованный |  | Оцинкованная сталь |  |  | Нет |  | 6 | 60 | Нет |  | Нет | [25 empty] | 100 | 1 | 1 | 1 | 1100 | Закрытая | Аллюминий | Нет |  | 550 | Нет |  | Да |  | Скрытая | Алюминий. | Нет |  | Установлен(ы) | 1 |  |  | Да | 2012 | Нет |  | Имеется |  |  | Центральное | 2 | Металлополимер |  | 410 | Нет |  | 28 | Латунь |  | Нет |  | Необходима установка | [5 empty] | Да | 2 | Керамика |  | 410 | Нет |  | Баллонный газ |  |  |  |  | Да | Внешняя котельная |  |  |  | 2 | 1 | Закрытая | Вертикальная | Металлополимер |  | 1250 | Нет |  | 90 | Пластик |  | Нет |  | Нет |  |  |  | Нет |  |  |  | Требуется установка | [5 empty] | Нет |  | Имеется |  |  | Да | Внешняя котельная |  |  |  | 2 | 1 | Металлополимер |  | 700 | Нет |  | 40 | Латунь |  | Нет |  | Установлен(ы) | 1 |  |  | Да | 2011 | Нет
354068, - городкурорт Сочи, г Сочи, Чехова ул. 29 | - городкурорт Сочи | 747780882 | г Сочи, Чехова ул. 29 | Нет |  | Нет |  |  | 2794.3 |  |  | Нет |  | Типовой | Группа III | 1966 |  |  | 160 | Нет |  |  | Нет |  |  |  | 744 | 15 | 15 | 120 | 5 | 5 | 4 | 2945.31 | 60 | 2794.31 | 60 | 2794.31 | 60 | Да | 60 | 2794.31 | 60 | Нет |  |  |  | Нет |  |  |  | Нет |  |  |  | Нет |  |  |  | Нет |  |  |  | Нет |  |  |  | Нет |  |  |  | Нет |  |  |  | 5 | 151 | 18.12.2003 |  | счет регионального оператора (по решению ОМС) | УК |  | Решение общего собрания собственников помещений в МКД | 1 | 01.02.2007 | Нет | [5 empty] | Ленточный |  | Бетон | 225 | м3 |  |  |  | Нет |  | Да | 672 | Бетон |  | Бетонные (железобетонные) блоки |  | 2 | 900 | Плоское | Железобетон |  | 744 | Нет |  | 0.4 | Железо-бетонные панели |  | Окраска - по штукатурке (по бетону) - известковым составом |  | 1580 | Да | 2011 | Да | 900 | Отвердевающая мастика |  | Да | 2011 | Нет | [5 empty] | Да | 16 | 60 | Металлопластик |  | Да | 2011 | 4 | 12 | Металл без утеплителя |  | Да | 2011 | Армированный бетон |  | 120 | 1 | Да | 2011 | Скатная | 2.1 | Сборные железобетонные элементы |  | Нет |  | Керамзит или шлак |  | Нет |  | Металлопрофиль (металлочерепица) |  | 870 | Да | 2011 | Наружный организованный |  | Оцинкованная сталь |  | 148 | Да | 2011 | 8 | 124 | Да | 2011 | Нет | [25 empty] | 33 | 1 | 1 | 1 | 1100 | Закрытая | Аллюминий | Нет |  | 550 | Нет |  | Нет |  | Открытая | Алюминий. | Нет |  | Требуется установка | [5 empty] | Нет |  | Имеется |  |  | Центральное | 1 | Черная сталь |  | 704 | Нет |  | 40 | Чугун |  | Нет |  | Необходима установка | [5 empty] | Да | 1 | Чугун |  | 582 | Нет |  | Центральное (сетевой природный газ) | 1 | 437 | Нет |  | Да | Центральное (сетевой природный газ) |  |  |  | 1 | 1 | Открытая | Горизонтальная | Черная сталь |  | 1263 | Нет |  | 60 | Чугун |  | Нет |  | Да | 1 | Нет |  | Нет |  |  |  | Требуется установка | [5 empty] | Да | 1 | Имеется |  |  | Да | Центральное |  |  |  | 1 | 1 | Черная сталь |  | 704 | Нет |  | 30 | Чугун |  | Нет |  | Требуется установка | [5 empty] | Нет
354068, - городкурорт Сочи, г Сочи, Чехова ул. 30 | - городкурорт Сочи | 747780976 | г Сочи, Чехова ул. 30 | Нет |  | Нет |  |  | 1600 |  |  | Нет |  | Индивидуальный | Группа II | 1963 |  |  | 47 | Нет |  |  | Нет |  |  |  | 450 | 7 | 7 | 70 | 2 | 2 | 2 | 746.5 | 20 | 743.9 | 20 | 743.9 | 20 | Да | 20 | 743.9 | 20 | Нет |  |  |  | Нет |  |  |  | Нет |  |  |  | Нет |  |  |  | Нет |  |  |  | Нет |  |  |  | Нет |  |  |  | Нет |  |  |  | 2 | 50 | 10.12.2003 |  |  | Не выбран не один из представленных |  |  |  |  | Нет | [5 empty] | Ленточный |  | Бетон | 145 | кв.м |  |  |  | Нет |  | Нет | [13 empty] | 0.4 | Железо-бетонные панели |  | Окраска - по штукатурке (по бетону) - известковым составом |  | 500 | Нет |  | Нет | [5 empty] | Нет | [5 empty] | Да | 300 | 600 | Дерево - твердых пород |  | Нет |  | 2 | 6 | Металл без утеплителя |  | Нет |  | Армированный бетон |  | 70 | 1 | Нет |  | Скатная | 2 | Металл |  | Нет |  | Керамзит или шлак |  | Нет |  | Асбестоцементные листы и волнистый шифер. |  | 530 | Нет |  | Наружный неорганизованный | [10 empty] | Нет | [25 empty] | 33 | 1 | 1 | 1 | 1100 | Закрытая | Аллюминий | Да | 2018 | 550 | Да | 2018 | Нет |  |  |  | Нет |  | Требуется установка | [5 empty] | Нет |  | Имеется |  |  | Центральное | 1 | Черная сталь |  | 180 | Нет |  | 10 | Сталь |  | Нет |  | Необходима установка | [5 empty] | Да | 1 | Чугун |  | 160 | Нет |  | Отсутствует |  |  |  |  | Да | Внешняя котельная |  |  |  | 2 | 2 | Закрытая | Горизонтальная | Черная сталь |  | 360 | Нет |  | 10 | Сталь |  | Нет |  | Нет |  |  |  | Нет |  |  |  | Требуется установка | [5 empty] | Нет |  | Имеется |  |  | Да | Внешняя котельная |  |  |  | 2 | 1 | Черная сталь |  | 240 | Нет |  | 10 | Сталь |  | Нет |  | Требуется установка | [5 empty] | Нет
354068, - городкурорт Сочи, г Сочи, Чехова ул. 31 | - городкурорт Сочи | 747783282 | г Сочи, Чехова ул. 31 | Нет |  | Нет |  |  | 1600 |  |  | Нет |  | Типовой | Группа II | 1976 |  |  | 100 | Нет |  |  | Нет |  |  |  | 896 | 36 | 36 | 120 | 12 | 12 | 2 | 5834.2 | 103 | 4882.7 | 103 | 4882.7 | 103 | Да | 72 | 3384 | 72 | Да | 31 | 1498.7 | 31 | Нет |  |  |  | Нет |  |  |  | Нет |  |  |  | Нет |  |  |  | Нет |  |  |  | Нет |  |  |  | Нет |  |  |  | 2 | 951.5 | 11.12.2002 |  | счет регионального оператора (по решению ОМС) | Не выбран не один из представленных |  |  |  |  | Нет | [5 empty] | Ленточный |  | Бутовый камень | 200 | м3 |  |  |  | Нет |  | Нет | [13 empty] | 0.4 | Железо-бетонные панели |  | Окраска - по штукатурке (по бетону) - известковым составом |  | 1500 | Да | 2011 | Нет | [5 empty] | Нет | [5 empty] | Да | 300 | 600 | Дерево - хвойных пород |  | Нет |  | 5 | 12 | Металл без утеплителя |  | Нет |  | Армированный бетон |  | 120 | 1 | Да | 2011 | Скатная | 2 | Металл |  | Да | 2011 | Керамзит или шлак |  | Да | 2011 | Асбестоцементные листы и волнистый шифер. |  | 90 | Да | 2011 | Наружный неорганизованный | [10 empty] | Да | 2 | Да | 2 | 400 | 1.7 | 12 | 1976 | Нет |  |  | Да | 01.01.2003 | 2028 | Нет | [11 empty] | 33 | 1 | 1 | 1 | 1100 | Закрытая | Аллюминий | Нет |  | 550 | Нет |  | Да |  | Открытая | Алюминий. | Нет |  | Требуется установка | [5 empty] | Нет |  | Имеется |  |  | Центральное | 1 | Черная сталь |  | 1000 | Нет |  | 50 | Сталь |  | Нет |  | Необходима установка | [5 empty] | Да | 1 | Чугун |  | 1000 | Нет |  | Центральное (сетевой природный газ) | 1 | 600 | Нет |  | Да | Внешняя котельная |  |  |  | 2 | 2 | Закрытая | Вертикальная | Черная сталь |  | 1000 | Нет |  | 60 | Сталь |  | Нет |  | Нет |  |  |  | Нет |  |  |  | Требуется установка | [5 empty] | Нет |  | Имеется |  |  | Нет
354068, - городкурорт Сочи, г Сочи, Чехова ул. 33 | - городкурорт Сочи | 747787028 | г Сочи, Чехова ул. 33 | Нет |  | Нет |  |  | 1946.5 |  |  | Нет |  | Типовой | Группа III | 1977 |  |  | 296 | Нет |  |  | Нет |  |  |  | 648 | 36 | 36 | 142 | 12 | 12 | 2 | 6262.7 | 99 | 6151.6 | 96 | 4786.5 | 96 | Да | 86 | 4324.19 | 86 | Да | 10 | 462.31 | 10 | Нет |  |  |  | Нет |  |  |  | Да | 3 | 1365.1 | 3 | Да | 3 | 1365.1 | 3 | Нет |  |  |  | Нет |  |  |  | Нет |  |  |  | 1 | 111.1 | 08.12.1998 |  | не выбран | Непосредственное управление | ООО ""УК ""РЭО-10"" | Решение общего собрания собственников помещений в МКД | 9 | 17.05.2015 | Нет |  |  | Нет |  |  | Свайный |  | Бетон | 1047.6 | м3 |  |  |  | Нет |  | Да | 514 | Бетон |  | Бетонные (железобетонные) блоки |  | 2.5 | 514 | Плоское | Железобетон |  | 514 | Нет |  | 0.25 | Крупнопанельные однослойные |  | Окраска - по штукатурке (по бетону) - известковым составом |  | 2920 | Да | 2012 | Да | 864 | Неотвердевающая мастика |  | Нет |  | Нет | [5 empty] | Да | 144 | 730 | Металлопластик |  | Нет |  | 26 | 62 | Металл без утеплителя |  | Нет |  | Армированный бетон |  | 698.5 | 1 | Нет |  | Скатная | 2 | Металл |  | Да | 2012 | Керамзит или шлак |  | Да | 2012 | Металлопрофиль (металлочерепица) |  | 745 | Да | 2012 | Наружный организованный |  | Оцинкованная сталь |  |  | Нет |  | 4 | 156 | Да | 2012 | Да | 4 | Да | 4 | 400 | 0.5 | 12 | 1977 | Да | 4 | 2005 | Нет |  | 2030 | Нет | [11 empty] | 33 | 2 | 2 | 4 | 1100 | Закрытая | Аллюминий | Нет |  | 550 | Нет |  | Да | 110 | Скрытая | Алюминий. | Нет |  | Установлен(ы) | 2 |  |  | Да | 2012 | Нет |  | Имеется |  |  | Центральное | 2 | Черная сталь |  | 640 | Да | 2016 | 28 | Пластик |  | Да | 2016 | Необходима установка | [5 empty] | Да | 2 | Чугун |  | 640 | Нет |  | Отсутствует |  |  |  |  | Да | Внешняя котельная |  |  |  | 4.5 | 2 | Закрытая | Вертикальная | Черная сталь |  | 1250 | Да | 2016 | 90 | Пластик |  | Да | 2016 | Да | 2 | Да | 2016 | Нет |  |  |  | Требуется установка | [5 empty] | Нет |  | Имеется |  |  | Да | Внешняя котельная |  |  |  | 2 | 2 | Черная сталь |  | 640 | Нет |  | 40 | Латунь |  | Нет |  | Требуется установка | [5 empty] | Нет
354068, - городкурорт Сочи, г Сочи, Чехова ул. 33/1 | - городкурорт Сочи | 747788712 | г Сочи, Чехова ул. 33/1 | Нет |  | Нет |  |  | 1600 |  |  | Нет |  | Типовой | Группа I | 2010 |  |  | 20 | Нет |  |  | Нет |  |  |  | 896 | 9 | 9 | 140 | 3 | 3 | 2 | 3451 | 100 | 3200 | 100 | 3200 | 100 | Да | 100 | 3200 | 100 | Нет |  |  |  | Нет |  |  |  | Нет |  |  |  | Нет |  |  |  | Нет |  |  |  | Нет |  |  |  | Нет |  |  |  | Нет |  |  |  | 2 | 251 | 01.02.2011 |  | счет регионального оператора (по решению ОМС) | Не выбран не один из представленных | ООО ""УК ""РЭО-10"" | Решение общего собрания собственников помещений в МКД | 3 | 03.09.2013 | Нет |  |  | Нет |  |  | Ленточный |  | Бетон | 1 | м3 |  |  |  | Нет |  | Нет | [13 empty] | 0.4 | Железо-бетонные панели |  | Окраска - по штукатурке (по бетону) - известковым составом |  | 600 | Да | 2010 | Нет | [5 empty] | Нет | [5 empty] | Нет | 300 | 600 | Металлопластик |  | Нет |  | 6 | 12 | Металл без утеплителя |  | Нет |  | Армированный бетон |  | 140 | 1 | Да | 2010 | Скатная | 2.1 | Металл |  | Да | 2010 | Керамзит или шлак |  | Да | 2010 | Асбестоцементные листы и волнистый шифер. |  | 160 | Да | 2010 | Наружный неорганизованный | [10 empty] | Нет | [25 empty] | 33 | 1 | 1 | 1 | 1100 | Закрытая | Аллюминий | Нет |  | 550 | Нет |  | Нет |  | Скрытая | Алюминий. | Нет |  | Установка не требуется |  |  | Имеется |  |  | Нет |  | Имеется |  |  | Центральное | 1 | Черная сталь |  | 600 | Нет |  | 15 | Сталь |  | Нет |  | Установка не требуется |  |  | Имеется |  |  | Да | 1 | Пластик |  | 600 | Нет |  | Центральное (сетевой природный газ) | 1 | 600 | Нет |  | Да | Внешняя котельная |  |  |  | 2 | 2 | Закрытая | Вертикальная | Черная сталь |  | 600 | Нет |  | 15 | Сталь |  | Нет |  | Да | 1 | Нет |  | Нет |  |  |  | Установка не требуется |  |  | Имеется |  |  | Нет |  | Имеется |  |  | Нет
354068, - городкурорт Сочи, г Сочи, Чехова ул. 34 | - городкурорт Сочи | 747788598 | г Сочи, Чехова ул. 34 | Да | 2766 | Да |  | 23:49:0202621:34 |  |  |  | Нет |  | Типовой | Группа II | 1967 |  |  | 20 | Да | 55 |  | Нет |  |  |  | 456.7 | 12 | 12 | 110 | 4 | 4 | 2 | 1272.3 | 32 | 3300 | 32 | 892.2 | 32 | Да | 31 | 849 | 31 | Да | 1 | 43.2 | 1 | Нет |  |  |  | Нет |  |  |  | Нет |  |  |  | Нет |  |  |  | Нет |  |  |  | Нет |  |  |  | Нет |  |  |  |  | 521.1 | 08.12.2004 |  | счет регионального оператора (по решению ОМС) | УК | ООО РЭО-7 | Решение общего собрания собственников помещений в МКД | 8 | 12.04.2015 | Да | 8 | 12.04.2015 | Да | 8 | 12.04.2015 | Ленточный |  | Бетон | 192 | кв.м |  |  |  | Нет |  | Да | 456 | Смешанный | Бетон и щебень | Бетон |  | 2.5 | 390 | Плоское | Железобетон |  | 456 |  |  | 0.4 | Кирпич |  | Иная | штукатурка, побелка | 1240 | Нет |  | Нет | [5 empty] | Нет | [5 empty] | Да | 6 | 18 | Дерево - хвойных пород |  | Нет |  | 2 | 8 | Сталь |  | Нет |  | Иной | Бетон | 90 | 1 | Нет |  | Скатная |  | Армированный бетон |  | Нет |  | Керамзит или шлак |  | Нет |  | Асбестоцементные листы и волнистый шифер. |  | 700 | Нет |  | Наружный организованный |  | Оцинкованная сталь |  | 130 |  |  | 6 | 60 |  |  | Нет | [25 empty] | 26 | 1 | 1 | 8 | 240 | Закрытая | Аллюминий | Нет |  | 70 | Нет |  | Нет | [5 empty] | Установлен(ы) | 1 | 1 |  | Да | 2013 | Нет |  | Имеется |  |  | Центральное | 1 | Сталь |  | 289 |  |  | 41 | Сталь |  |  |  | Установлен(ы) | 1 |  |  |  |  | Да | 2 | Чугун |  | 266 |  |  | Центральное | 1 | 586 |  |  | Да | Центральное (сетевой природный газ) |  |  |  |  | 2 | Открытая | Горизонтальная | Иной | Сталь | 592 | [7 empty] | Да | 1 |  |  | Нет |  |  |  | Установлен(ы) | 2 | [9 empty] | Да | Центральное |  |  |  |  | 2 | Сталь |  | 445 |  |  | 47 | Сталь |  |  |  | Установлен(ы) | 2
354068, - городкурорт Сочи, г Сочи, Чехова ул. 35 | - городкурорт Сочи | 747788651 | г Сочи, Чехова ул. 35 | Нет |  | Нет |  |  | 1600 |  |  | Нет |  | Типовой | Группа III | 1968 |  |  | 150 | Да | 23 | 01.12.1988 | Нет |  |  |  | 215 | 34.6 | 34.6 | 58.6 | 12 | 12 | 2 | 6400.6 | 97 | 4868.3 | 97 | 4868.3 | 97 | Да | 63 | 3150 | 63 | Да | 34 | 1718.3 | 34 | Нет |  |  |  | Нет |  |  |  | Нет |  |  |  | Нет |  |  |  | Нет |  |  |  | Нет |  |  |  | Нет |  |  |  | 2 | 1532.3 | 05.12.1995 |  | счет регионального оператора (по решению ОМС) | Непосредственное управление | ООО ""УК ""РЭО-10"" | Решение общего собрания собственников помещений в МКД | 3 | 09.04.2013 | Нет |  |  | Нет |  |  | Ленточный |  | Бетон | 10 | м3 |  |  |  | Нет |  | Да | 120 | Цементная стяжка |  | Бетонные (железобетонные) блоки |  | 2 | 120 | Плоское | Железобетон |  | 120 | Нет |  | 0.3 | Железо-бетонные панели |  | Окраска - по штукатурке (по бетону) - известковым составом |  | 1998.05 | Да | 2010 | Нет | [5 empty] | Нет | [5 empty] | Да | 24 | 36 | Металлопластик |  | Нет |  | 2 | 5 | Металл без утеплителя |  | Нет |  | Армированный бетон |  | 75 | 1 | Да | 2010 | Скатная | 2 | Сборные железобетонные элементы |  | Да | 2010 | Керамзит или шлак |  | Да | 2010 | Асбестоцементные листы и волнистый шифер. |  | 317.6 | Да | 2010 | Наружный организованный |  | Оцинкованная сталь |  |  | Да | 2010 | 4 | 139.2 | Да | 2010 | Да | 2 | Да | 2 | 400 | 1 | 12 | 1968 | Нет |  |  | Да | 01.01.2008 | 2033 | Нет | [11 empty] | 33 | 1 | 1 | 12 | 1100 | Закрытая | Аллюминий | Нет |  | 550 | Нет |  | Да | 250 | Скрытая | Алюминий. | Нет |  | Установлен(ы) | 1 |  |  | Да | 2012 | Нет |  | Имеется |  |  | Центральное | 2 | Металлополимер |  | 410 | Нет |  | 28 | Латунь |  | Нет |  | Необходима установка | [5 empty] | Да | 3 | Пластик |  | 410 | Нет |  | Центральное (сетевой природный газ) | 1 | 170 | Нет |  | Да | Внешняя котельная |  |  |  | 2 | 2 | Закрытая | Вертикальная | Металлополимер |  | 1250 | Нет |  | 90 | Пластик |  | Нет |  | Нет |  |  |  | Нет |  |  |  | Требуется установка | [5 empty] | Нет |  | Имеется |  |  | Да | Центральное |  |  |  | 1 | 1 | Оцинкованная сталь |  | 900 |  |  | 79 | Чугун |  |  |  | Требуется установка | [7 empty] | Имеется
354068, - городкурорт Сочи, г Сочи, Чехова ул. 36 | - городкурорт Сочи | 747789713 | г Сочи, Чехова ул. 36 | Нет |  | Нет |  |  | 1256 |  |  | Нет |  | Типовой | Группа II | 1964 |  |  | 77 | Нет |  |  | Нет |  |  |  | 896 | 15 | 15 | 70 | 4 | 4 | 2 | 1406 | 32 | 1256 | 32 | 1256 | 32 | Да | 32 | 1256 | 32 | Нет |  |  |  | Нет |  |  |  | Нет |  |  |  | Нет |  |  |  | Нет |  |  |  | Нет |  |  |  | Нет |  |  |  | Нет |  |  |  | 2 | 150 | 12.12.2002 |  |  | Не выбран не один из представленных |  |  |  |  | Нет | [5 empty] | Ленточный |  | Бутовый камень | 1 | м3 |  |  |  | Нет |  | Нет | [13 empty] | 0.4 | Железо-бетонные панели |  | Окраска - по штукатурке (по бетону) - известковым составом |  | 110 | Нет |  | Нет | [5 empty] | Нет | [5 empty] | Нет | 300 | 600 | Дерево - хвойных пород |  | Нет |  | 2 | 6 | Металл без утеплителя |  | Нет |  | Армированный бетон |  | 70 | 1 | Нет |  | Скатная | 2.3 | Металл |  | Нет |  | Керамзит или шлак |  | Нет |  | Асбестоцементные листы и волнистый шифер. |  | 90 | Нет |  | Наружный неорганизованный | [10 empty] | Нет | [25 empty] | 33 | 1 | 1 | 1 | 1100 | Закрытая | Аллюминий | Нет |  | 550 | Нет |  | Нет |  | Открытая | Алюминий. | Нет |  | Требуется установка | [5 empty] | Нет |  | Имеется |  |  | Центральное | 1 | Черная сталь |  | 220 | Нет |  | 10 | Сталь |  | Нет |  | Необходима установка | [5 empty] | Да | 1 | Чугун |  | 200 | Нет |  | Баллонный газ |  |  |  |  | Да | Внешняя котельная |  |  |  | 1.2 | 2 | Закрытая | Вертикальная | Черная сталь |  | 404 | Нет |  | 15 | Сталь |  | Нет |  | Нет |  |  |  | Нет |  |  |  | Требуется установка | [5 empty] | Нет |  | Имеется |  |  | Да | Внешняя котельная |  |  |  | 1.5 | 1 | Черная сталь |  | 220 | Нет |  | 10 | Сталь |  | Нет |  | Требуется установка | [5 empty] | Нет
354068, - городкурорт Сочи, г Сочи, Чехова ул. 38 | - городкурорт Сочи | 747789813 | г Сочи, Чехова ул. 38 | Нет |  | Нет |  |  | 1600 |  |  | Нет |  | Типовой | Группа III | 1963 |  |  | 111 | Нет |  |  | Нет |  |  |  | 896 | 15 | 15 | 70 | 4 | 4 | 2 | 1759 | 56 | 1649 | 56 | 1649 | 56 | Да | 56 | 1649 | 56 | Нет |  |  |  | Нет |  |  |  | Нет |  |  |  | Нет |  |  |  | Нет |  |  |  | Нет |  |  |  | Нет |  |  |  | Нет |  |  |  | 2 | 110 | 10.12.2003 |  |  | Не выбран не один из представленных |  |  |  |  | Нет | [5 empty] | Ленточный |  | Бетон | 1 | м3 |  |  |  | Нет |  | Нет | [13 empty] | 0.4 | Железо-бетонные панели |  | Окраска - по штукатурке (по бетону) - известковым составом |  | 110 | Да | 2011 | Нет | [5 empty] | Нет | [5 empty] | Нет | 300 | 600 | Дерево - хвойных пород |  | Нет |  | 5 | 12 | Металл без утеплителя |  | Нет |  | Армированный бетон |  | 70 | 1 | Да | 2011 | Скатная | 2.3 | Металл |  | Да | 2011 | Керамзит или шлак |  | Да | 2011 | Асбестоцементные листы и волнистый шифер. |  | 90 | Да | 2011 | Наружный неорганизованный | [10 empty] | Нет | [25 empty] | 33 | 1 | 1 | 1 | 1100 | Закрытая | Аллюминий | Нет |  | 550 | Нет |  | Нет |  | Открытая | Алюминий. | Нет |  | Требуется установка | [5 empty] | Нет |  | Имеется |  |  | Центральное | 1 | Черная сталь |  | 518 | Нет |  | 10 | Сталь |  | Нет |  | Необходима установка | [5 empty] | Да | 1 | Чугун |  | 510 | Нет |  | Баллонный газ |  |  |  |  | Да | Внешняя котельная |  |  |  | 2 | 2 | Закрытая | Вертикальная | Черная сталь |  | 436 | Нет |  | 15 | Сталь |  | Нет |  | Нет |  |  |  | Нет |  |  |  | Требуется установка | [5 empty] | Нет |  | Имеется |  |  | Да | Внешняя котельная |  |  |  | 2 | 1 | Черная сталь |  | 776 | Нет |  | 10 | Сталь |  | Нет |  | Требуется установка | [5 empty] | Нет
354068, - городкурорт Сочи, г Сочи, Чехова ул. 42 | - городкурорт Сочи | 747790364 | г Сочи, Чехова ул. 42 | Нет |  | Нет |  |  | 1600 |  |  | Нет |  | Типовой | Группа II | 1962 |  |  | 103 | Нет |  |  | Нет |  |  |  | 896 | 15 | 15 | 70 | 4 | 4 | 2 | 1753.5 | 56 | 1643.5 | 56 | 1643.5 | 56 | Да | 56 | 1643.5 | 56 | Нет |  |  |  | Нет |  |  |  | Нет |  |  |  | Нет |  |  |  | Нет |  |  |  | Нет |  |  |  | Нет |  |  |  | Нет |  |  |  | 2 | 110 | 12.12.2005 |  |  | Не выбран не один из представленных |  |  |  |  | Нет | [5 empty] | Ленточный |  | Бетон | 1 | м3 |  |  |  | Нет |  | Нет | [13 empty] | 0.4 | Железо-бетонные панели |  | Окраска - по штукатурке (по бетону) - известковым составом |  | 110 | Да | 2011 | Нет | [5 empty] | Нет | [5 empty] | Нет | 300 | 600 | Металлопластик |  | Нет |  | 2 | 6 | Металл без утеплителя |  | Нет |  | Армированный бетон |  | 70 | 1 | Да | 2011 | Скатная | 2.3 | Металл |  | Да | 2011 | Керамзит или шлак |  | Да | 2011 | Асбестоцементные листы и волнистый шифер. |  | 90 | Да | 2011 | Наружный неорганизованный | [10 empty] | Нет | [25 empty] | 33 | 1 | 1 | 1 | 1100 | Закрытая | Аллюминий | Нет |  | 550 | Нет |  | Нет |  | Открытая | Алюминий. | Нет |  | Требуется установка | [5 empty] | Нет |  | Имеется |  |  | Центральное | 1 | Черная сталь |  | 520 | Нет |  | 10 | Сталь |  | Нет |  | Необходима установка | [5 empty] | Да | 1 | Чугун |  | 512 | Нет |  | Баллонный газ |  |  |  |  | Да | Внешняя котельная |  |  |  | 2 | 2 | Закрытая | Вертикальная | Черная сталь |  | 440 | Нет |  | 15 | Сталь |  | Нет |  | Нет |  |  |  | Нет |  |  |  | Требуется установка | [5 empty] | Нет |  | Имеется |  |  | Да | Внешняя котельная |  |  |  | 2 | 1 | Черная сталь |  | 778 | Нет |  | 10 | Сталь |  | Нет |  | Требуется установка | [5 empty] | Нет
354068, - городкурорт Сочи, г Сочи, Чехова ул. 44 | - городкурорт Сочи | 747793318 | г Сочи, Чехова ул. 44 | Нет |  | Нет |  |  | 1600 |  |  | Нет |  | Типовой | Группа III | 1962 |  |  | 113 | Нет |  |  | Нет |  |  |  | 896 | 15 | 15 | 70 | 4 | 4 | 2 | 1778.6 | 56 | 1688.6 | 56 | 1688.6 | 56 | Да | 56 | 1688.6 | 56 | Нет |  |  |  | Нет |  |  |  | Нет |  |  |  | Нет |  |  |  | Нет |  |  |  | Нет |  |  |  | Нет |  |  |  | Нет |  |  |  | 2 | 90 | 24.12.2003 |  | счет регионального оператора (по решению ОМС) | Не выбран не один из представленных |  |  |  |  | Нет | [5 empty] | Ленточный |  | Бетон | 1 | м3 |  |  |  | Нет |  | Нет | [13 empty] | 0.4 | Железо-бетонные панели |  | Окраска - по штукатурке (по бетону) - известковым составом |  | 110 | Нет |  | Нет | [5 empty] | Нет | [5 empty] | Нет | 300 | 600 | Дерево - твердых пород |  | Нет |  | 2 | 6 | Металл без утеплителя |  | Нет |  | Армированный бетон |  | 70 | 1 | Нет |  | Скатная | 2.6 | Металл |  | Нет |  | Керамзит или шлак |  | Нет |  | Асбестоцементные листы и волнистый шифер. |  | 90 | Нет |  | Наружный неорганизованный | [10 empty] | Нет | [25 empty] | 33 | 1 | 1 | 1 | 400 | Закрытая | Аллюминий | Нет |  | 400 | Нет |  | Нет |  | Открытая | Алюминий. | Нет |  | Требуется установка | [5 empty] | Нет |  | Имеется |  |  | Центральное | 1 | Черная сталь |  | 518 | Нет |  | 10 | Сталь |  | Нет |  | Необходима установка | [5 empty] | Да | 1 | Чугун |  | 516 | Нет |  | Баллонный газ |  |  |  |  | Да | Внешняя котельная |  |  |  | 2 | 2 | Закрытая | Вертикальная | Черная сталь |  | 432 | Нет |  | 10 | Сталь |  | Нет |  | Нет |  |  |  | Нет |  |  |  | Требуется установка | [5 empty] | Нет |  | Имеется |  |  | Да | Внешняя котельная |  |  |  | 2 | 1 | Черная сталь |  | 773 | Нет |  | 10 | Сталь |  | Нет |  | Требуется установка | [5 empty] | Нет
354068, - городкурорт Сочи, г Сочи, Чехова ул. 46 | - городкурорт Сочи | 747793384 | г Сочи, Чехова ул. 46 | Нет |  | Нет |  |  | 1650.4 |  |  | Нет |  | Типовой | Группа III | 1963 |  |  | 103 | Нет |  |  | Нет |  |  |  | 896 | 15 | 15 | 70 | 4 | 4 | 2 | 1740.4 | 56 | 1650.4 | 56 | 1650.4 | 56 | Да | 56 | 1650.4 | 56 | Нет |  |  |  | Нет |  |  |  | Нет |  |  |  | Нет |  |  |  | Нет |  |  |  | Нет |  |  |  | Нет |  |  |  | Нет |  |  |  | 2 | 90 | 11.12.2001 |  |  | Не выбран не один из представленных |  |  |  |  | Нет | [5 empty] | Ленточный |  | Бетон | 1 | м3 |  |  |  | Нет |  | Нет | [13 empty] | 0.4 | Железо-бетонные панели |  | Окраска - по штукатурке (по бетону) - известковым составом |  | 110 | Да | 2011 | Нет | [5 empty] | Нет | [5 empty] | Нет | 300 | 600 | Дерево - твердых пород |  | Нет |  | 2 | 6 | Металл без утеплителя |  | Нет |  | Армированный бетон |  | 70 | 1 | Да | 2011 | Скатная | 2.1 | Металл |  | Да | 2011 | Керамзит или шлак |  | Да | 2011 | Асбестоцементные листы и волнистый шифер. |  | 90 | Да | 2011 | Наружный неорганизованный | [10 empty] | Нет | [25 empty] | 33 | 1 | 1 | 1 | 1100 | Закрытая | Аллюминий | Нет |  | 550 | Нет |  | Нет |  | Открытая | Алюминий. | Нет |  | Требуется установка | [5 empty] | Нет |  | Имеется |  |  | Центральное | 1 | Черная сталь |  | 516 | Нет |  | 10 | Сталь |  | Нет |  | Необходима установка | [5 empty] | Да | 1 | Чугун |  | 514 | Нет |  | Баллонный газ |  |  |  |  | Да | Внешняя котельная |  |  |  | 2 | 2 | Закрытая | Вертикальная | Черная сталь |  | 438 | Нет |  | 10 | Сталь |  | Нет |  | Нет |  |  |  | Нет |  |  |  | Требуется установка | [5 empty] | Нет |  | Имеется |  |  | Да | Внешняя котельная |  |  |  | 2 | 1 | Смешанный | Сталь | 774 | Нет |  | 10 | Сталь |  | Нет |  | Требуется установка | [5 empty] | Нет
354068, - городкурорт Сочи, г Сочи, Чехова ул. 46/2 | - городкурорт Сочи | 99998845 | г Сочи, Чехова ул. 46/2 | Да | 962 | Да | 962 | 23:49:0202018:3 | [7 empty] | 2017 | [10 empty] | 429.4 |  |  | 96 | 4 | 4 | 1 | 1683 | 37 | 1672.1 | 32 | 1136.8 | 33 | Да | 32 | 1136.8 | 33 | Нет |  |  |  | Нет |  |  |  | Нет |  |  |  | Да | 5 | 545.7 | 7 | Да | 5 | 545.7 | 7 | Нет |  |  |  | Нет |  |  |  | Нет | [8 empty] | УО | ООО ЭЖФ Сочи |  | 1/2018 | 30.07.2017 | Да | 1/2018 | 15.05.2018 | Да |  |  | Иной | ж/бетон монолит плита | Железобетон | 4499 | м3 | [5 empty] | Да | 465 | Бетон |  | Иной | Керамзитоблок | 2.7 | 700 | Плоское | Железобетон |  | 465 |  |  | 0.3 | Иной | Газобетонные блоки с утеплителем | Окраска - по штукатурке (по бетону) - полимерным составом |  | 800 |  |  | Нет | [11 empty] | Да | 2 | 4 | Металлопластик |  |  |  | 1 | 2.3 | Металл без утеплителя |  |  |  | Армированный бетон |  | 35 | 1 |  |  | Скатная |  | Дерево | [7 empty] | Металлопрофиль (металлочерепица) |  | 495 |  |  | Наружный организованный |  | Оцинкованная сталь |  | 72 |  |  | 6 | 72 |  |  | Нет | [25 empty] | 50 | 1 | 2 |  | 500 | Закрытая | Медь |  |  | 150 | [8 empty] | Установлен(ы) | 1 | [9 empty] | Центральное | 1 | Иной | полипропилен | 100 |  |  | 40 | Иной | полипропилен | [8 empty] | Да | 1 | Пластик |  | 48 |  |  | Отсутствует |  |  |  |  | Да | Центральное (сетевой природный газ) |  |  |  |  | 1 | Закрытая | Вертикальная | Иной | полипропилен | 200 | [7 empty] | Да | 1 |  |  | Нет |  |  |  | Установлен(ы) | 1
354068, - городкурорт Сочи, г Сочи, Чехова ул. 48 | - городкурорт Сочи | 747793427 | г Сочи, Чехова ул. 48 | Нет |  | Нет |  |  | 1600 |  |  | Нет |  | Типовой | Группа III | 1969 |  |  | 136 | Нет |  |  | Нет |  |  |  | 896 | 15 | 15 | 70 | 4 | 4 | 4 | 3135 | 51 | 2395 | 51 | 2395 | 51 | Да | 51 | 2395 | 51 | Нет |  |  |  | Нет |  |  |  | Нет |  |  |  | Нет |  |  |  | Нет |  |  |  | Нет |  |  |  | Нет |  |  |  | Нет |  |  |  | 4 | 740 | 05.12.2001 |  |  | Не выбран не один из представленных |  |  |  |  | Нет | [5 empty] | Ленточный |  | Бетон | 1 | м3 |  |  |  | Нет |  | Нет | [13 empty] | 0.4 | Железо-бетонные панели |  | Окраска - по штукатурке (по бетону) - известковым составом |  | 110 | Нет |  | Нет | [5 empty] | Нет | [5 empty] | Нет | 300 | 600 | Дерево - хвойных пород |  | Нет |  | 4 | 12 | Металл без утеплителя |  | Нет |  | Армированный бетон |  | 70 | 1 | Нет |  | Скатная | 2.3 | Металл |  | Нет |  | Керамзит или шлак |  | Нет |  | Асбестоцементные листы и волнистый шифер. |  | 90 | Нет |  | Наружный неорганизованный | [10 empty] | Нет | [25 empty] | 33 | 1 | 1 | 1 | 1100 | Закрытая | Аллюминий | Нет |  | 550 | Нет |  | Нет |  | Открытая | Алюминий. | Нет |  | Требуется установка | [5 empty] | Нет |  | Имеется |  |  | Центральное | 1 | Черная сталь |  | 430 | Нет |  | 20 | Сталь |  | Нет |  | Необходима установка | [5 empty] | Да | 1 | Чугун |  | 432 | Нет |  | Баллонный газ |  |  |  |  | Да | Внешняя котельная |  |  |  | 2 | 2 | Закрытая | Вертикальная | Черная сталь |  | 1232 | Нет |  | 20 | Сталь |  | Нет |  | Да | 1 | Нет |  | Нет |  |  |  | Требуется установка | [5 empty] | Нет |  | Имеется |  |  | Да | Внешняя котельная |  |  |  | 2 | 1 | Черная сталь |  | 700 | Нет |  | 20 | Сталь |  | Нет |  | Требуется установка | [5 empty] | Нет
354068, - городкурорт Сочи, г Сочи, Чехова ул. 50 | - городкурорт Сочи | 747793511 | г Сочи, Чехова ул. 50 | Нет |  | Нет |  |  | 1600 |  |  | Нет |  | Индивидуальный | Группа III | 1969 |  |  | 408 | Нет |  |  | Нет |  |  |  | 1100 | 15 | 15 | 180 | 5 | 5 | 2 | 3768 | 190 | 3617 | 190 | 3617 |  | Да | 190 | 3617 |  | Нет |  |  |  | Нет |  |  |  | Нет |  |  |  | Нет |  |  |  | Нет |  |  |  | Нет |  |  |  | Нет |  |  |  | Нет |  |  |  | 5 | 151 | 07.12.2004 |  |  | Не выбран не один из представленных |  |  |  |  | Нет | [5 empty] | Ленточный |  | Бетон | 330 | м3 |  |  |  | Нет |  | Да | 831 | Смешанный | Бетон и щебень | Бетонные (железобетонные) блоки |  | 2.2 | 1651 | Сборно-монолитные плиты | Железобетонные сборные и монолитные |  | 712 |  |  | 0.4 | Железо-бетонные панели |  | Окраска - по штукатурке (по бетону) - кремнийорганическими красками |  | 1692 | Да | 2013 | Да | 2287 | Отвердевающая мастика |  | Да | 2013 | Нет | [5 empty] | Да | 15 | 30 | Металлопластик |  | Да | 2013 | 5 | 12 | Металл без утеплителя |  | Да | 2013 | Армированный бетон |  | 178 | 1 | Да | 2013 | Скатная | 2.3 | Сборные железобетонные элементы |  | Нет |  | Керамзит или шлак |  | Нет |  | Металлопрофиль (металлочерепица) |  | 1215 | Да | 2013 | Наружный неорганизованный |  | Оцинкованная сталь с полимерным покрытием (для крыш из металлопрофиля (металлочерепицы)) |  | 226 | Да | 2013 | 16 | 248 | Да | 2013 | Нет | [25 empty] | 48 | 1 | 1 | 1 | 1100 | Закрытая | Аллюминий | Нет |  | 550 | Нет |  | Нет |  |  |  | Нет |  | Требуется установка | [5 empty] | Нет |  | Имеется |  |  | Центральное | 1 | Черная сталь |  | 846 | Нет |  | 20 | Сталь |  | Нет |  | Необходима установка | [5 empty] | Да | 1 | Чугун |  | 936 | Нет |  | Центральное (сетевой природный газ) | 1 | 310 | Нет |  | Да | Центральное (сетевой природный газ) |  |  |  | 1 | 2 | Открытая | Вертикальная | Черная сталь |  | 988 | Нет |  | 120 | Сталь |  | Нет |  | Да | 1 | Нет |  | Нет |  |  |  | Требуется установка | [5 empty] | Нет |  | Имеется |  |  | Да | Центральное |  |  |  | 2 | 1 | Черная сталь |  | 846 | Нет |  | 200 | Сталь |  | Нет |  | Требуется установка | [5 empty] | Нет
354068, - городкурорт Сочи, г Сочи, Чехова ул. 52 | - городкурорт Сочи | 747793551 | г Сочи, Чехова ул. 52 | Нет |  | Нет |  |  | 1600 |  |  | Нет |  | Типовой | Группа II | 1969 |  |  | 120 | Нет |  |  | Нет |  |  |  | 761 | 15 | 15 | 70 | 5 | 5 | 4 | 2784.2 | 60 | 1941.2 | 60 | 1941.2 | 60 | Да | 56 | 1722.5 | 56 | Да | 4 | 218.7 | 4 | Нет |  |  |  | Нет |  |  |  | Нет |  |  |  | Нет |  |  |  | Нет |  |  |  | Нет |  |  |  | Нет |  |  |  | 4 | 843 | 09.12.2005 |  | счет регионального оператора (по решению ОМС) | УК | УК РЭО-7 | Решение общего собрания собственников помещений в МКД | 1 | 26.12.2006 | Нет |  |  | Да | 1 | 01.07.2007 | Свайный |  | Железобетон | 11881 | м3 |  |  |  | Нет |  | Да | 760 | Гравий (щебень) |  | Бетонные (железобетонные) блоки |  | 1.5 | 760 | Свод | Железобетон |  | 760 | Нет |  | 0.4 | Железо-бетонные панели |  | Окраска - по штукатурке (по бетону) - известковым составом |  | 1600 | Да | 2010 | Нет | [5 empty] | Нет | [5 empty] | Да | 20 | 40 | Дерево - хвойных пород |  | Нет |  | 4 | 12 | Металл без утеплителя |  | Нет |  | Армированный бетон |  | 70 | 1 | Да | 2010 | Скатная | 2.3 | Дерево |  | Да | 2010 | Керамзит или шлак |  | Нет |  | Черная окрашенная сталь |  | 840 | Да | 2010 | Наружный организованный |  | Черная окрашенная сталь |  |  | Да | 2010 | 9 | 135 | Нет |  | Нет | [25 empty] | 33 | 1 | 1 | 1 | 1100 | Закрытая | Аллюминий | Нет |  | 550 | Да | 2016 | Нет | [5 empty] | Установлен(ы) | 1 |  |  | Да | 2016 | Нет |  | Имеется |  |  | Центральное | 1 | Черная сталь |  | 420 | Нет |  | 20 | Сталь |  | Нет |  | Необходима установка | [5 empty] | Да | 1 | Чугун |  | 426 | Нет |  | Центральное (сетевой природный газ) | 1 | 600 | Нет |  | Да | Центральное (сетевой природный газ) |  | Газ |  | 2 | 2 | Закрытая | Вертикальная | Черная сталь |  | 1226 | Нет |  | 20 | Сталь |  | Нет |  | Да | 1 | Нет |  | Нет |  |  |  | Установлен(ы) | 1 |  |  | Нет |  | Нет |  | Имеется |  |  | Да | Внешняя котельная |  |  |  | 2 | 1 | Черная сталь |  | 690 | Нет |  | 20 | Сталь |  | Нет |  | Установлен(ы) | 1 |  |  | Нет |  | Нет
354068, - городкурорт Сочи, г Сочи, Чехова ул. 52А | - городкурорт Сочи | 99996388 | г Сочи, Чехова ул. 52А | Нет |  | Нет |  |  | 2463 |  |  | Нет |  | Индивидуальный | Группа I | 1971 |  |  | 134 | Нет |  |  | Нет |  |  |  | 300 | 36 | 36 | 100 | 12 | 12 | 1 | 2613 | 48 | 2463 | 48 | 2463 | 48 | Да | 48 | 2463 | 48 | Нет |  |  |  | Нет |  |  |  | Нет |  |  |  | Нет |  |  |  | Нет |  |  |  | Нет |  |  |  | Нет |  |  |  | Нет |  |  |  | 1 | 150 |  |  |  | Не выбран не один из представленных |  |  |  |  | Нет | [5 empty] | Ленточный |  | Железобетон | 1 | м3 |  |  |  | Нет |  | Нет | [13 empty] | 0.4 | Железо-бетонные панели |  | Окраска - по штукатурке (по бетону) - силикатным составом |  | 1000 | Да | 2010 | Да | 1000 | Неотвердевающая мастика |  | Да | 2010 | Нет | [5 empty] | Нет | [6 empty] | 1 | 3 | Металл без утеплителя |  | Нет |  | Армированный асфальтобетон |  | 100 | 1 | Нет |  | Скатная | 2 | Дерево |  | Нет |  | Керамзит или шлак |  | Нет |  | Металлопрофиль (металлочерепица) |  | 348 | Да | 2010 | Наружный организованный |  | Оцинкованная сталь |  | 100 | Да | 2010 | 4 | 120 | Да | 2010 | Да | 2 | Да | 2 | 400 | 1.84 | 12 | 1972 | [5 empty] | 1997 | Нет | [11 empty] | 100 | 1 | 1 | 1 | 1000 | Открытая | Медь | Нет |  | 1000 | Нет |  | Да | 500 | Скрытая | Алюминий. | Нет |  | Требуется установка | [5 empty] | Нет |  | Имеется |  |  | Центральное | 1 | Черная сталь |  | 510 | Нет |  | 20 | Сталь |  | Нет |  | Необходима установка | [5 empty] | Да | 1 | Чугун |  | 512 | Нет |  | Центральное (сетевой природный газ) | 1 | 100 | Нет |  | Да | Внешняя котельная |  |  |  | 2 | 2 | Закрытая | Вертикальная | Черная сталь |  | 1165 | Нет |  | 20 | Сталь |  | Нет |  | Да | 1 | Нет |  | Нет |  |  |  | Требуется установка | [5 empty] | Нет |  | Имеется |  |  | Да | Внешняя котельная |  |  |  | 2 | 1 | Черная сталь |  | 780 | Нет |  | 20 | Сталь |  | Нет |  | Требуется установка | [5 empty] | Нет
354068, - городкурорт Сочи, г Сочи, Чехова ул. 54 | - городкурорт Сочи | 99996387 | г Сочи, Чехова ул. 54 | Нет |  | Нет |  |  | 2441.4 |  |  | Нет |  | Типовой | Группа I | 1971 |  |  | 151 | Нет |  |  | Нет |  |  |  | 342 | 36 | 36 | 75 | 12 | 12 | 1 | 2591.4 | 48 | 2441.4 | 48 | 2441.4 | 48 | Да | 48 | 2441.4 | 48 | Нет |  |  |  | Нет |  |  |  | Нет |  |  |  | Нет |  |  |  | Нет |  |  |  | Нет |  |  |  | Нет |  |  |  | Нет |  |  |  | 1 | 150 | 01.01.2001 |  |  | Не выбран не один из представленных |  |  |  |  | Нет | [5 empty] | Ленточный |  | Бетон | 125 | кв.м |  |  |  | Нет |  | Нет | [13 empty] | 0.4 | Железо-бетонные панели |  | Окраска - по штукатурке (по бетону) - силикатным составом |  | 1814 | Да | 2011 | Да | 1500 | Отвердевающая мастика |  | Да | 2011 | Нет | [5 empty] | Нет | [6 empty] | 1 | 3 | Металл без утеплителя |  | Нет |  | Армированный асфальтобетон |  | 100 | 1 | Нет |  | Скатная | 2 | Дерево |  | Нет |  | Керамзит или шлак |  | Нет |  | Металлопрофиль (металлочерепица) |  | 500 | Да | 2011 | Наружный организованный |  | Оцинкованная сталь |  | 68 | Да | 2011 | 4 | 160 | Да | 2011 | Да | 2 | Да | 2 | 400 | 1.84 | 12 | 1972 | [5 empty] | 1997 | Нет | [11 empty] | 100 | 12 | 12 | 2 | 766 | Открытая | Аллюминий | Нет |  | 350 | Нет |  | Нет | [5 empty] | Установка не требуется |  |  | Имеется |  |  | Нет |  | Имеется |  |  | Центральное | 1 | Черная сталь |  | 516 | Нет |  | 20 | Сталь |  | Нет |  | Необходима установка |  |  | Имеется |  |  | Да | 1 | Чугун |  | 518 | Нет |  | Центральное (сетевой природный газ) | 1 | 800 | Нет |  | Да | Центральное (сетевой природный газ) |  |  |  | 1 | 2 | Закрытая | Горизонтальная | Черная сталь |  | 1170 | Нет |  | 20 | Сталь |  | Нет |  | Да | 1 | Нет |  | Нет |  |  |  | Требуется установка | [5 empty] | Нет |  | Имеется |  |  | Да | Центральное |  |  |  | 1 | 1 | Черная сталь |  | 790 | Нет |  | 20 | Сталь |  | Нет |  | Требуется установка | [5 empty] | Нет
354068, - городкурорт Сочи, г Сочи, Чехова ул. 56 | - городкурорт Сочи | 99996389 | г Сочи, Чехова ул. 56 | Нет |  | Нет | [5 empty] | Нет |  | Типовой | Группа I | 1970 |  |  | 139 | Нет |  |  | Нет |  |  |  | 320 | 36 | 36 | 72 | 12 | 12 | 1 | 2634.65 | 48 | 2484.65 | 48 | 2484.65 | 48 | Да | 48 | 2484.65 | 48 | Нет |  |  |  | Нет |  |  |  | Нет |  |  |  | Нет |  |  |  | Нет |  |  |  | Нет |  |  |  | Нет |  |  |  | Нет |  |  |  | 1 | 150 |  |  | счет регионального оператора (по решению ОМС) | Не выбран не один из представленных |  |  |  |  | Нет | [5 empty] | Ленточный |  | Железобетон | 489 | м3 |  |  |  | Нет |  | Да | 320 | Бетон |  | Бетонные (железобетонные) блоки |  | 2 | 500 | Сборные плиты | Железобетонные сборные и монолитные |  | 320 |  |  | 0.4 | Железо-бетонные панели |  | Окраска - по штукатурке (по бетону) - известковым составом |  | 1960 | Да | 2009 | Да | 1250 | Отвердевающая мастика |  | Да | 2009 | Нет | [5 empty] | Нет | [6 empty] | 13 | 30 | Металл без утеплителя |  | Нет |  | Армированный бетон |  | 100 | 1 | Нет |  | Скатная | 2 | Дерево |  | Да | 2009 | Керамзит или шлак |  | Да | 2009 | Металлопрофиль (металлочерепица) |  | 370 | Да | 2009 | Наружный организованный |  | Оцинкованная сталь |  | 136 | Да | 2009 | 4 | 136 | Да | 2012 | Да | 2 | Да | 1 | 400 | 1.84 | 12 | 1970 | Да | 1 | 2002 | Нет |  | 2027 | Да | 1 | 630 |  | 12 | 1975 | Да | 1 | 2020 |  |  | 2045 | 100 | 1 | 1 | 1 | 766 | Открытая | Аллюминий | Нет |  | 600 | Нет |  | Нет | [5 empty] | Установка не требуется |  |  | Имеется |  |  | Нет |  | Имеется |  |  | Центральное | 1 | Черная сталь |  | 514 | Нет |  | 20 | Сталь |  | Нет |  | Установка не требуется |  |  | Имеется |  |  | Да | 1 | Чугун |  | 516 | Нет |  | Центральное | 2 | 520 |  |  | Да | Центральное (сетевой природный газ) |  | Газ |  | 2 | 2 | Открытая | Горизонтальная | Черная сталь |  | 1167 | Нет |  | 20 | Сталь |  | Нет |  | Да | 1 | Нет |  | Нет |  |  |  | Требуется установка | [5 empty] | Нет |  | Имеется |  |  | Да | Центральное |  |  |  | 2 | 1 | Черная сталь |  | 783 | Нет |  | 20 | Сталь |  | Нет |  | Требуется установка | [5 empty] | Нет
354068, - городкурорт Сочи, г Сочи, Чехова ул. 58 | - городкурорт Сочи | 747796058 | г Сочи, Чехова ул. 58 | Нет |  | Нет |  |  | 1600 |  |  | Нет |  | Типовой | Группа II | 1985 |  |  | 235 | Нет |  |  | Нет |  |  |  | 896 | 15 | 15 | 70 | 5 | 5 | 7 | 6228.14 | 105 | 6028.14 | 105 | 6028.14 | 105 | Да | 105 | 6028.14 | 105 | Нет |  |  |  | Нет |  |  |  | Нет |  |  |  | Нет |  |  |  | Нет |  |  |  | Нет |  |  |  | Нет |  |  |  | Нет |  |  |  | 7 | 200 | 13.11.2002 |  |  | Не выбран не один из представленных |  |  |  |  | Нет | [5 empty] | Ленточный |  | Бетон | 1 | м3 |  |  |  | Нет |  | Нет | [13 empty] | 0.4 | Железо-бетонные панели |  | Окраска - по штукатурке (по бетону) - известковым составом |  | 110 | Да | 2010 | Нет | [5 empty] | Нет | [5 empty] | Нет | 300 | 600 | Металлопластик |  | Нет |  | 7 | 14 | Металл без утеплителя |  | Нет |  | Армированный бетон |  | 70 | 1 | Да | 2010 | Скатная | 2.3 | Металл |  | Да | 2010 | Керамзит или шлак |  | Да | 2010 | Асбестоцементные листы и волнистый шифер. |  | 90 | Да | 2010 | Наружный неорганизованный | [10 empty] | Нет | [25 empty] | 33 | 1 | 1 | 1 | 1100 | Закрытая | Аллюминий | Нет |  | 550 | Нет |  | Нет |  | Открытая | Алюминий. | Нет |  | Требуется установка | [5 empty] | Нет |  | Имеется |  |  | Центральное | 1 | Черная сталь |  | 735 | Нет |  | 20 | Сталь |  | Нет |  | Необходима установка | [5 empty] | Да | 1 | Чугун |  | 730 | Нет |  | Центральное (сетевой природный газ) | 1 | 600 | Нет |  | Да | Внешняя котельная |  |  |  | 2 | 2 | Закрытая | Вертикальная | Черная сталь |  | 2190 | Нет |  | 20 | Сталь |  | Нет |  | Да | 1 | Нет |  | Нет |  |  |  | Требуется установка | [5 empty] | Нет |  | Имеется |  |  | Да | Внешняя котельная |  |  |  | 2 | 1 | Черная сталь |  | 1155 | Нет |  | 20 | Сталь |  | Нет |  | Требуется установка | [5 empty] | Нет
354068, - городкурорт Сочи, г Сочи, Чехова ул. 60 | - городкурорт Сочи | 747801193 | г Сочи, Чехова ул. 60 | Нет |  | Нет |  |  | 4119.8 |  |  | Нет |  | Индивидуальный | Группа II | 2002 |  |  | 224 | Нет |  |  | Нет |  |  |  | 896 | 15 | 15 | 70 | 5 | 5 | 7 | 4270.83 | 70 | 4119.83 | 70 | 4119.83 | 70 | Да | 70 | 4119.83 | 70 | Нет |  |  |  | Нет |  |  |  | Нет |  |  |  | Нет |  |  |  | Нет |  |  |  | Нет |  |  |  | Нет |  |  |  | Нет |  |  |  | 7 | 151 | 14.12.2004 |  | специальный счет, владельцем которого является УО | Не выбран не один из представленных |  |  |  |  | Нет | [5 empty] | Ленточный |  | Бетон | 1 | м3 |  |  |  | Нет |  | Нет | [13 empty] | 0.4 | Железо-бетонные панели |  | Окраска - по штукатурке (по бетону) - известковым составом |  | 110 | Нет |  | Нет | [5 empty] | Нет | [5 empty] | Нет | 300 | 600 | Дерево - твердых пород |  | Нет |  | 7 | 16 | Металл без утеплителя |  | Нет |  | Армированный бетон |  | 70 | 1 | Нет |  | Скатная | 2.3 | Металл |  | Нет |  | Керамзит или шлак |  | Нет |  | Асбестоцементные листы и волнистый шифер. |  | 90 | Нет |  | Наружный неорганизованный | [10 empty] | Нет | [25 empty] | 33 | 1 | 1 | 1 | 1100 | Закрытая | Аллюминий | Нет |  | 550 | Нет |  | Нет |  | Открытая | Алюминий. | Нет |  | Требуется установка | [5 empty] | Нет |  | Имеется |  |  | Центральное | 1 | Черная сталь |  | 500 | Нет |  | 20 | Сталь |  | Нет |  | Необходима установка | [5 empty] | Да | 1 | Чугун |  | 505 | Нет |  | Центральное (сетевой природный газ) | 1 | 600 | Нет |  | Да | Внешняя котельная |  |  |  | 2 | 2 | Закрытая | Вертикальная | Черная сталь |  | 1570 | Нет |  | 20 | Сталь |  | Нет |  | Да | 1 | Нет |  | Нет |  |  |  | Требуется установка | [5 empty] | Нет |  | Имеется |  |  | Да | Внешняя котельная |  |  |  | 2 | 2 | Черная сталь, Черная сталь |  | 860 | Нет |  | 20 | Сталь |  | Нет |  | Требуется установка | [5 empty] | Нет
354207, - городкурорт Сочи, г Сочи, Шишкина ул. 21 корп. А | - городкурорт Сочи | 747783278 | г Сочи, Шишкина ул. 21 корп. А | Нет |  | Нет |  |  | 1504 |  |  | Нет |  | Типовой | Группа II | 1992 |  |  | 70 | Да | 23 | 02.12.2013 | Нет |  |  |  | 290 | 34 | 34 | 74 | 12 | 12 | 1 | 3480 | 48 | 2467.5 | 48 | 2467.5 |  | Да | 48 | [6 empty] | Нет |  |  |  | Нет | [15 empty] | Нет |  |  |  | Нет |  |  |  |  | 1012.5 | 10.09.1992 |  |  | Непосредственное управление |  | Решение общего собрания собственников помещений в МКД | б\н | 17.02.2007 | Нет |  |  | Да | б\н | 17.02.2011 | Свайный |  | Железобетон | 81 | шт. |  |  |  | Нет |  | Да | 242 | Бетон |  | Бетонные (железобетонные) блоки |  | 3 | 187 | Плоское | Железобетон |  | 290 | Нет |  | 0.4 | Крупнопанельные однослойные |  | Окраска - по штукатурке (по бетону) - кремнийорганическими красками |  | 2340 | Нет |  | Да | 1682 | Иной | Пеноизол | Нет |  | Нет | [5 empty] | Да | 11 | 6.6 | Дерево - твердых пород |  | Нет |  | 2 | 7 | Металл без утеплителя |  | Нет |  | Армированный бетон |  | 102 | 1 | Нет |  | Плоская |  |  |  | Нет |  | Отсутствует |  | Нет |  | Рулонные материалы (в 3-4 слоя) |  | 340 | Нет |  | Внутренний |  | Трубы для внутреннего водостока - стальные |  |  | Нет |  | 2 | 46 | Нет |  | Да | 2 | Да | 2 | 400 |  | 12 | 2019 | Нет |  |  | Нет |  | 2044 | Нет | [11 empty] | 42 | 1 | 1 | 13 | 520 | Закрытая | Аллюминий | Нет |  | 200 | Нет |  | Да | 300 | Скрытая | Алюминий. | Нет |  | Установлен(ы) | 1 |  |  |  |  | Да | 17 | Имеется |  |  | Центральное | 1 | Черная сталь |  | 400 | Нет |  | 108 | Сталь |  | Нет |  | Установлен(ы) | 1 |  |  |  |  | Да | 2 | Чугун |  | 394 | Нет |  | Отсутствует |  |  |  |  | Да | Центральное (сетевой природный газ) |  |  |  | 1 | 1 | Открытая | Вертикальная | Черная сталь |  | 1500 | Нет |  | 164 | Смешанный | Чугун, сталь, | Нет |  | Нет |  |  |  | Нет |  |  |  | Установлен(ы) | 1 |  |  |  |  | Нет |  | Имеется |  |  | Да | Центральное |  |  |  | 1 | 1 | Черная сталь |  | 500 | Нет |  | 168 | Сталь |  | Нет |  | Установлен(ы) | 1 |  |  |  |  | Нет
354207, - городкурорт Сочи, г Сочи, Шишкина ул. 21 корп. Б | - городкурорт Сочи | 747783413 | г Сочи, Шишкина ул. 21 корп. Б | Нет |  | Нет |  |  | 1504 |  |  | Нет |  | Типовой | Группа II | 1993 |  |  |  | Да | 23 | 05.12.2013 | Нет |  |  |  |  | 36 | 36 | 74 | 12 | 12 | 1 | 3482.65 | 48 | 2467.5 | 48 | 2467.5 | [9 empty] | Нет |  |  |  | Нет | [15 empty] | Нет |  |  |  | Нет |  |  |  |  | 1015.1 | 03.03.1993 |  |  | Непосредственное управление |  | Решение общего собрания собственников помещений в МКД | б\н | 17.02.2007 | Нет |  |  | Да | б\н | 17.02.2011 | Свайный |  | Железобетон | 81 | м3 |  |  |  | Нет |  | Да | 242 | Бетон |  | Бетонные (железобетонные) блоки |  | 3 | 187 | Плоское | Железобетон |  | 339 | Нет |  | 0.4 | Железо-бетонные панели |  | Окраска - по штукатурке (по бетону) - кремнийорганическими красками |  | 2340 | Нет |  | Да | 1682 | Иной | Пеноизол | Нет |  | Нет | [5 empty] | Да | 11 | 6 | Дерево - твердых пород |  | Нет |  | 2 | 7 | Металл без утеплителя |  | Нет |  | Армированный бетон |  | 102 | 1 | Нет |  | Плоская |  |  |  | Нет |  | Отсутствует |  | Нет |  | Иной | рубероид | 344 | Нет |  | Внутренний |  | Трубы для внутреннего водостока - стальные |  |  | Нет |  | 2 | 74 | Нет |  | Да | 2 | Да | 2 | 400 |  | 12 | 2019 | Нет |  |  | Нет |  | 2044 | Нет | [11 empty] | 42 | 1 | 1 | 13 | 520 | Закрытая | Аллюминий | Нет |  | 350 | Нет |  | Да | 300 | Скрытая | Алюминий. | Нет |  | Установлен(ы) | 1 |  |  |  |  | Да | 17 | Имеется |  |  | Центральное | 1 | Черная сталь |  | 400 | Нет |  | 108 | Смешанный | сталь, чугун | Нет |  | Установлен(ы) | 1 |  |  |  |  | Да | 2 | Чугун |  | 394 | Нет |  | Отсутствует |  |  |  |  | Да | Центральное (сетевой природный газ) |  |  |  |  | 1 | Закрытая | Вертикальная | Черная сталь |  | 1508 | Нет |  | 168 | Смешанный | Чугун, сталь, | Нет |  | Нет |  |  |  | Нет |  |  |  | Установлен(ы) | 1 | [9 empty] | Да | Центральное |  |  |  |  | 1 | Черная сталь |  | 486 | Нет |  | 168 | Иной | сталь,чугун | Нет |  | Установлен(ы) | 1 |  |  |  |  | Нет
354037, - городкурорт Сочи, г Сочи, Шоссейная ул. 2/10 | - городкурорт Сочи | 99999748 | г Сочи, Шоссейная ул. 2/10 | [12 empty] | 1953 |  |  | 15 | [7 empty] | 281 | 6.5 | 7 | 51 | 2 | 2 | 1 | 414.7 | 8 | 387.9 | 8 | 387.9 |  | Да | 8 | 387.9 | [33 empty] | 1 | 26.8 | [14 empty] | Ленточный |  | Бетон | 75 | кв.м | [5 empty] | Нет | [13 empty] | 0.4 | Мелкоблочные |  | Окраска - по штукатурке (по бетону) - известковым составом |  | 245 | [14 empty] | Да | 1 | 2 | Дерево - твердых пород |  |  |  | 1 | 2 | Дерево |  |  |  | Бетон |  | 55 | 1 |  |  | Скатная | 2.5 | Дерево | [7 empty] | Оцинкованная сталь |  | 313 |  |  | Наружный неорганизованный | [10 empty] | Нет | [25 empty] | 18 | 1 | 1 | 2 | 120 | Открытая | Аллюминий |  |  | 25 | [19 empty] | Центральное | 1 | Черная сталь |  | 50 |  |  | 10 | Сталь | [9 empty] | Да | 1 | Чугун |  | 55 |  |  | Центральное | 1 | 40 |  |  | Да | Центральное (сетевой природный газ) |  | Газ |  | 0.1 | 1 | Открытая | Горизонтальная | Черная сталь |  | 150 |  |  | 25 | Сталь | [22 empty] | Да | Центральное |  |  |  | 0.1 | 1 | Черная сталь |  | 50 |  |  | 10 | Сталь
354037, - городкурорт Сочи, г Сочи, Шоссейная ул. 3 | - городкурорт Сочи | 609013149 | г Сочи, Шоссейная ул. 3 | Нет |  | Нет |  |  | 1600 |  |  | Нет |  | Типовой | Группа II | 1929 |  |  |  | Да | 34 | 08.12.2009 | Да | 400-р | 24.05.2011 | физический износ
354037, - городкурорт Сочи, г Сочи, Шоссейная ул. 5Д | - городкурорт Сочи | 99997681 | г Сочи, Шоссейная ул. 5Д | Нет |  | Нет |  |  | 1800 |  |  | Нет |  | Типовой | Группа III | 1982 |  |  | 170 | Нет |  |  | Нет |  |  |  | 836.5 | 15 | 15 | 115 | 5 | 5 | 4 | 4176.9 | 60 | 3312.1 | 60 | 3312.1 | 60 | Да | 45 | 2538.7 | 45 | Да | 15 | 773.4 | 15 | Нет |  |  |  | Нет |  |  |  | Нет |  |  |  | Нет |  |  |  | Нет |  |  |  | Нет |  |  |  | Нет |  |  |  | 4 | 864.8 | 15.12.1994 |  |  | Не выбран не один из представленных |  |  |  |  | Нет | [5 empty] | Ленточный |  | Бетон | 1 | м3 |  |  |  | Нет |  | Да | 580 | Бетон |  | Бетонные (железобетонные) блоки |  | 2 | 385 | Свод | Железобетон |  | 580 | Нет |  | 0.4 | Железо-бетонные панели |  | Окраска - по штукатурке (по бетону) - известковым составом |  | 1450 | Да | 2009 | Нет | [5 empty] | Нет | [5 empty] | Нет | [6 empty] | 5 | 15 | Металл без утеплителя |  | Нет |  | Армированный бетон |  | 115 | 1 | Нет |  | Скатная | 2.5 | Металл |  | Да | 2009 | Керамзит или шлак |  | Да | 2009 | Асбестоцементные листы и волнистый шифер. |  | 1200 | Да | 2009 | Наружный организованный |  | Оцинкованная сталь |  |  | Да | 2009 | 4 | 60 | Да | 2009 | Нет | [25 empty] | 50 | 1 | 1 | 1 | 1000 | Закрытая | Аллюминий | Нет |  | 200 | Нет |  | Нет | [5 empty] | Требуется установка | [5 empty] | Нет |  | Имеется |  |  | Центральное | 1 | Оцинкованная сталь |  | 120 | Нет |  | 8 | Латунь |  | Нет |  | Необходима установка | [5 empty] | Да | 1 | Чугун |  | 120 | Нет |  | Центральное (сетевой природный газ) | 1 | 120 | Нет |  | Да | Внешняя котельная |  |  |  | 2.7 | 1 | Закрытая | Горизонтальная | Оцинкованная сталь |  | 120 | Нет |  | 8 | Латунь |  | Нет |  | Нет |  |  |  | Нет |  |  |  | Требуется установка | [5 empty] | Нет |  | Имеется |  |  | Да | Внешняя котельная |  |  |  | 2.7 | 1 | Оцинкованная сталь |  | 120 | Нет |  | 8 | Латунь |  | Нет |  | Требуется установка | [5 empty] | Нет
354037, - городкурорт Сочи, г Сочи, Шоссейная ул. 5В | - городкурорт Сочи | 99995566 | г Сочи, Шоссейная ул. 5В | Да | 3500 | Нет |  |  | 3500 |  |  | Нет |  | Типовой | Группа II | 1978 |  |  |  | Да | 1 | 15.11.1979 | Нет |  |  |  | 780 | 12.5 | 12.5 | 149.9 | 5 | 5 | 5 | 2930.3 | 67 | 2650.3 | 67 | 2650.3 | 67 | Да | 57 | 2120.2 | 57 | Да | 10 | 530.1 | 10 | Нет |  |  |  | Нет |  |  |  | Нет |  |  |  | Нет |  |  |  | Нет |  |  |  | Нет |  |  |  | Нет |  |  |  | 5 | 280 | 23.07.1994 |  |  | Непосредственное управление |  | Решение общего собрания собственников помещений в МКД | 38 | 16.09.2013 | Нет |  |  | Да | б/н | 01.10.2013 | Ленточный |  | Бетон | 1 | шт. |  |  |  | Нет |  | Нет | [13 empty] | 0.3 | Железо-бетонные панели |  | Окраска - по штукатурке (по бетону) - смешанная |  | 1450 | Да | 2009 | Нет | [5 empty] | Нет | [6 empty] | 10 | 15 | Отсутствует |  | Нет |  | 5 | 12.5 | Металл без утеплителя |  | Нет |  | Армированный бетон |  | 149.9 | 1 | Нет |  | Скатная |  | Смешанный | сборные железобетонные настилы, дерево | Да | 2009 | Керамзит или шлак |  | Да | 2009 | Металлопрофиль (металлочерепица) |  | 720 | Да | 2009 | Наружный организованный |  | Черная окрашенная сталь |  |  | Да | 2009 | 4 | 50 | Да | 2009 | Нет | [25 empty] | 85 | 1 | 1 | 25 | 500 | Закрытая | Аллюминий | Нет |  | 75 | Нет |  |  |  | Скрытая | Алюминий. | Нет |  | Установлен(ы) | 1 |  |  | Нет | 2011 | Нет |  | Имеется |  |  | Центральное | 1 | Черная сталь |  | 850 | Нет |  | 40 | Смешанный | сталь, чугун | Нет |  | Установлен(ы) | 1 |  |  | Нет | 2011 | Да | 5 | Чугун |  | 180 | Нет |  | Центральное (сетевой природный газ) | 1 | 210 | Нет |  | Да | Внешняя котельная |  |  |  | 85 | 2 | Закрытая | Вертикальная | Черная сталь |  | 850 | Нет |  | 60 | Смешанный | Чугун, сталь | Нет |  | Нет |  |  |  | Нет |  |  |  | Требуется установка | [5 empty] | Нет |  | Имеется |  |  | Да | Внешняя котельная |  |  |  | 65 | 2 | Черная сталь |  | 380 | Нет |  | 25 | Смешанный | сталь,чугун | Нет |  | Установлен(ы) | 1 |  |  | Нет | 2011 | Нет
354037, - городкурорт Сочи, г Сочи, Шоссейная ул. 5Б | - городкурорт Сочи | 99995569 | г Сочи, Шоссейная ул. 5Б | Да | 4340 | Нет |  |  | 4340 | 1818 |  | Нет |  | Типовой | Группа II | 1970 |  |  | 80 | Да | 2 | 06.07.1972 | Нет |  |  |  | 1023.1 | 12.5 | 12.5 | 179.1 | 5 | 5 | 5 | 4057.4 | 75 | 3540 | 75 | 3540 | 58 | Да | 57 | 2659.8 | 57 | Да | 18 | 880.2 | 1 | Нет |  |  |  | Нет |  |  |  | Нет |  |  |  | Нет |  |  |  | Нет |  |  |  | Нет |  |  |  | Нет |  |  |  | 5 | 517.4 | 19.04.1995 |  | счет регионального оператора (по решению ОМС) | УО | ООО ""УК Хостинская РЭО-16"" | Решение общего собрания собственников помещений в МКД | б/н | 01.12.2014 | Да | б/н | 01.12.2014 | Да | б/н | 01.01.2015 | Ленточный |  | Бетон | 800 | м3 |  |  |  | Нет |  | Да | 734.4 | Бетон |  | Бетонные (железобетонные) блоки |  | 1.7 | 450.5 | Плоское | Железобетон |  | 734.4 | Нет |  | 0.3 | Железо-бетонные панели |  | Окраска - по штукатурке (по бетону) - смешанная |  | 1880 | Да | 2011 | Нет | [5 empty] | Нет | [5 empty] | Да | 13 | 19.5 | Металлопластик |  | Да | 2011 | 5 | 12.5 | Металл без утеплителя |  | Нет |  | Армированный бетон |  | 179.1 | 1 | Нет |  | Скатная | 3.5 | Смешанный | сборные железобетонные настилы, дерево | Да | 2011 | Керамзит или шлак |  | Да | 2011 | Металлопрофиль (металлочерепица) |  | 1210 | Да | 2011 | Наружный организованный |  | Черная окрашенная сталь |  |  | Да | 2011 | 4 | 50 | Да | 2011 | Нет | [25 empty] | 85 | 1 | 1 | 25 | 540 | Закрытая | Аллюминий | Нет |  | 250 | Нет |  | Нет | [5 empty] | Установлен(ы) | 1 | 1 |  | Нет | 2011 | Нет |  | Имеется |  |  | Центральное | 1 | Черная сталь |  | 700 | Нет |  | 175 | Смешанный | сталь, чугун | Нет |  | Установлен(ы) | 1 |  |  | Нет | 2011 | Да | 5 | Чугун |  | 350 | Нет |  | Центральное (сетевой природный газ) | 1 | 230 | Нет |  | Да | Внешняя котельная |  |  |  | 85 | 2 | Закрытая | Вертикальная | Черная сталь |  | 1100 | Нет |  | 70 | Смешанный | Чугун, сталь | Нет |  | Да | 1 | Нет |  | Нет |  |  |  | Установлен(ы) | 1 | 1 |  | Нет | 2013 | Нет |  | Имеется |  |  | Да | Внешняя котельная |  |  |  | 4.5 | 1 | Черная сталь |  | 600 | Нет |  | 30 | Смешанный | сталь,чугун | Нет |  | Установлен(ы) | 1 |  |  | Нет | 2011 | Нет
354037, - городкурорт Сочи, г Сочи, Шоссейная ул. 5А | - городкурорт Сочи | 747789708 | г Сочи, Шоссейная ул. 5А | Нет |  | Нет |  |  |  |  | 23:49:0304007:1018 | Нет |  | Типовой |  | 1968 |  |  |  | Нет |  |  | Нет |  |  |  | 1183 | 15 | 15 | 208 | 5 | 5 | 6 | 5018.6 | 102 | 4678.6 | 94 | 4019 |  | Да | 94 | 4019 |  | Нет |  |  |  | Нет |  |  |  | Нет |  |  |  | Да | 8 | 659.6 |  | Да | 8 | 659.6 |  | Нет |  |  |  | Нет |  |  |  | Нет |  |  |  | 6 | 340 |  |  | счет регионального оператора (по решению ОМС) | ТСЖ | ТСЖ Звездочка |  |  |  | Нет | [5 empty] | Ленточный |  | Бетон | 350 | кв.м |  |  |  | Нет |  | Да | 1183 | Бетон |  | Бетон |  | 2 | 980 | Сборно-монолитные плиты | Железобетонные сборные и монолитные |  | 1183 |  |  | 0.4 | Кирпич |  | Окраска - по штукатурке (по бетону) - полимерным составом |  | 2184 | Да | 2009 | Нет | [5 empty] | Нет | [5 empty] | Да | 30 | 62 | Металлопластик |  | Нет |  | 6 | 15 | Металл без утеплителя |  | Нет |  | Армированный бетон |  | 208 | 1 | Нет |  | Скатная | 2 | Сборные железобетонные элементы |  | Да | 2009 | Керамзит или шлак |  | Да | 2009 | Металлопрофиль (металлочерепица) |  | 1400 | Да | 2009 | Наружный организованный |  | Оцинкованная сталь с полимерным покрытием (для крыш из металлопрофиля (металлочерепицы)) |  | 220 | Да | 2009 | 8 | 120 | Да | 2009 | Нет | [25 empty] | 100 | 1 | 1 | 30 | 1500 | Закрытая | Аллюминий | Нет |  | 500 | Нет | [7 empty] | Требуется установка | [5 empty] | Нет |  | Имеется |  |  | Центральное | 1 | Черная сталь |  | 430 |  |  | 110 | Сталь | [9 empty] | Да | 6 | Чугун |  | 455 |  |  | Центральное | 6 | 192 |  |  | Да | Центральное (сетевой природный газ) |  |  |  | 1 | 1 | Открытая | Вертикальная | Черная сталь |  | 1405 |  |  | 320 | Сталь | [22 empty] | Да | Центральное |  |  |  | 1 | 1 | Черная сталь |  | 630 |  |  | 120 | Смешанный | сталь, чугун
354037, - городкурорт Сочи, г Сочи, Шоссейная ул. 5Е | - городкурорт Сочи | 747793423 | г Сочи, Шоссейная ул. 5Е | Нет |  | Нет | [5 empty] | Нет |  | Типовой | Группа III | 1987 |  |  | 250 | Нет |  |  | Нет |  |  |  | 1422 | 14 | 15.7 | 190 | 5 | 5 | 5 | 5162.5 | 94 | 4623.3 | 94 | 4623.3 | 84 | Да | 94 | 4623.3 |  | Нет |  |  |  | Нет |  |  |  | Нет |  |  |  | Нет |  |  |  | Нет |  |  |  | Нет |  |  |  | Нет |  |  |  | Нет |  |  |  | 7 | 539.2 |  |  | счет регионального оператора (по решению общего собрания) | УК | [10 empty] | Ленточный |  | Бетон | 350 | кв.м |  |  |  | Нет |  | Нет | [13 empty] | 0.4 | Крупнопанельные однослойные из легкого бетона |  | Окраска - по штукатурке (по бетону) - известковым составом |  | 2100 | Нет |  | Да | 1540 | Отвердевающая мастика |  |  |  | Нет | [5 empty] | Да | 20 | 40 | Отсутствует |  | Нет |  | 5 | 12 | Металл без утеплителя |  | Нет |  | Армированный бетон |  | 190 | 1 | Нет |  | Скатная | 2 | Сборные железобетонные элементы |  | Нет |  | Керамзит или шлак |  | Нет |  | Асбестоцементные листы и волнистый шифер |  | 1706 | Нет |  | Наружный организованный |  | Оцинкованная сталь |  | 200 | Нет |  | 12 | 192 | Нет |  | Нет | [25 empty] | 320 | 1 | 1 | 25 | 1100 | Закрытая | Аллюминий | Нет |  | 550 | Нет |  | Нет | [5 empty] | Требуется установка | [5 empty] | Нет |  | Имеется |  |  | Центральное | 2 | Черная сталь |  | 450 | Нет |  | 100 | Смешанный | металл, пластик | Нет |  | Необходима установка | [5 empty] | Да | 6 | Чугун |  | 465 | Нет |  | Центральное (сетевой природный газ) | 1 | 300 | Нет |  | Да | Центральное (сетевой природный газ) |  |  |  | 1 | 1 | Открытая | Горизонтальная | Черная сталь |  | 1189 | Нет |  | 120 | Смешанный | Чугун, сталь, пластик | Нет |  | Да | 1 | Нет |  | Нет |  |  |  | Требуется установка | [5 empty] | Нет |  |  |  |  | Да | Центральное |  |  |  | 1 | 2 | Черная сталь |  | 620 | Нет |  | 82 | Смешанный | сталь, латунь | Нет |  | Требуется установка | [5 empty] | Нет
354037, - городкурорт Сочи, г Сочи, Шоссейная ул. 5Г | - городкурорт Сочи | 99995522 | г Сочи, Шоссейная ул. 5Г | Да | 3493 | Нет |  |  | 3493 |  |  | Нет |  | Типовой | Группа II | 1978 |  |  | 161 | Да | 1 | 06.07.1979 | Нет |  |  |  | 774 | 12.5 | 12.5 | 149.9 | 5 | 5 | 5 | 3130.5 | 70 | 2853.9 | 70 | 2853.9 | 70 | Да | 59 | 2425.8 | 59 | Да | 11 | 428.1 | 11 | Нет |  |  |  | Нет |  |  |  | Нет |  |  |  | Нет |  |  |  | Нет |  |  |  | Нет |  |  |  | Нет |  |  |  | 5 | 276.6 | 21.08.1992 |  | счет регионального оператора (по решению ОМС) | Непосредственное управление |  | Решение общего собрания собственников помещений в МКД | 37 | 04.07.2011 | Нет |  |  | Да | б/н | 04.07.2011 | Ленточный |  | Бетон | 265 | кв.м |  |  |  | Нет |  | Нет | [13 empty] | 0.3 | Железо-бетонные панели |  | Окраска - по штукатурке (по бетону) - смешанная |  | 1550 | Нет |  | Нет | [5 empty] | Нет | [5 empty] | Да | 10 | 15 | Дерево - твердых пород |  | Нет |  | 5 | 12.5 | Металл без утеплителя |  | Нет |  | Армированный бетон |  | 149.9 | 1 | Нет |  | Скатная | 2.5 | Смешанный | сборные железобетонные настилы, дерево | Да | 2018 | Керамзит или шлак |  | Нет |  | Асбестоцементные листы и волнистый шифер. |  | 764 | Да | 2018 | Наружный организованный |  | Черная окрашенная сталь |  |  | Да | 2018 | 4 | 50 | Да | 2018 | Нет | [25 empty] | 85 | 1 | 1 | 20 | 500 | Закрытая | Аллюминий | Нет |  | 75 | Нет |  | Да |  | Скрытая | Алюминий. | Нет |  | Установлен(ы) | 1 |  |  | Да | 2011 | Нет |  | Имеется |  |  | Центральное | 1 | Черная сталь |  | 900 | Нет |  | 55 | Смешанный | сталь, чугун | Нет |  | Установлен(ы) | 1 |  |  | Да | 2011 | Да | 4 | Чугун |  | 250 | Нет |  | Центральное (сетевой природный газ) | 1 | 210 | Нет |  | Да | Внешняя котельная |  |  |  | 85 | 2 | Закрытая | Вертикальная | Черная сталь |  | 850 | Нет |  | 60 | Смешанный | Чугун, сталь | Нет |  | Нет |  |  |  | Нет |  |  |  | Требуется установка | [5 empty] | Нет |  | Имеется |  |  | Да | Внешняя котельная |  |  |  | 65 | 2 | Черная сталь |  | 420 | Нет |  | 30 | Смешанный | сталь,чугун | Нет |  | Установлен(ы) | 1 |  |  | Да | 2011 | Нет
354037, - городкурорт Сочи, г Сочи, Шоссейная ул. 6 корп. А | - городкурорт Сочи | 609013797 | г Сочи, Шоссейная ул. 6 корп. А | Нет |  | Нет |  |  | 1600 |  |  | Нет |  | Типовой | Группа III | 1984 |  |  |  | Да | 78 | 01.12.1985 | Да | 726-р | 02.08.2010 | физический износ | [128 empty] | Скатная
354037, - городкурорт Сочи, г Сочи, Шоссейная ул. 6 | - городкурорт Сочи | 615757470 | г Сочи, Шоссейная ул. 6 | Нет |  | Нет |  |  | 1600 |  |  | Нет |  | Типовой | Группа II | 1929 |  |  | 12 | Да | 34 | 19.12.2008 | Да | 153-р | 10.06.2009 | физический износ
354037, - городкурорт Сочи, г Сочи, Шоссейная ул. 7 | - городкурорт Сочи | 99995523 | г Сочи, Шоссейная ул. 7 | Да | 3200 | Нет |  |  | 3200 |  |  | Нет |  | Типовой | Группа II | 1976 |  |  |  | Да | 1 | 15.11.1978 | Нет |  |  |  | 750 | 12.5 | 12.5 | 150 | 5 | 5 | 4 | 3133.9 | 70 | 2853.9 | 70 | 2853.9 | 70 | Да | 58 | 2425.8 | 58 | Да | 12 | 428.1 | 12 | Нет |  |  |  | Нет |  |  |  | Нет |  |  |  | Нет |  |  |  | Нет |  |  |  | Нет |  |  |  | Нет |  |  |  | 4 | 280 | 04.08.1995 |  |  | Непосредственное управление |  | Решение общего собрания собственников помещений в МКД | 39 | 19.02.2010 | Нет |  |  | Да | б/н | 19.02.2010 | Ленточный |  | Бетон | 1 | шт. |  |  |  | Нет |  | Нет | [13 empty] | 0.3 | Железо-бетонные панели |  | Окраска - по штукатурке (по бетону) - смешанная |  | 1580 | Нет |  | Нет | [5 empty] | Нет | [6 empty] | 10 | 15 | Металлопластик |  | Нет |  | 4 | 10 | Металл без утеплителя |  | Нет |  | Армированный бетон |  | 150 | 1 | Нет |  | Скатная |  | Смешанный | сборные железобетонные настилы, дерево | Да | 2011 | Керамзит или шлак |  | Нет |  | Металлопрофиль (металлочерепица) |  | 770 | Да | 2011 | Наружный организованный |  | Черная окрашенная сталь |  |  | Нет |  | 4 | 50 | Да | 2011 | Нет | [25 empty] | 85 | 1 | 1 | 20 | 490 | Закрытая | Аллюминий | Нет |  | 75 | Нет |  |  |  | Скрытая | Алюминий. | Нет |  | Установлен(ы) | 1 |  |  | Нет | 2011 | Нет |  | Имеется |  |  | Центральное | 1 | Черная сталь |  | 890 | Нет |  | 50 | Смешанный | сталь, чугун | Нет |  | Установлен(ы) | 1 |  |  | Нет | 2011 | Да | 4 | Чугун |  | 250 | Нет |  | Центральное (сетевой природный газ) | 1 | 210 | Нет |  | Да | Внешняя котельная |  |  |  | 85 | 2 | Закрытая | Вертикальная | Черная сталь |  | 81 | Нет |  | 60 | Смешанный | Чугун, сталь | Нет |  | Нет |  |  |  | Нет |  |  |  | Требуется установка | [5 empty] | Нет |  | Имеется |  |  | Да | Внешняя котельная |  |  |  | 65 | 2 | Черная сталь |  | 410 | Нет |  | 25 | Смешанный | сталь,чугун | Нет |  | Установлен(ы) | 2 |  |  | Нет | 2011 | Нет
354340, - городкурорт Сочи, г Сочи, Щорса ул. 18 | - городкурорт Сочи | 99993242 | г Сочи, Щорса ул. 18 | Да | 8655 | Да | 3850 | 23:49:0402014:52 | 3850 | 2888 |  | Нет | 1-335 | Типовой | Группа II | 1985 |  |  | 334 | Да | 1 | 26.06.1985 | Нет |  |  |  | 1627.5 | 16.2 | 16.2 | 341.6 | 6 | 6 | 8 | 9862.06 | 145 | 6598.76 | 145 | 6598.76 | 131 | Да | 126 | 5763.66 | 130 | Да | 19 | 835.1 | 1 | Нет |  |  |  | Нет |  |  |  | Нет |  |  |  | Нет |  |  |  | Нет |  |  |  | Нет |  |  |  | Нет |  |  |  | 50 | 3263.3 | 01.06.1993 |  | счет регионального оператора (по решению ОМС) | УО | ООО ""УК ""Доверие"" | Решение общего собрания собственников помещений в МКД | 1 | 20.05.2007 | Нет | [5 empty] | Ленточный |  | Бетон | 1 | шт. |  |  |  | Нет |  | Да | 1088.8 | Уплотненный грунт |  | Бетонные (железобетонные) блоки |  | 2 | 604.4 | Плоское | Железобетон |  | 1614 | Нет |  | 0.16 | Иной | Железо-бетонные панели | Окраска - по штукатурке (по бетону) - полимерным составом |  | 4314.67 | Да | 2013 | Да | 1885.6 | Неотвердевающая мастика |  | Да | 2013 | Да | 490 | Нетвердеющая мастика |  | Да | 2013 | Да | 6 | 3 | Дерево - хвойных пород |  | Да | 2013 | 10 | 30.7 | Металл без утеплителя |  | Да | 2013 | Армированный бетон |  | 341.6 | 0.8 | Да | 2013 | Скатная | 3 | Дерево |  | Да | 2013 | Керамзит или шлак |  | Нет |  | Металлопрофиль (металлочерепица) |  | 2265.2 | Да | 2013 | Наружный организованный |  | Оцинкованная сталь с полимерным покрытием (для крыш из металлопрофиля (металлочерепицы)) |  |  | Да | 2013 | 14 | 220 | Да | 2013 | Нет | [25 empty] | 210 | 2 | 2 | 40 | 6090 | Закрытая | Аллюминий | Нет |  | 435 | Нет |  | Нет |  | Скрытая | Алюминий. | Нет |  | Установлен(ы) | 2 |  |  | Да | 2012 | Нет |  | Имеется |  |  | Центральное | 1 | Смешанный | полипропилен, сталь | 615 | Нет |  | 178 | Сталь |  | Нет |  | Необходима установка | [5 empty] | Да | 8 | Чугун |  | 665 | Нет |  | Центральное (сетевой природный газ) | 1 | 390 | Нет |  | Да | Внешняя котельная |  |  |  | 0.37 | 1 | Закрытая | Вертикальная | Черная сталь |  | 2422 | Нет |  | 998 | Сталь |  | Нет |  | Да | 1 | Да | 2012 | Нет |  |  |  | Установлен(ы) | 1 |  |  | Да | 2012 | Да | 1 | Имеется | Да | 2012 | Да | Внешняя котельная |  |  |  | 0.47 | 1 | Смешанный | полипропилен, сталь | 1211 | Нет |  | 233 | Сталь |  | Нет |  | Установлен(ы) | 1 |  |  | Да | 2012 | Да | 1 | Имеется | Да | 2012
354200, - городкурорт Сочи, г Сочи, Энтузиастов ул. 6 | - городкурорт Сочи | 99996042 | г Сочи, Энтузиастов ул. 6 | Нет |  | Нет |  |  | 1600 |  |  | Нет |  | Типовой | Группа III | 1984 |  |  |  | Нет |  |  | Да | 208-р | 28.04.2013 | физический износ | 896 | 15 | 15 | 70 | 5 | 5 | 5 | 3451 | 100 | 3300 | 100 | 3300 | 100 | Да | 100 | 3300 | 100 | Нет |  |  |  | Нет |  |  |  | Нет |  |  |  | Нет |  |  |  | Нет |  |  |  | Нет |  |  |  | Нет |  |  |  | Нет |  |  |  | 5 | 151 | 02.12.1997 |  |  | Непосредственное управление |  | Решение общего собрания собственников помещений в МКД | 3 | 23.08.2013 | Нет |  |  | Нет |  |  | Ленточный |  | Бетон | 1 | м3 |  |  |  | Нет |  | Нет | [13 empty] | 0.4 | Железо-бетонные панели |  | Окраска - по штукатурке (по бетону) - известковым составом |  | 400 | Нет |  | Нет | [5 empty] | Нет | [6 empty] | 300 | 600 | Металлопластик |  | Нет |  | 5 | 12 | Металл без утеплителя |  | Нет |  | Армированный бетон |  | 70 | 1 | Нет |  | Скатная |  | Металл |  | Нет |  | Керамзит или шлак |  | Нет |  | Асбестоцементные листы и волнистый шифер. |  | 90 | Нет |  | Наружный неорганизованный | [10 empty] | Нет | [25 empty] | 33 | 1 | 1 | 1 | 1100 | Закрытая | Аллюминий | Нет |  | 550 | Нет |  |  |  | Скрытая | Алюминий. | Нет |  | Требуется установка | [5 empty] | Нет |  | Имеется |  |  | Отсутствует | [17 empty] | Нет | [6 empty] | Баллонный газ |  |  |  |  | Нет | [37 empty] | Нет
354364, - городкурорт Сочи, г Сочи, Эпроновская ул. 3 | - городкурорт Сочи | 99996187 | г Сочи, Эпроновская ул. 3 | Нет |  | Нет | [5 empty] | Нет |  | Типовой | Группа III | 1960 |  |  | 32 |  |  |  | Нет |  |  |  | 500 | 9 | 9 | 105 | 3 | 3 | 2 | 1096.8 | 18 | 1016.8 | 18 | 1016.8 |  | Да | 18 | 1016.8 |  | Нет |  |  |  | Нет |  |  |  | Нет |  |  |  | Нет |  |  |  | Нет |  |  |  | Нет |  |  |  | Нет |  |  |  | Нет |  |  |  | 2 | 80 |  |  | счет регионального оператора (по решению ОМС) | Не выбран не один из представленных |  |  |  |  | Нет | [5 empty] | Ленточный |  | Бетон | 125 | кв.м |  |  |  | Нет |  | Нет | [13 empty] | 0.4 | Мелкоблочные |  | Окраска - по штукатурке (по бетону) - известковым составом |  | 661 | Нет |  | Нет | [5 empty] | Нет | [5 empty] | Да | 4 | 4 | Дерево - хвойных пород |  | Нет |  | 2 | 6 | Металл без утеплителя |  | Нет |  | Бетон |  | 70 | 1 | Нет |  | Скатная | 2.3 | Дерево |  |  |  | Керамзит или шлак |  | Нет |  | Асбестоцементные листы и волнистый шифер |  | 600 | Нет |  | Наружный организованный |  | Оцинкованная сталь |  | 105 |  |  | 4 | 40 |  |  | Нет | [25 empty] | 33 | 1 | 1 | 6 | 210 | Закрытая | Аллюминий | Нет |  | 100 | Нет | [7 empty] | Требуется установка | [5 empty] | Нет |  | Имеется |  |  | Центральное | 1 | Черная сталь |  | 100 |  |  | 20 | Сталь | [9 empty] | Да | 2 | Чугун |  | 105 |  |  | Центральное | 1 | 50 |  |  | Да | Центральное (сетевой природный газ) |  |  |  | 0.2 | 1 | Открытая | Горизонтальная | Черная сталь |  | 320 |  |  | 100 | Сталь | [22 empty] | Нет
354000, - городкурорт Сочи, г Сочи, Юных Ленинцев ул. 7 | - городкурорт Сочи | 747519880 | г Сочи, Юных Ленинцев ул. 7 | Нет |  | Нет |  |  | 2733 |  |  | Нет |  | Типовой | Группа I | 1961 |  |  | 32 | Да | 37 | 10.08.1987 | Нет |  |  |  | 454 | 11 | 12.2 | 97 | 4 | 4 | 2 | 932.9 | 32 | 850.9 | 32 | 850.9 |  | Да | 25 | 531.2 |  | Да | 7 | 319.7 | 1 | Нет |  |  |  | Нет |  |  |  | Нет |  |  |  | Нет |  |  |  | Нет |  |  |  | Нет |  |  |  | Нет |  |  |  | 2 | 82 | 25.12.1998 |  | счет регионального оператора (по решению ОМС) | УО | ООО УК Ареда-Сочи | Решение общего собрания собственников помещений в МКД | б/н | 01.03.2007 | Нет |  |  | Нет |  |  | Ленточный |  | Бетон | 150 | кв.м |  |  |  | Нет |  | Нет | [13 empty] | 0.3 | Кирпич |  | Штукатурка - по кирпичу - иная |  | 1041 | Да | 2011 | Нет | [5 empty] | Нет | [5 empty] | Да | 6 | 10 | Дерево - твердых пород |  | Нет |  | 2 | 6 | Металл без утеплителя |  | Нет |  | Армированный бетон |  | 102 | 1 | Да | 2011 | Скатная | 2 | Сборные железобетонные элементы |  | Да | 2011 | Керамзит или шлак |  | Да | 2011 | Металлопрофиль (металлочерепица) |  | 540 | Да | 2011 | Наружный организованный |  | Оцинкованная сталь |  | 96 | Да | 2011 | 6 | 72 | Да | 2011 | Нет | [25 empty] | 50 | 1 | 1 | 10 | 88 | Закрытая | Аллюминий | Нет |  | 24 | Нет |  | Нет |  |  |  | Нет |  | Установлен(ы) | 1 |  |  | Да | 2013 | Нет |  | Имеется |  |  | Центральное | 1 | Оцинкованная сталь |  | 119 | Нет |  | 34 | Сталь |  | Нет |  | Необходима установка | [5 empty] | Да | 2 | Чугун |  | 96 | Нет |  | Центральное | 1 | 59 |  |  | Да | Центральное (сетевой природный газ) |  |  |  | 0.05 | 1 | Открытая | Горизонтальная | Оцинкованная сталь |  | 412 | Нет |  | 84 | Смешанный | Сталь , латунь | Нет |  | Да | 1 |  |  | Нет |  |  |  | Требуется установка | [5 empty] | Нет |  | Имеется |  |  | Да | Центральное |  |  |  | 0.015 | 1 | Оцинкованная сталь |  | 123 | Нет |  | 38 | Смешанный | сталь, латунь | Нет |  | Требуется установка | [5 empty] | Нет
354000, - городкурорт Сочи, г Сочи, Юных Ленинцев ул. 9 | - городкурорт Сочи | 748666894 | г Сочи, Юных Ленинцев ул. 9 | Нет |  | Нет |  |  | 2426 |  |  | Нет |  | Типовой | Группа III | 1962 |  |  | 20 | Да | 28 | 12.12.1987 | Нет |  |  |  | 449 | 13 | 16 | 96 | 4 | 4 | 2 | 1243.2 | 32 | 833.5 | 32 | 833.5 |  | Да | 32 | 833.5 | [5 empty] | Нет |  |  |  | Нет |  |  |  | Нет |  |  |  | Нет |  |  |  | Нет |  |  |  | Нет |  |  |  | Нет |  |  |  | 2 | 107.4 | 15.12.1999 |  | счет регионального оператора (по решению ОМС) | УК |  | Решение общего собрания собственников помещений в МКД |  |  | Нет |  |  | Нет |  |  | Ленточный |  | Бетон | 300 | кв.м |  |  |  | Нет |  | Нет | [13 empty] | 0.4 | Кирпич |  | Штукатурка - по кирпичу - известковым раствором |  | 1050 | Да | 2011 | Нет | [5 empty] | Нет | [10 empty] | Нет |  | 3 | 9 | Металл без утеплителя |  | Нет |  | Армированный бетон |  | 96 | 0.9 | Да | 2011 | Скатная |  | Иной | Бетон | Да | 2011 |  |  |  |  | Металлопрофиль (металлочерепица) |  | 600 | Да | 2011 | Наружный организованный |  | Оцинкованная сталь |  | 70 | Да | 2011 | 6 | 72 | Да | 2011 | Нет | [25 empty] | 20 | 1 | 1 | 12 | 180 | Закрытая | Аллюминий | Нет |  | 75 | Нет |  | Нет |  |  |  | Нет |  | Требуется установка | [5 empty] | Нет |  | Имеется |  |  | Центральное | 1 | Смешанный | Металл, полипропилен | 167 | Нет |  | 12 | Смешанный | чугун, латунь | Нет |  | Необходима установка | [5 empty] | Да | 2 | Чугун |  | 102 | Нет |  | Центральное | 1 | 50 |  |  | Да | Центральное (сетевой природный газ) |  |  |  |  | 1 | Закрытая | Вертикальная | Смешанный | полипропилен, сталь | 503 | Нет |  | 29 | Смешанный | сталь, латунь | Нет |  | Нет |  |  |  | Нет |  |  |  | Требуется установка | [5 empty] | Да | 1 |  |  |  | Да | Центральное |  |  |  |  | 1 | Оцинкованная сталь |  | 154 | Нет |  | 16 | Сталь |  | Нет |  | Требуется установка | [5 empty] | Нет
354000, - городкурорт Сочи, г Сочи, Юных Ленинцев ул. 10 | - городкурорт Сочи | 99999822 | г Сочи, Юных Ленинцев ул. 10 | [12 empty] | 2009 |  |  | 233 | [7 empty] | 950 | 7.5 | 64.77 | 363 | 2 | 20 | 2 | 16723.8 | 196 | 14110.8 | 154 | 10140.8 |  | Да | 154 | 10140.8 | [13 empty] | Да | 42 | 3970 |  | Да | 42 | 3970 | [13 empty] | 25 | 2613 |  |  |  | УК | УК Аква Плюс | [9 empty] | Монолитная плита по свайному основанию |  | Железобетон | 650 | кв.м | [5 empty] | Да | 600 | Бетон |  | Бетон |  | 2 | 850 | Сборно-монолитные плиты | Железобетонные сборные и монолитные |  | 650 |  |  | 0.2 | Железо-бетонный или стальной каркас с кирпичным (мелкоблочным) заполнением |  | Облицовка - стеклокерамическая плитка по плитам утеплителя (дышащий фасад) |  | 15000 | [14 empty] | Да | 50 | 70 | Металлопластик |  |  |  | 8 | 18 | Металл |  |  |  | Бетон |  | 320 | 1 |  |  | Плоская | [9 empty] | Рулонные материалы (в 3-4 слоя) |  | 997 |  |  | Внутренний |  | Трубы для внутреннего водостока - полимерные | [8 empty] | Да | 6 | Да | 4 | 630 |  | 19 | 2009 | [5 empty] | 2034 | Да | 2 | 1600 |  | 19 | 2009 | [5 empty] | 2034 | 963 | 2 | 2 | 80 | 7090 | Закрытая | Медь |  |  | 780 |  |  | Да | 850 | Закрытая | Медь |  |  | Установлен(ы) | 2 | [9 empty] | Центральное | 1 | Металлополимер |  | 680 |  |  | 190 | Сталь |  |  |  | Установлен(ы) | 1 |  |  |  |  | Да | 5 | Пластик |  | 800 |  |  | Отсутствует |  |  |  |  | Да | Центральное (сетевой природный газ) |  |  |  | 2 | 1 | Открытая | Горизонтальная | Оцинкованная сталь |  | 1800 |  |  | 350 |  |  |  |  | Да | 1 | [6 empty] | Установлен(ы) | 1 | [9 empty] | Да | Центральное |  |  |  | 2 | 1 | Оцинкованная сталь |  | 1500 |  |  | 200 | Сталь |  |  |  | Установлен(ы) | 1
354002, - городкурорт Сочи, г Сочи, Я.Фабрициуса ул. 2/8кв49-96 | - городкурорт Сочи | 99999096 | г Сочи, Я.Фабрициуса ул. 2/8кв49-96 | [8 empty] | Нет |  |  |  | 1979 |  |  | 46 | [7 empty] | 310 | 38.5 | 39 | 70 | 12 | 12 | 1 | 3526 | 46 | 2451 | 46 | 2451 | 46 | Да | 46 | 2451 | 46 | Нет | [31 empty] | 26 | 1075 | [14 empty] | Монолитная плита по свайному основанию |  | Железобетон | 250 | кв.м | [5 empty] | Да | 300 | Бетон |  | Бетонные (железобетонные) блоки | монолитный железобетон | 1.9 | 760 | Плоское | Железобетон |  | 300 |  |  | 0.3 | Железо-бетонные панели |  | Окраска - по штукатурке (по бетону) - известковым составом |  | 1680 | Да | 2010 | Да | 750 | Отвердевающая мастика | [16 empty] | 1 | 3 | Металл без утеплителя |  |  |  | Армированный бетон |  | 70 | 1 |  |  | Скатная | 2 | Дерево |  |  |  | Керамзит или шлак |  |  |  | Металлопрофиль (металлочерепица) |  | 350 | Да | 2010 | Наружный организованный |  | Оцинкованная сталь с полимерным покрытием (для крыш из металлопрофиля (металлочерепицы)) |  | 310 | Да | 2010 | 4 | 150 | Да | 2010 | Да | 2 | Да | 1 | 320 |  | 12 | 1979 | Да | 1 | 2005 | Да | 01.12.2017 | 2030 | Да | 1 | 500 |  | 12 | 1979 | Да | 1 | 2005 | Да | 01.12.2017 | 2030 | 100 | 1 | 1 | 12 | 200 | Закрытая | Аллюминий |  |  | 275 |  |  | Да | 156 | Закрытая | Медь |  |  | Установлен(ы) | 2 | [9 empty] | Центральное | 1 | Смешанный | полипропилен, сталь | 300 |  |  | 55 | Смешанный | металл, пластик |  |  | Установлен(ы) | 1 |  |  |  |  | Да | 1 | Смешанный | чугун, полипропилен | 320 |  |  | Отсутствует |  |  |  |  | Да | Центральное (сетевой природный газ) |  | Газ |  | 0.2 | 1 | Открытая | Вертикальная | Смешанный | Металл, пластик | 620 |  |  | 100 | Смешанный | полипропилен, сталь |  |  | Да | 1 | [6 empty] | Установлен(ы) | 1 | [9 empty] | Да | Центральное |  | Газ |  | 0.2 | 1 | Смешанный | Металл, полипропилен | 850 |  |  | 75 | Смешанный | полипропилен, сталь |  |  | Установлен(ы) | 1 |  |  |  |  | Нет
354002, - городкурорт Сочи, г Сочи, Я.Фабрициуса ул. 2/32 | - городкурорт Сочи | 99995346 | г Сочи, Я.Фабрициуса ул. 2/32 | Нет |  | Нет |  |  | 441.8 |  |  | Нет |  | Типовой | Группа I | 1965 |  |  | 66 | Да | 22 | 01.01.1988 | Нет |  |  |  | 441.8 | 13.7 | 13.7 | 96 | 5 | 5 | 2 | 1365.4 | 34 | 908 | 34 | 908 | 34 | Да | 29 | 774.5 | 29 | Да | 5 | 133.5 | 5 | Нет |  |  |  | Нет |  |  |  | Нет |  |  |  | Нет |  |  |  | Нет |  |  |  | Нет |  |  |  | Нет |  |  |  | 1 | 457.4 | 20.06.1994 |  |  | Непосредственное управление |  | Решение общего собрания собственников помещений в МКД | 1 | 03.12.2006 | Нет |  |  | Да | б/н | 03.12.2006 | Ленточный |  | Бетон | 1 | шт. |  |  |  | Нет |  | Нет | [13 empty] | 0.35 | Кирпич |  | Штукатурка - иная | Окраска - по штукатурке ( по бетону) - фасадными красками | 1144.05 | Да | 2009 | Нет | [5 empty] | Нет | [5 empty] | Да | 115 | 172.5 | Дерево - хвойных пород |  | Нет |  | 2 | 4 | Металл без утеплителя |  | Да | 2012 | Армированный бетон |  | 177 | 0.8 | Да | 2010 | Скатная | 2.5 | Дерево |  | Да | 2009 | Керамзит или шлак |  | Да | 2009 | Металлопрофиль (металлочерепица) |  | 712.3 | Да | 2009 | Наружный организованный |  | Черная окрашенная сталь |  |  | Да | 2009 | 4 | 52 | Да | 2009 | Нет | [25 empty] | 136 | 1 | 1 | 2 | 35 | Закрытая | Аллюминий | Нет |  | 35 | Нет |  | Нет |  | Скрытая | Алюминий. | Нет |  | Установлен(ы) | 1 |  |  | Нет | 2012 | Да | 2 |  | Нет | 2012 | Центральное | 1 | Черная сталь |  | 145 | Нет |  | 10 | Чугун |  | Нет |  | Необходима установка | [5 empty] | Да | 2 | Чугун |  | 98 | Нет |  | Центральное (сетевой природный газ) | 2 | 36 | Нет |  | Да | Внешняя котельная |  |  |  | 0.18 | 1 | Открытая | Горизонтальная | Черная сталь |  | 444 | Нет |  | 56 | Латунь |  | Нет |  | Нет |  |  |  | Нет |  |  |  | Требуется установка | [5 empty] | Нет |  | Имеется |  |  | Да | Внешняя котельная |  |  |  | 0.08 | 1 | Черная сталь |  | 150 | Нет |  | 20 | Латунь |  | Нет |  | Требуется установка | [5 empty] | Нет
354002, - городкурорт Сочи, г Сочи, Я.Фабрициуса ул. 2/26 | - городкурорт Сочи | 99995358 | г Сочи, Я.Фабрициуса ул. 2/26 | Да | 5313 | Нет |  |  | 980 |  |  | Нет |  | Типовой | Группа I | 1993 |  |  | 312 | Нет |  |  | Нет |  |  |  | 980 | 15.8 | 15.8 | 187.2 | 6 | 6 | 5 | 4498.1 | 65 | 2173.4 | 65 | 2173.4 | 65 | Да | 35 | 1172.4 | 35 | Да | 30 | 1001 | 30 | Нет |  |  |  | Нет |  |  |  | Нет |  |  |  | Нет |  |  |  | Нет |  |  |  | Нет |  |  |  | Нет |  |  |  | 1 | 2324.7 | 01.09.1993 |  |  | Непосредственное управление |  | Решение общего собрания собственников помещений в МКД | 1 | 02.08.2009 | Нет |  |  | Да | б/н | 01.09.2009 | Ленточный |  | Бетон | 1 | шт. |  |  |  | Нет |  | Нет | [13 empty] | 0.35 | Кирпич |  | Штукатурка - иная | Окраска - по штукатурке ( по бетону) - фасадными красками | 2549.26 | Да | 2010 | Нет | [5 empty] | Нет | [5 empty] | Да | 265 | 397.5 | Дерево - хвойных пород |  | Нет |  | 5 | 11 | Металл без утеплителя |  | Да | 2012 | Армированный бетон |  | 193 | 1 | Да | 2010 | Плоская |  | Отсутствует |  | Да | 2010 | Керамзит или шлак |  | Да | 2010 | Металлопрофиль (металлочерепица) |  | 1404 | Да | 2010 | Наружный организованный |  | Черная окрашенная сталь |  |  | Да | 2010 | 10 | 158 | Да | 2010 | Нет | [25 empty] | 260 | 1 | 1 | 5 | 160 | Закрытая | Аллюминий | Нет |  | 160 | Нет |  | Нет |  | Скрытая | Алюминий. | Нет |  | Установлен(ы) | 1 |  |  | Нет | 2011 | Да | 5 |  | Нет | 2011 | Центральное | 1 | Черная сталь |  | 303.2 | Нет |  | 30 | Чугун |  | Нет |  | Необходима установка | [5 empty] | Да | 5 | Чугун |  | 204.2 | Нет |  | Центральное (сетевой природный газ) | 5 | 82 | Нет |  | Да | Внешняя котельная |  |  |  | 0.35 | 1 | Открытая | Горизонтальная | Черная сталь |  | 643 | Нет |  | 104 | Латунь |  | Нет |  | Да | 1 | Нет |  | Нет |  |  |  | Требуется установка | [5 empty] | Нет |  | Имеется |  |  | Да | Внешняя котельная |  |  |  | 0.08 | 1 | Черная сталь |  | 261.2 | Нет |  | 40 | Латунь |  | Нет |  | Требуется установка | [5 empty] | Нет
354002, - городкурорт Сочи, г Сочи, Я.Фабрициуса ул. 2/34 | - городкурорт Сочи | 99995354 | г Сочи, Я.Фабрициуса ул. 2/34 | Да | 3670 | Нет |  |  | 751.9 |  |  | Нет |  | Типовой | Группа I | 1972 |  |  | 144 | Да | 20 | 01.01.1990 | Нет |  |  |  | 751.9 | 15.8 | 15.8 | 149.8 | 6 | 6 | 4 | 2804.4 | 60 | 1817.7 | 60 | 1817.7 | 60 | Да | 54 | 1636 | 54 | Да | 6 | 181.7 | 6 | Нет |  |  |  | Нет |  |  |  | Нет |  |  |  | Нет |  |  |  | Нет |  |  |  | Нет |  |  |  | Нет |  |  |  | 1 | 986.7 | 26.04.1993 |  |  | Непосредственное управление |  | Решение общего собрания собственников помещений в МКД | 1 | 01.12.2006 | Нет |  |  | Да | б/н | 03.12.2006 | Ленточный |  | Бетон | 1 | шт. |  |  |  | Нет |  | Да | 744 | Бетон |  | Бетонные (железобетонные) блоки |  | 2 | 298 | Плоское | Железобетон |  | 744 | Нет |  | 0.3 | Крупнопанельные однослойные |  | Штукатурка - иная | Окраска - по штукатурке ( по бетону) - фасадными красками | 1908.2 | Да | 2009 | Нет | [5 empty] | Нет | [5 empty] | Да | 220 | 330 | Дерево - хвойных пород |  | Нет |  | 4 | 8.8 | Металл без утеплителя |  | Да | 2011 | Армированный бетон |  | 154 | 1 | Да | 2010 | Скатная | 2.5 | Дерево |  | Да | 2009 | Керамзит или шлак |  | Да | 2009 | Металлопрофиль (металлочерепица) |  | 902.2 | Да | 2009 | Наружный организованный |  | Черная окрашенная сталь |  |  | Да | 2009 | 8 | 126.4 | Да | 2009 | Нет | [25 empty] | 240 | 1 | 1 | 4 | 75 | Закрытая | Аллюминий | Нет |  | 75 | Нет |  | Нет |  | Скрытая | Алюминий. | Нет |  | Установлен(ы) | 1 |  |  | Нет | 2012 | Да | 4 |  | Нет | 2012 | Центральное | 1 | Черная сталь |  | 230 | Нет |  | 36 | Чугун |  | Нет |  | Необходима установка | [5 empty] | Да | 4 | Чугун |  | 186 | Нет |  | Центральное (сетевой природный газ) | 4 | 63 | Нет |  | Да | Внешняя котельная |  |  |  | 0.3 | 1 | Открытая | Горизонтальная | Черная сталь |  | 717.7 | Нет |  | 82 | Латунь |  | Нет |  | Да | 1 | Нет |  | Нет |  |  |  | Требуется установка |  |  |  | Нет |  | Нет |  | Имеется |  |  | Да | Внешняя котельная |  |  |  | 0.08 | 1 | Черная сталь |  | 254 | Нет |  | 30 | Латунь |  | Нет |  | Требуется установка | [5 empty] | Нет
354002, - городкурорт Сочи, г Сочи, Я.Фабрициуса ул. 2/9А | - городкурорт Сочи | 748635755 | г Сочи, Я.Фабрициуса ул. 2/9А | Да | 2637 | Нет |  |  | 2637 |  |  | Нет |  | Индивидуальный | Группа II | 2006 |  |  | 67 | Нет |  |  | Нет |  |  |  | 783.6 | 60 | 72 | 70 | 20 | 20 | 1 | 16726 | 115 | 12943 | 115 | 12943 | 115 | Да | 115 | 12943 | 115 | Нет |  |  |  | Нет |  |  |  | Нет |  |  |  | Нет |  |  |  | Нет |  |  |  | Нет |  |  |  | Нет |  |  |  | Нет |  |  |  | 5 | 3783 | 08.12.1999 |  |  | Не выбран не один из представленных |  |  |  |  | Нет | [5 empty] | Ленточный |  | Бетон | 100 | кв.м |  |  |  | Нет |  | Нет | [13 empty] | 0.4 | Железо-бетонные панели |  | Окраска - по штукатурке (по бетону) - известковым составом |  | 6100 | Нет |  | Нет | [5 empty] | Нет | [5 empty] | Да | 300 | 600 | Металлопластик |  | Нет |  | 5 | 12 | Металл без утеплителя |  | Нет |  | Армированный бетон |  | 70 | 1 | Нет |  | Скатная | 2 | Металл |  | Нет |  | Керамзит или шлак |  | Нет |  | Асбестоцементные листы и волнистый шифер. |  | 90 | Нет |  | Наружный организованный |  | Трубы для внутреннего водостока - полимерные |  |  | Нет |  | 18 | 1260 | Нет |  | Да | 3 | Да | 2 | 400 | 1.6 | 19 | 2006 | Нет |  |  | Да | 28.01.2014 | 2030 | Да | 1 | 1000 | 1.6 | 19 | 2006 | Нет |  |  | Да | 28.01.2014 | 2030 | 200 | 2 | 2 | 4 | 660 | Закрытая | Медь | Нет |  | 5173 | Нет |  | Да | 500 | Скрытая | Медь | Нет |  | Установлен(ы) | 3 |  |  | Нет |  | Нет |  | Имеется |  |  | Центральное | 1 | Смешанный | Металл, полипропилен | 310 | Нет |  | 12 | Чугун |  | Нет |  | Установлен(ы) | 1 |  |  | Нет |  | Да | 1 | Смешанный | чугун, полипропилен | 300 | Нет |  | Отсутствует |  |  |  |  | Да | Внешняя котельная |  |  |  | 4 | 1 | Закрытая | Вертикальная | Смешанный | полипропилен, сталь | 620 | Нет |  | 12 | Смешанный | Чугун, полипропилен | Нет |  | Да | 1 | Нет |  | Нет |  |  |  | Установлен(ы) | 1 |  |  | Нет |  | Да | 1 | Имеется | Нет |  | Да | Внешняя котельная |  |  |  | 1.5 | 1 | Смешанный | Пластик, сталь | 620 | Нет |  | 12 | Смешанный | Чугун, полипропилен | Нет |  | Установлен(ы) | 1 |  |  | Нет |  | Да | 1 | Имеется | Нет
354002, - городкурорт Сочи, г Сочи, Я.Фабрициуса ул. 2/27 | - городкурорт Сочи | 99999615 | г Сочи, Я.Фабрициуса ул. 2/27 | [6 empty] | 2316 |  |  |  |  | Группа III | 1954 |  |  |  | Да | 51 | 14.08.2001 |  |  |  |  | 532 | 11 | 12 | 104 | 4 | 4 | 2 | 1604.6 | 23 | 1416.8 | 23 | 1416.8 |  | Да | 23 | 1416.8 | [33 empty] | 5 | 187.8 | [14 empty] | Ленточный |  | Бутовый камень | 200 | кв.м | [5 empty] | Нет | [13 empty] | 0.4 | Мелкоблочные |  |  |  | 874 | Да | 2009 | Нет | [11 empty] | Да | 6 | 12 | Дерево - твердых пород |  |  |  | 2 | 6 | Металл |  |  |  | Бетон |  | 120 | 1 |  |  | Скатная | 2 | Дерево |  |  |  | Керамзит или шлак |  |  |  | Металлопрофиль (металлочерепица) |  | 640 | Да | 2009 | Наружный организованный |  | Оцинкованная сталь |  | 120 |  |  | 8 | 90 | [28 empty] | 40 | 1 | 1 | 8 | 450 | Открытая | Аллюминий |  |  | 200 | [19 empty] | Центральное | 1 | Черная сталь |  | 190 |  |  | 25 | Сталь | [9 empty] | Да | 2 | Чугун |  | 200 |  |  | Центральное | 1 | 100 |  |  | Да | Внешняя котельная |  |  |  | 0.2 | 1 | Открытая | Горизонтальная | Черная сталь |  | 600 |  |  | 95 | Сталь | [22 empty] | Да | Водогрейная колонка |  | Газ
354002, - городкурорт Сочи, г Сочи, Я.Фабрициуса ул. 2/9 | - городкурорт Сочи | 748634133 | г Сочи, Я.Фабрициуса ул. 2/9 | Да | 1975 | Нет |  |  | 1600 |  |  | Нет |  | Индивидуальный | Группа III | 2006 |  |  | 65 | Нет |  |  | Нет |  |  |  | 785.3 | 60 | 72 | 95 | 20 | 20 | 1 | 16672.3 | 100 | 12841.8 | 100 | 12841.8 | 100 | Да | 100 | 12841.8 | 100 | Нет |  |  |  | Нет |  |  |  | Нет |  |  |  | Нет |  |  |  | Нет |  |  |  | Нет |  |  |  | Нет |  |  |  | Нет |  |  |  | 5 | 3830.5 | 19.11.2004 |  |  | УК |  | Решение общего собрания собственников помещений в МКД | 3 | 07.11.2013 | Нет |  |  | Нет |  |  | Ленточный |  | Бетон | 1 | м3 |  |  |  | Нет |  | Нет | [13 empty] | 0.4 | Железо-бетонные панели |  | Окраска - по штукатурке (по бетону) - известковым составом |  | 2000 | Нет |  | Нет | [5 empty] | Нет | [5 empty] | Да | 300 | 600 | Дерево - хвойных пород |  | Нет |  | 5 | 12 | Металл без утеплителя |  | Нет |  | Армированный бетон |  | 95 | 1 | Нет |  | Скатная | 3 | Металл |  | Нет |  | Керамзит или шлак |  | Нет |  | Асбестоцементные листы и волнистый шифер. |  | 90 | Нет |  | Наружный организованный |  | Оцинкованная сталь |  |  | Нет |  | 12 | 864 | Нет |  | Да | 3 | Да | 2 | 400 | 1.6 | 20 | 2006 | Нет |  |  | Да | 28.01.2014 | 2031 | Да | 1 | 1000 | 1.6 | 19 | 2006 | Нет |  |  | Да | 28.01.2014 | 2031 | 200 | 2 | 2 | 4 | 660 | Закрытая | Медь | Нет |  | 5173 | Нет |  | Да | 500 | Скрытая | Медь | Нет |  | Установлен(ы) | 2 |  |  | Нет |  | Нет |  | Имеется |  |  | Центральное | 1 | Смешанный | сталь, полипропилен, металлопластик | 1300 | Нет |  | 120 | Смешанный | чугун, латунь | Нет |  | Установлен(ы) | 102 |  |  | Нет |  | Да | 11 | Смешанный | Чугун, пластик | 770 | Нет |  | Отсутствует |  |  |  |  | Да | Внешняя котельная |  |  |  | 2 | 2 | Закрытая | Вертикальная | Смешанный | полипропилен, сталь | 700 | Нет |  | 209 | Смешанный | чугун, латунь, сталь | Нет |  | Да | 1 | Нет |  | Нет |  |  |  | Установлен(ы) | 1 |  |  | Нет |  | Да | 1 | Имеется | Нет |  | Да | Внешняя котельная |  |  |  | 2 | 2 | Смешанный | сталь, полипропилен, металлопласт | 700 | Нет |  | 209 | Смешанный | чугун, латунь и сталь | Нет |  | Установлен(ы) | 1 |  |  | Нет |  | Да | 1 | Имеется | Нет
354002, - городкурорт Сочи, г Сочи, Я.Фабрициуса ул. 2/30 | - городкурорт Сочи | 99995352 | г Сочи, Я.Фабрициуса ул. 2/30 | Да | 2198 | Нет |  |  | 447.4 |  |  | Нет |  | Типовой | Группа I | 1963 |  |  | 64 | Да | 23 | 01.01.1988 | Нет |  |  |  | 447.4 | 14 | 14 | 96.4 | 5 | 5 | 2 | 1301.6 | 33 | 903.8 | 33 | 903.8 | 33 | Да | 27 | 739.8 | 27 | Да | 6 | 164 | 6 | Нет |  |  |  | Нет |  |  |  | Нет |  |  |  | Нет |  |  |  | Нет |  |  |  | Нет |  |  |  | Нет |  |  |  | 1 | 397.8 | 02.09.1995 |  |  | Непосредственное управление |  | Решение общего собрания собственников помещений в МКД | 1 | 01.12.2006 | Нет |  |  | Да | б/н | 03.12.2006 | Ленточный |  | Бетон | 1 | шт. |  |  |  | Нет |  | Нет | [13 empty] | 0.35 | Кирпич |  | Штукатурка - иная | Окраска - по штукатурке ( по бетону) - фасадными красками | 1187.9 | Да | 2009 | Нет | [5 empty] | Нет | [5 empty] | Да | 108 | 162 | Дерево - хвойных пород |  | Нет |  | 2 | 4.4 | Отсутствует |  | Нет |  | Армированный бетон |  | 100.4 | 0.8 | Да | 2010 | Скатная | 2.5 | Дерево |  | Да | 2009 | Керамзит или шлак |  | Да | 2009 | Металлопрофиль (металлочерепица) |  | 536.8 | Да | 2009 | Наружный организованный |  | Черная окрашенная сталь |  |  | Да | 2009 | 4 | 56 | Да | 2009 | Нет | [25 empty] | 132 | 1 | 1 | 2 | 35 | Закрытая | Аллюминий | Нет |  | 35 | Нет |  | Нет |  | Скрытая | Алюминий. | Нет |  | Установлен(ы) | 1 |  |  | Нет | 2012 | Да | 2 |  | Нет | 2012 | Центральное | 1 | Черная сталь |  | 148 | Нет |  | 18 | Чугун |  | Нет |  | Необходима установка | [5 empty] | Да | 2 | Чугун |  | 54 | Нет |  | Центральное (сетевой природный газ) | 2 | 36 | Нет |  | Да | Внешняя котельная |  |  |  | 0.24 | 1 | Открытая | Горизонтальная | Черная сталь |  | 387.6 | Нет |  | 60 | Латунь |  | Нет |  | Нет |  |  |  | Нет |  |  |  | Требуется установка | [5 empty] | Нет |  | Имеется |  |  | Да | Внешняя котельная |  |  |  | 0.08 | 1 | Черная сталь |  | 157 | Нет |  | 22 | Латунь |  | Нет |  | Требуется установка | [5 empty] | Нет
354002, - городкурорт Сочи, г Сочи, Я.Фабрициуса ул. 2/4Б | - городкурорт Сочи | 99996435 | г Сочи, Я.Фабрициуса ул. 2/4Б | Да | 1785 | Нет |  |  | 1785 | 03:42б:002:000078860 | 23:49:03 02 016:0205:03:42б:002:000078860 | Нет |  | Индивидуальный | Группа VI | 2009 |  |  | 37 | Нет |  |  | Нет |  |  |  | 1036 | 66 | 71.3 | 113.9 | 22 | 23 | 1 | 18843.1 | 161 | 11991 | 161 | 11991 | 39 | Да | 161 | 11991 | 39 | Нет |  |  |  | Нет |  |  |  | Нет |  |  |  | Нет |  |  |  | Нет |  |  |  | Нет |  |  |  | Нет |  |  |  | Нет |  |  |  | 26 | 6852.1 | 03.08.2009 |  |  | УК |  | Решение общего собрания собственников помещений в МКД | 2 | 02.10.2013 | [6 empty] | Монолитная плита по свайному основанию |  | Железобетон | 755.1 | кв.м |  |  |  | Нет |  | Да | 755.1 | Бетон |  | Иной | бетон | 3 | 4555.2 | Плоское | Железобетон |  | 4480 | Нет |  | 0.2 | Иной | Железобетон монолит | Окраска - по штукатурке (по бетону) - известковым составом |  | 7960 | Нет |  | Нет | [5 empty] | Нет | [5 empty] | Да | 46 | 66.24 | Металлопластик |  | Нет |  | 69 | 138 | Смешанный | металлические остекленные, деревянные | Нет |  | Армированный бетон |  | 113.9 | 5 | Нет |  | Скатная | 3.5 | Металл |  | Нет |  | Отсутствует |  | Нет |  | Металлопрофиль (металлочерепица) |  | 755.1 | Нет |  | Наружный организованный |  | Трубы для внутреннего водостока - полимерные |  |  | Нет |  | 8 | 576 | Нет |  | Да | 4 | Да | 2 | 500 | 1.6 | 21 | 2009 | Нет |  |  | Да | 14.03.2014 | 2034 | Да | 2 | 1000 | 1.6 | 21 | 2009 | Нет |  |  | Да | 14.03.2014 | 2034 | 200 | 2 | 2 | 3 | 300 | Закрытая | Медь | Нет |  | 700 | Нет |  | Да | 450 | Скрытая | Медь | Нет |  | Установлен(ы) | 3 |  |  | Да | 2009 | Нет |  | Имеется |  |  | Центральное | 1 | Черная сталь |  | 267 | Нет |  | 4 | Сталь |  | Нет |  | Установлен(ы) | 1 |  |  | Да | 2009 | Да | 1 | Смешанный | Чугун, пластик | 300 | Нет |  | Центральное (сетевой природный газ) | 1 | 90 | Нет |  | Да | Автономная котельная - крышная |  | Газ |  | 2.5 | 1 | Закрытая | Вертикальная | Смешанный | полипропилен, сталь | 450 | Нет |  | 13 | Сталь |  | Нет |  | Да | 1 | Нет |  | Нет |  |  |  | Установлен(ы) | 1 |  |  | Да | 2009 | Да | 1 | Имеется | Да | 2009 | Нет
354002, - городкурорт Сочи, г Сочи, Я.Фабрициуса ул. 2/8кв1-48 | - городкурорт Сочи | 99998794 | г Сочи, Я.Фабрициуса ул. 2/8кв1-48 | Да | 7038 |  |  |  | 7038 | [6 empty] | 1979 |  |  | 46 | [7 empty] | 310 | 39 | 39 | 70 | 12 | 12 | 1 | 3519 | 46 | 2451.35 | 46 | 2451.35 | 46 | Да | 46 | 2451.35 | 46 | Нет |  |  |  | Нет |  |  |  | Нет |  |  |  | Нет | [19 empty] | 26 | 1067.65 |  |  | счет регионального оператора (по решению ОМС) | УО | ООО "Фирма Специзол" | Решение общего собрания собственников помещений в МКД | 2/8/2018-1 | 25.05.2018 | Да | 2/8/2018-1 | 25.05.2018 | Да | 2/8/2018 | 25.05.2018 | Монолитная плита по свайному основанию |  | Железобетон | 255 | кв.м | [5 empty] | Да | 310 | Бетон |  | Смешанный | Железо-бетонные блоки | 1.9 | 750 | Плоское | Железобетон |  | 310 |  |  | 0.3 | Железо-бетонный или стальной каркас с кирпичным (мелкоблочным) заполнением |  | Окраска - по штукатурке (по бетону) - полимерным составом |  | 1250 | Да | 2010 | [12 empty] | Нет | [6 empty] | 2 | 12 | Металл без утеплителя |  |  |  | Армированный бетон |  | 156 | 0.1 |  |  | Скатная | 2 | Дерево |  |  |  | Керамзит или шлак |  |  |  | Металлопрофиль (металлочерепица) |  | 342 | Да | 2010 | Наружный организованный |  | Оцинкованная сталь |  |  | Да | 2010 | 4 | 144 | Да | 2010 | Да | 2 | Да | 1 | 320 |  | 12 | 1978 | Да | 1 | 2005 | Да | 01.11.2017 | 2030 | Да | 1 | 500 |  | 12 | 1978 | Да | 1 | 2005 | Да | 01.11.2017 | 2030 | 125 | 2 | 2 | 4 | 312 | Закрытая | Медь |  |  | 300 |  |  | Да | 156 | Закрытая | Медь |  |  | Установлен(ы) | 2 |  |  |  |  | Нет |  |  |  |  | Центральное | 2 | Смешанный | Металл, полипропилен | 368 |  |  | 110 | Смешанный | полипропилен, сталь |  |  | Установлен(ы) | 2 |  |  |  |  | Да | 2 | Смешанный | чугун, полипропилен | 320 |  |  | Отсутствует |  |  |  |  | Да | Центральное (сетевой природный газ) |  | Газ |  | 0.2 | 2 | Открытая | Вертикальная | Смешанный | Металл, полипропилен | 650 |  |  | 32 | Смешанный | полипропилен, сталь |  |  | Да | 1 | [6 empty] | Установлен(ы) | 2 |  |  |  |  | Нет |  |  |  |  | Да | Центральное |  |  |  | 0.2 | 2 | Смешанный | Металл, полипропилен | 800 |  |  | 32 | Смешанный | полипропилен, сталь |  |  | Установлен(ы) | 1 |  |  |  |  | Нет
354002, - городкурорт Сочи, г Сочи, Я.Фабрициуса ул. 2/4А | - городкурорт Сочи | 748631880 | г Сочи, Я.Фабрициуса ул. 2/4А | Да | 3400 | Нет |  |  | 3400 |  |  | Нет |  | Индивидуальный | Группа III | 2006 |  |  | 43 | Нет |  |  | Нет |  |  |  | 937 | 57 | 57 | 120 | 21 | 21 | 1 | 16672.2 | 124 | 13416.7 | 108 | 12241.5 | 105 | Да | 108 | 12241.5 |  | Нет |  |  |  | Нет |  |  |  | Нет |  |  |  | Да | 16 | 1175.2 |  | Да | 16 | 1175.2 |  | Нет |  |  |  | Нет |  |  |  | Нет |  |  |  | 5 | 3255.5 |  |  |  | УК |  | Решение общего собрания собственников помещений в МКД | 1 | 28.10.2013 | Нет |  |  | Нет |  |  | Ленточный |  | Бетон | 100 | кв.м |  |  |  | Нет |  | Нет | [13 empty] | 0.4 | Железо-бетонные панели |  | Окраска - по штукатурке (по бетону) - известковым составом |  | 6100 | Нет |  | Нет | [5 empty] | Нет | [5 empty] | Да | 300 | 600 | Дерево - хвойных пород |  | Нет |  | 5 | 12 | Металл без утеплителя |  | Нет |  | Армированный бетон |  | 120 | 1 | Нет |  | Плоская |  |  |  | Нет |  |  |  | Нет |  | Рулонные материалы (в 3-4 слоя) |  | 960 | Нет |  | Внутренний | [10 empty] | Да | 3 | Да | 2 | 400 | 1.6 | 20 | 2006 | Нет |  |  | Да | 28.01.2014 | 2031 | Да | 1 | 1000 | 1.6 | 19 | 2006 | Нет |  |  | Да | 28.01.2014 | 2031 | 200 | 2 | 2 | 4 | 660 | Закрытая | Медь | Нет |  | 5173 | Нет |  | Да | 500 | Скрытая | Медь | Нет |  | Установлен(ы) | 2 |  |  | Нет |  | Нет |  | Имеется |  |  | Центральное | 1 | Смешанный | сталь, полипропилен, металлопластик | 1300 | Нет |  | 120 | Смешанный | чугун, латунь | Нет |  | Установлен(ы) | 102 |  |  | Нет |  | Да | 11 | Смешанный | Чугун, пластик | 770 | Нет |  | Отсутствует |  |  |  |  | Да | Внешняя котельная |  |  |  | 2 | 2 | Закрытая | Вертикальная | Смешанный | полипропилен, сталь | 700 | Нет |  | 209 | Смешанный | чугун, латунь, сталь | Нет |  | Да | 1 | Нет |  | Нет |  |  |  | Установлен(ы) | 1 |  |  | Нет |  | Да | 1 | Имеется | Нет |  | Да | Внешняя котельная |  |  |  | 2 | 2 | Смешанный | сталь, полипропилен, металлопласт | 700 | Нет |  | 209 | Смешанный | чугун, латунь и сталь | Нет |  | Установлен(ы) | 1 |  |  | Нет |  | Да | 1 | Имеется | Нет
354002, - городкурорт Сочи, г Сочи, Я.Фабрициуса ул. 2/36 | - городкурорт Сочи | 748631817 | г Сочи, Я.Фабрициуса ул. 2/36 | Нет |  | Нет |  |  | 7000 |  |  | Нет |  | Типовой | Группа II | 1983 |  |  | 197 | Да | 29 | 28.12.2012 | Нет |  |  |  | 1152 | 15 | 15 | 216 | 5 | 5 | 6 | 4646.14 | 104 | 4614.64 | 104 | 4614.64 | 104 | Да | 89 | 4014.64 | 89 | Да | 15 | 600 | 15 | Нет |  |  |  | Нет |  |  |  | Нет |  |  |  | Нет |  |  |  | Нет |  |  |  | Нет |  |  |  | Нет |  |  |  | 6 | 90 | 23.11.1995 |  |  | Непосредственное управление | ооо ук рэу-17 | Решение общего собрания собственников помещений в МКД | б/н | 28.06.2014 | Нет |  |  | Да | 1/003 | 01.07.2014 | Ленточный |  | Бетон | 320 | кв.м |  |  |  | Нет |  | Да | 570 | Цементная стяжка |  | Бетонные (железобетонные) блоки |  | 2 | 404 | Плоское | Железобетон |  | 570 | Нет |  | 0.3 | Крупнопанельные с утепляющим слоем |  | Окраска - по штукатурке (по бетону) - силикатным составом |  | 3183 | Да | 2011 | Нет | [5 empty] | Нет | [5 empty] | Да | 30 | 45 | Металлопластик |  | Да | 2011 | 6 | 12 | Металл без утеплителя |  | Да | 2011 | Армированный бетон |  | 216 | 0.8 | Да | 2011 | Скатная | 3 | Дерево |  | Да | 2011 | Керамзит или шлак |  | Да | 2011 | Металлопрофиль (металлочерепица) |  | 1230 | Да | 2011 | Наружный организованный |  | Оцинкованная сталь |  |  | Нет |  | 12 | 180 | Нет |  | Нет | [25 empty] | 100 | 1 | 1 | 1 | 500 | Закрытая | Аллюминий | Да | 2017 | 300 | Да | 2017 | Нет |  |  |  | Нет |  | Установлен(ы) | 10 |  |  | Да | 2012 | Нет |  | Имеется |  |  | Центральное | 1 | Смешанный | сталь, полипропилен, металлопластик | 370 | Да | 2017 | 20 | Сталь |  | Да | 2017 | Установлен(ы) | 10 |  |  | Да | 2012 | Да | 1 | Чугун |  | 370 | Нет |  | Центральное (сетевой природный газ) | 1 | 500 | Нет |  | Да | Внешняя котельная |  |  |  | 0.08 | 1 | Открытая | Вертикальная | Смешанный | полипропилен, сталь | 500 | Нет |  | 26 | Сталь |  | Нет |  | Да | 1 | Нет |  | Нет |  |  |  | Требуется установка | [5 empty] | Нет |  | Имеется |  |  | Да | Внешняя котельная |  |  |  | 0.08 | 1 | Смешанный | сталь, полипропилен, металлопласт | 600 | Нет |  | 38 | Сталь |  | Нет |  | Установлен(ы) | 1 |  |  | Да | 2012 | Нет
354002, - городкурорт Сочи, г Сочи, Я.Фабрициуса ул. 4/1 | - городкурорт Сочи | 748635842 | г Сочи, Я.Фабрициуса ул. 4/1 | Нет |  | Нет |  |  | 1600 |  |  | Нет |  | Типовой | Группа III | 1953 |  |  |  | Нет |  |  | Нет |  |  |  | 896 | 15 | 15 | 70 | 5 | 5 | 5 | 3451 | 100 | 3300 | 100 | 3300 | 100 | Да | 100 | 3300 | 100 | Нет |  |  |  | Нет |  |  |  | Нет |  |  |  | Нет |  |  |  | Нет |  |  |  | Нет |  |  |  | Нет |  |  |  | Нет |  |  |  | 5 | 151 | 05.12.2006 |  |  | Не выбран не один из представленных |  |  |  |  | Нет | [5 empty] | Ленточный |  | Бетон | 1 | м3 |  |  |  | Нет |  | Нет | [13 empty] | 0.4 | Железо-бетонные панели |  | Окраска - по штукатурке (по бетону) - известковым составом |  | 110 | Нет |  | Нет | [5 empty] | Нет | [6 empty] | 300 | 600 | Дерево - хвойных пород |  | Нет |  | 5 | 12 | Металл без утеплителя |  | Нет |  | Армированный бетон |  | 70 | 1 | Нет |  | Скатная |  | Отсутствует |  | Нет |  | Керамзит или шлак |  | Нет |  | Асбестоцементные листы и волнистый шифер. |  | 90 | Нет |  | Наружный неорганизованный | [10 empty] | Нет | [25 empty] | 33 | 1 | 1 | 1 | 1100 | Закрытая | Аллюминий | Нет |  | 550 | Нет | [7 empty] | Требуется установка | [5 empty] | Нет |  | Имеется |  |  | Отсутствует | [17 empty] | Нет | [6 empty] | Баллонный газ |  |  |  |  | Нет | [37 empty] | Нет
354002, - городкурорт Сочи, г Сочи, Я.Фабрициуса ул. 8А | - городкурорт Сочи | 748636468 | г Сочи, Я.Фабрициуса ул. 8А | Нет |  | Нет |  |  | 2000 |  |  | Нет |  | Типовой | Группа II | 1989 |  |  | 110 | Да | 23 | 01.01.2013 | Нет |  |  |  | 900 | 12 | 12 | 120 | 4 | 4 | 2 | 1815.3 | 43 | 1715.3 | 43 | 1715.3 | 60 | Да | 43 | 1715.3 | 60 | Нет |  |  |  | Нет |  |  |  | Нет |  |  |  | Нет |  |  |  | Нет |  |  |  | Нет |  |  |  | Нет |  |  |  | Нет |  |  |  | 1 | 100 | 01.12.1995 |  |  | Непосредственное управление | ооо ук рэу-17 | Решение общего собрания собственников помещений в МКД | б/н | 05.07.2011 | Нет |  |  | Да | б/н | 05.07.2011 | Ленточный |  | Железобетон | 1 | шт. |  |  |  | Нет |  | Да | 900 | Бетон |  | Бетонные (железобетонные) блоки |  | 2 | 900 | Плоское | Железобетон |  | 900 | Нет |  | 0.4 | Кирпич |  | Кирпич |  | 1200 | Да | 2009 | Нет | [5 empty] | Нет | [5 empty] | Да | 1 | 64 | Металлопластик |  | Да | 2011 | 2 | 6 | Металл без утеплителя |  | Нет |  | Армированный асфальтобетон |  | 120 | 1 | Нет |  | Скатная | 3 | Дерево |  | Да | 2009 | Керамзит или шлак |  | Да | 2009 | Металлопрофиль (металлочерепица) |  | 1400 | Да | 2009 | Наружный организованный |  | Оцинкованная сталь с полимерным покрытием (для крыш из металлопрофиля (металлочерепицы)) |  |  | Да | 2009 | 4 | 48 | Да | 2009 | Нет | [25 empty] | 100 | 1 | 1 | 45 | 450 | Закрытая | Аллюминий | Нет |  | 350 | Нет |  | Нет |  | Скрытая | Алюминий. | Нет |  | Установлен(ы) | 1 |  |  | Нет | 2011 | Нет |  | Имеется |  |  | Центральное | 1 | Черная сталь |  | 1300 | Нет |  | 85 | Смешанный | чугун,сталь,латунь | Нет |  | Необходима установка | [5 empty] | Да | 2 | Чугун |  | 500 | Нет |  | Отсутствует |  |  |  |  | Да | Внешняя котельная |  |  |  | 0.08 | 1 | Закрытая | Горизонтальная | Черная сталь |  | 800 | Нет |  | 60 | Смешанный | чугун, латунь, сталь | Нет |  | Да | 1 | Нет |  | Нет |  |  |  | Требуется установка | [5 empty] | Нет |  | Имеется |  |  | Да | Внешняя котельная |  |  |  | 0.08 | 1 | Черная сталь |  | 650 | Нет |  | 65 | Сталь |  | Нет |  | Требуется установка | [5 empty] | Нет
354002, - городкурорт Сочи, г Сочи, Я.Фабрициуса ул. 8 | - городкурорт Сочи | 99995359 | г Сочи, Я.Фабрициуса ул. 8 | Да | 2366 | Да | 2366 | 23:49:0301011:5 |  | 2329 | 23:49:0301011:5:1 | Нет |  | Типовой | Группа II | 1974 |  |  | 65 | Да | 35 | 08.12.1997 | Нет |  |  |  | 762 | 5.8 | 5.8 | 113.8 | 2 | 2 | 1 | 870.3 | 32 | 852.3 | 32 | 852.3 | 22 | Да | 22 | 556.8 | 21 | Да | 11 | 295.5 | 1 | Нет |  |  |  | Нет |  |  |  | Нет |  |  |  | Нет |  |  |  | Нет |  |  |  | Нет |  |  |  | Нет |  |  |  | 1 | 18 | 19.08.1999 |  | счет регионального оператора (по решению ОМС) | Непосредственное управление | ООО "УК РЭО-17" |  |  |  | Нет | [5 empty] | Ленточный |  | Бетон | 27.3 | м3 |  |  |  | Нет |  | Да | 120 | Гравий (щебень) | уплотненный грунт, бетон | Иной | Железо-бетонные плиты | 1.75 | 34.8 | Плоское | Железобетон |  | 27.3 | Нет |  | 0.35 | Кирпич |  | Штукатурка - иная | Окраска - по штукатурке ( по бетону) - фасадными красками | 575.04 | Нет |  | Нет | [5 empty] | Нет | [5 empty] | Нет |  |  |  |  | Нет |  | 2 | 4.8 | Металл без утеплителя |  |  |  | Армированный бетон |  | 113.8 | 1.5 |  |  | Скатная |  | Дерево |  | Да | 2003 |  |  | Нет |  | Металлопрофиль (металлочерепица) |  | 914.4 | Да | 2003 | Наружный организованный |  | Оцинкованная сталь |  | 113 | Да | 2003 | 6 | 34.8 | Да | 2003 | Нет | [25 empty] | 35 | 1 | 1 | 4 | 105 | Закрытая | Аллюминий | Да | 2003 | 41 | Да | 2003 | Нет |  |  |  | Нет |  | Установлен(ы) | 1 |  |  | Нет |  | Нет |  | Имеется |  |  | Центральное | 1 | Смешанный | полипропилен, сталь | 125 | Нет |  | 12 | Сталь |  | Нет |  | Установлен(ы) | 1 |  |  |  |  | Да | 1 | Чугун |  | 140 | Нет |  | Центральное (сетевой природный газ) | 1 | 65 | Нет |  | Да | Центральное (сетевой природный газ) |  |  |  | 0.19 | 1 | Открытая | Вертикальная | Иной | полипропилен, сталь | 152 | Нет |  | 26 | Сталь |  | Нет |  | Да | 1 | Нет |  | Нет |  |  |  | Требуется установка | [5 empty] | Нет |  | Имеется |  |  | Да | Центральное |  |  |  | 0.05 | 1 | Смешанный | полипропилен, сталь | 125 | Нет |  | 20 | Сталь |  | Нет |  | Требуется установка | [5 empty] | Нет
354002, - городкурорт Сочи, г Сочи, Я.Фабрициуса ул. 12/20 | - городкурорт Сочи | 99996520 | г Сочи, Я.Фабрициуса ул. 12/20 | Нет |  | Нет | [7 empty] | Типовой | Группа III | 2013 |  |  |  | Нет |  |  | Нет |  |  |  | 286 |  |  |  | 10 | 10 | 1 | 2043 | 40 | 2043 | 40 | [6 empty] | Да | 40 |  |  | Нет |  |  |  | Нет | [11 empty] | Да |  |  |  | Нет |  |  |  | Нет | [8 empty] | УК |  | Решение конкурсной комиссии ОМС по отбору УО на открытом конкурсе | [8 empty] | Монолитная плита по свайному основанию |  | Железобетон | 150 | кв.м |  |  |  | Нет |  | Нет | [11 empty] | Нет |  | 0.3 | Железо-бетонные панели |  | Окраска - по штукатурке (по бетону) - полимерным составом |  | 1500 | Нет |  | Нет | [11 empty] | Да | 10 | 20 | Металлопластик |  |  |  | 2 | 5 | Сталь |  |  |  | Армированный бетон |  | 75 | 1 |  |  | Скатная |  |  |  | Нет |  |  |  | Нет |  | Металлопрофиль (металлочерепица) |  | 310 | Нет |  | Внутренний |  |  |  |  | Нет |  |  |  | Нет |  | Да | 2 | Да | 1 |  |  | 10 | 2013 | Нет |  |  |  |  | 2038 | Да | 1 |  |  | 10 | 2013 | Нет |  |  |  |  | 2038 | 100 | 1 | 1 | 10 | 1000 | Закрытая | Медь | Нет |  | 200 |  |  | Да |  | Закрытая | Медь | Нет | [12 empty] | Центральное | 1 | Черная сталь |  | 350 |  |  | 50 | Черная сталь | [9 empty] | Да | 1 | Чугун |  | 200 | Нет |  | Отсутствует |  |  |  |  | Да | Центральное (сетевой природный газ) |  |  |  |  | 1 | Закрытая | Вертикальная | Черная сталь |  | 700 |  |  | 60 | Черная сталь |  | Нет |  | Да |  |  |  | Нет | [14 empty] | Да | [5 empty] | 1 | Черная сталь |  | 310 |  |  | 28 | Черная сталь |  | Нет | [7 empty] | Да |  |  | Нет
354002, - городкурорт Сочи, г Сочи, Я.Фабрициуса ул. 12/22 | - городкурорт Сочи | 99996521 | г Сочи, Я.Фабрициуса ул. 12/22 | Нет |  | Нет |  |  | 7115 |  |  | Нет |  | Типовой | Группа III | 2013 |  |  |  | Нет |  |  | Нет |  |  |  | 300 | 31 | 31 | 70 | 10 | 10 | 1 | 2043 | 40 | 2000 | 40 | 2000 | 40 | Да | 40 | 2000 | 40 | Нет |  |  |  | Нет |  |  |  | Нет | [11 empty] | Нет |  |  |  | Нет |  |  |  | Нет |  |  |  | 1 | 43 | 12.12.2013 |  | счет регионального оператора (по решению ОМС) | УК | ООО УК Домсервис | Решение конкурсной комиссии ОМС по отбору УО на открытом конкурсе | [8 empty] | Монолитная плита по свайному основанию |  | Железобетон | [5 empty] | Нет |  | Нет | [11 empty] | Нет |  | 0.3 | Железо-бетонные панели |  | Окраска - по штукатурке (по бетону) - известковым составом |  | 2000 | Нет |  | Нет | [18 empty] | 1 | 4 | Металл без утеплителя |  | Нет |  | Армированный асфальтобетон |  | 70 | 1 |  |  | Плоская |  |  |  | Нет |  | Отсутствует |  |  |  | Рулонные материалы (в 3-4 слоя) |  | 300 | Нет |  | Наружный неорганизованный |  |  |  |  | Нет | [5 empty] | Да | 2 | Да | 1 | 320 | 1 | 10 | 2013 | Нет |  |  |  |  | 2038 | Да | 1 | 600 | 1 | 10 | 2013 | Нет |  |  |  |  | 2038 | 33 | 1 | 1 | 1 | 300 | Закрытая | Аллюминий | Нет |  | 400 | Нет |  | Да | 300 | Закрытая | Алюминий | Нет |  | Установлен(ы) | 1 |  |  | Да | 2013 | [5 empty] | Центральное | 1 | Черная сталь |  | 400 | Нет |  | 40 | Сталь |  | Нет |  | Установлен(ы) | 1 |  |  | Да | 2013 | Да | 1 | Сталь |  | 300 | Нет |  | Центральное (сетевой природный газ) | 1 | 150 | Нет |  | Да | Центральное (сетевой природный газ) |  |  |  | 1 | 1 | Закрытая | Вертикальная | Черная сталь |  | 800 |  |  | 60 | Сталь |  | Нет |  | Да | 1 | Нет | [5 empty] | Установлен(ы) | 1 |  |  | Да | 2013 | [5 empty] | Да | Центральное |  |  |  | 1 | 1 | Сталь |  | 800 |  |  | 40 | Сталь |  |  |  | Установлен(ы) | 1 |  |  | Да | 2013
354002, - городкурорт Сочи, г Сочи, Я.Фабрициуса ул. 12/18 | - городкурорт Сочи | 99996519 | г Сочи, Я.Фабрициуса ул. 12/18 | Да | 8070 | Да | 8070 | 23:49:0301011:1603 | 8070 |  |  | Нет |  | Типовой | Группа III | 2013 |  |  | 23 | Нет |  |  | Нет |  |  |  | 820 | 39 | 39 | 120 | 10 | 10 | 2 | 4451 | 80 | 4102 | 80 | 4102 | 1 | Нет |  |  |  | Да | 80 | 4102 | 1 | Нет |  |  |  | Нет |  |  |  | Нет |  |  |  | Нет |  |  |  | Нет |  |  |  | Нет |  |  |  | Нет |  |  |  | 1 | 349 |  |  | счет регионального оператора (по решению ОМС) | УО | ООО ""Дом Сервис"" | Решение конкурсной комиссии ОМС по отбору УО на открытом конкурсе | б/н | 15.03.2015 | Нет | [5 empty] | Монолитная плита по свайному основанию |  | Железобетон | 820 | кв.м |  |  |  | Нет |  | Да | 820 | Бетон |  | Бетонные (железобетонные) блоки |  | 2.4 | 620 | Плоское | Железобетон |  | 820 | Нет |  | 0.4 | Железо-бетонный или стальной каркас с кирпичным (мелкоблочным) заполнением |  | Штукатурка - смешанная | Окраска красками по фасадной системе утепления с тонкослойной штукатуркой | 4580 | Нет |  | Нет | [5 empty] | Нет | [5 empty] | Нет | [6 empty] | 20 | 60 | Смешанный | МДФ, окраска | Нет |  | Армированный бетон |  | 120 | 1 | Нет |  | Скатная | 2 | Дерево |  | Нет |  | Керамзит или шлак |  | Нет |  | Металлопрофиль (металлочерепица) |  | 820 | Нет |  | Внутренний |  | Трубы для внутреннего водостока - полимерные |  |  | Нет |  | 4 | 120 | Нет |  | Да | 4 | Да | 2 | 450 | 1 | 10 | 2013 | Нет |  |  | Нет |  | 2038 | Да | 2 | 630 | 1 | 10 | 2013 | Нет |  |  | Нет |  | 2038 | 400 | 1 | 1 | 1 | 800 | Закрытая | Аллюминий | Нет |  | 200 | Нет |  | Нет | [5 empty] | Установлен(ы) | 1 |  |  | Нет | 2013 | Нет |  | Имеется |  |  | Центральное | 1 | Смешанный | Металл, пластик | 390 | Нет |  | 12 | Пластик |  | Нет |  | Установлен(ы) | 1 |  |  | Нет | 2013 | Да | 2 | Пластик |  | 390 | Нет |  | Центральное (сетевой природный газ) | 1 | 190 | Нет |  | Да | Внешняя котельная |  |  |  | 2.5 | 1 | Закрытая | Вертикальная | Черная сталь |  | 520 | Нет |  | 12 | Пластик |  | Нет |  | Да | 1 | Нет |  | Нет |  |  |  | Установлен(ы) | 1 |  |  | Нет | 2013 | Да | 1 | Имеется | Нет | 2013 | Да | Внешняя котельная |  |  |  | 2.5 | 1 | Черная сталь |  | 780 | Нет |  | 12 | Пластик |  | Нет |  | Установлен(ы) | 1 |  |  | Нет | 2013 | Да | 1 | Имеется | Нет
354053, - городкурорт Сочи, г Сочи, Яблочная ул. 27В | - городкурорт Сочи | 99997161 | г Сочи, Яблочная ул. 27В | Нет |  | Нет |  |  | 8473.7 |  |  | Нет |  | Типовой | Группа I | 2010 |  |  | 396 | Нет |  |  | Нет |  |  |  | 8473.7 | 36 | 36 | 150 | 12 | 12 | 5 | 8473.7 | 121 | 8073.7 | 121 | 8073.7 | 121 | Да | 121 | 8073.7 | 121 | Нет |  |  |  | Нет |  |  |  | Нет |  |  |  | Нет |  |  |  | Нет |  |  |  | Нет |  |  |  | Нет |  |  |  | Нет |  |  |  | 5 | 400 | 01.01.2013 |  | специальный счет, владельцем которого является УО | УК |  | Решение общего собрания собственников помещений в МКД | 1 | 01.01.2013 | [6 empty] | Ленточный |  | Бетон | 2000 | м3 |  |  |  | Нет |  | Нет | [13 empty] | 0.25 | Крупноблочные |  | Штукатурка - иная |  | 600 | Нет |  | Нет | [5 empty] | Нет | [5 empty] | Нет | [6 empty] | 5 | 10 | Металл без утеплителя |  | Нет |  | Армированный асфальтобетон |  | 200 | 1 | Нет |  | Плоская |  |  |  | Нет |  | Минеральная плита |  | Нет |  | Рулонные материалы (в 3-4 слоя) |  | 2000 | Нет |  | Наружный организованный |  | Черная окрашенная сталь |  |  | Нет |  | 6 | 200 | Нет |  | Да | 5 | Да | 5 | 1000 | 2 | 11 | 2010 | Нет |  |  | Нет |  | 2035 | Нет | [11 empty] | 200 | 2 | 2 | 2 | 1000 | Открытая | Медь | Нет |  | 1000 | Нет |  | Да | 1200 | Открытая | Алюминий. | Нет |  | Установка не требуется |  |  | Имеется |  |  | Да | 5 |  | Нет | 2010 | Центральное | 2 | Черная сталь |  | 2860 | Нет |  | 100 | Сталь |  | Нет |  | Установка не требуется |  |  | Имеется |  |  | Да | 1 | Пластик |  | 2920 | Нет |  | Отсутствует |  |  |  |  | Да | Внешняя котельная |  |  |  | 2 | 2 | Закрытая | Вертикальная | Металлополимер |  | 7720 | Нет |  | 100 | Пластик |  | Нет |  | Да | 1 | Нет |  | Нет |  |  |  | Установка не требуется |  |  | Имеется |  |  | Нет |  | Имеется |  |  | Да | Внешняя котельная |  |  |  | 2 | 2 | Металлополимер |  | 4100 | Нет |  | 100 | Латунь |  | Нет |  | Установка не требуется |  |  | Имеется |  |  | Нет
354037, - городкурорт Сочи, г Сочи, Ялтинская ул. 10 | - городкурорт Сочи | 747526997 | г Сочи, Ялтинская ул. 10 | Нет |  | Нет |  |  | 1600 |  |  | Нет |  | Типовой | Группа III | 1959 |  |  | 40 | Нет |  |  | Нет |  |  |  | 411.1 | 15 | 15 | 94.3 | 5 | 5 | 2 | 1288.05 | 32 | 1137.05 | 32 | 1137.05 | 32 | Да | 32 | 1137.05 | 32 | Нет |  |  |  | Нет |  |  |  | Нет |  |  |  | Нет |  |  |  | Нет |  |  |  | Нет |  |  |  | Нет |  |  |  | Нет |  |  |  | 5 | 151 | 07.12.2005 |  | не выбран | Непосредственное управление |  | Решение общего собрания собственников помещений в МКД | б/н | 02.08.2013 | Нет |  |  | Нет |  |  | Ленточный |  | Бетон | 1 | м3 |  |  |  | Нет |  | Нет | [13 empty] | 0.4 | Крупноблочные |  | Окраска - по штукатурке (по бетону) - известковым составом |  | 94.26 | Да | 2011 | Нет | [5 empty] | Нет | [5 empty] | Да | 8 | 24 | Дерево - хвойных пород |  | Нет |  | 3 | 9 | Металл без утеплителя |  | Нет |  | Армированный бетон |  | 94.3 | 1 | Да | 2011 | Скатная | 3 | Дерево |  | Да | 2011 | Керамзит или шлак |  | Да | 2011 | Металлопрофиль (металлочерепица) |  | 699.8 | Да | 2011 | Наружный неорганизованный | [10 empty] | Нет | [25 empty] | 33 | 1 | 1 | 1 | 1100 | Закрытая | Аллюминий | Нет |  | 550 | Нет |  | Нет | [5 empty] | Требуется установка | [5 empty] | Нет |  | Имеется |  |  | Центральное | 1 | Черная сталь |  | 138 | Нет |  | 44 | Сталь |  | Нет |  | Необходима установка | [5 empty] | Да | 1 | Чугун |  | 199 | Нет |  | Центральное (сетевой природный газ) | 1 | 36 | Нет |  | Да | Внешняя котельная |  |  |  | 1.2 | 1 | Открытая | Вертикальная | Черная сталь |  | 192 | Нет |  | 64 | Сталь |  | Нет |  | Нет |  |  |  | Нет |  |  |  | Требуется установка | [5 empty] | Нет |  | Отсутствует по причине, указанной в: п. 3 Критериев (приказ № 627) - кроме домов, введеных в эксплуатацию после 1 января 2010 года |  |  | Да | Внешняя котельная |  |  |  | 2.1 | 1 | Черная сталь |  | 192 | Нет |  | 64 | Сталь |  | Нет |  | Требуется установка | [5 empty] | Нет
354037, - городкурорт Сочи, г Сочи, Ялтинская ул. 12/2 | - городкурорт Сочи | 99995209 | г Сочи, Ялтинская ул. 12/2 | Да | 1750 | Нет |  |  | 1750 |  |  | Нет |  | Типовой | Группа II | 1957 |  |  |  | Да | 42 | 10.10.1978 | Нет |  |  |  | 520 | 9 | 10 | 99 | 3 | 3 | 2 | 1050.2 | 18 | 914 | 18 | 914 | 18 | Да | 18 | 914 | 18 | Нет |  |  |  | Нет |  |  |  | Нет |  |  |  | Нет |  |  |  | Нет |  |  |  | Нет |  |  |  | Нет |  |  |  | Нет |  |  |  | 2 | 136.2 | 14.07.1992 |  |  | Непосредственное управление |  | Решение общего собрания собственников помещений в МКД | 15 | 11.02.2010 | Нет |  |  | Да | б/н | 11.02.2010 | Ленточный |  | Бетон | 1 | шт. |  |  |  | Нет |  | Нет | [13 empty] | 0.4 | Кирпич |  | Окраска - по штукатурке (по бетону) - смешанная |  | 910 | Нет |  | Нет | [5 empty] | Нет | [6 empty] | 4 | 6 | Дерево - твердых пород |  | Нет |  | 2 | 5 | Металл без утеплителя |  | Нет |  | Армированный бетон |  | 99 | 1 | Нет |  | Скатная |  | Смешанный | сборные железобетонные настилы, дерево | Нет |  | Керамзит или шлак |  | Нет |  | Асбестоцементные листы и волнистый шифер. |  | 660 | Нет |  | Наружный организованный |  | Черная окрашенная сталь |  |  | Нет |  | 4 | 45 | Нет |  | Нет | [25 empty] | 50 | 1 | 1 | 6 | 160 | Закрытая | Аллюминий | Нет |  | 25 | Нет |  |  |  | Скрытая | Алюминий. | Нет |  | Установлен(ы) | 1 |  |  | Нет | 1957 | Нет |  | Имеется |  |  | Центральное | 1 | Черная сталь |  | 35 | Нет |  | 20 | Смешанный | сталь, чугун | Нет |  | Установлен(ы) | 1 |  |  | Нет | 1957 | Да | 2 | Чугун |  | 90 | Нет |  | Центральное (сетевой природный газ) | 1 | 40 | Нет |  | Да | Внешняя котельная |  |  |  | 50 | 2 | Закрытая | Вертикальная | Черная сталь |  | 444 | Нет |  | 30 | Смешанный | Чугун, сталь | Нет |  | Нет |  |  |  | Нет |  |  |  | Установлен(ы) | 1 |  |  | Нет | 1957 | Нет |  | Имеется |  |  | Да | Внешняя котельная |  |  |  | 45 | 2 | Черная сталь |  | 280 | Нет |  | 15 | Смешанный | сталь,чугун | Нет |  | Установлен(ы) | 2 |  |  | Нет | 1957 | Нет
354037, - городкурорт Сочи, г Сочи, Ялтинская ул. 12/1 | - городкурорт Сочи | 99995207 | г Сочи, Ялтинская ул. 12/1 | Да | 1900 | Нет |  |  | 1900 |  |  | Нет |  | Типовой | Группа II | 1957 |  |  |  | Да | 42 | 17.05.1978 | Нет |  |  |  | 510 | 9 | 10 | 99 | 3 | 3 | 2 | 1100 | 17 | 915.8 | 17 | 915.8 | 17 | Да | 17 | 915.8 | 17 | Нет |  |  |  | Нет |  |  |  | Нет |  |  |  | Нет |  |  |  | Нет |  |  |  | Нет |  |  |  | Нет |  |  |  | Нет |  |  |  | 2 | 184.2 | 10.01.1995 |  |  | Непосредственное управление |  | Решение общего собрания собственников помещений в МКД | 14 | 07.02.2010 | Нет |  |  | Да | б/н | 07.02.2010 | Ленточный |  | Бетон | 1 | шт. |  |  |  | Нет |  | Нет | [13 empty] | 0.4 | Кирпич |  | Окраска - по штукатурке (по бетону) - смешанная |  | 905 | Нет |  | Нет | [5 empty] | Нет | [6 empty] | 4 | 6 | Дерево - твердых пород |  | Нет |  | 2 | 5 | Металл без утеплителя |  | Нет |  | Армированный бетон |  | 99 | 1 | Нет |  | Скатная |  | Смешанный | сборные железобетонные настилы, дерево | Нет |  | Керамзит или шлак |  | Нет |  | Асбестоцементные листы и волнистый шифер. |  | 573.2 | Нет |  | Наружный организованный |  | Черная окрашенная сталь |  |  | Нет |  | 4 | 45 | Нет |  | Нет | [25 empty] | 45 | 1 | 1 | 6 | 165 | Закрытая | Аллюминий | Нет |  | 25 | Нет |  |  |  | Скрытая | Алюминий. | Нет |  | Установлен(ы) | 1 |  |  | Нет | 1957 | Нет |  | Имеется |  |  | Центральное | 1 | Черная сталь |  | 350 | Нет |  | 20 | Смешанный | сталь, чугун | Нет |  | Установлен(ы) | 1 |  |  | Нет | 1957 | Да | 1 | Чугун |  | 90 | Нет |  | Центральное (сетевой природный газ) | 1 | 40 | Нет |  | Да | Внешняя котельная |  |  |  | 55 | 2 | Закрытая | Вертикальная | Черная сталь |  | 450 | Нет |  | 30 | Смешанный | Чугун, сталь | Нет |  | Нет |  |  |  | Нет |  |  |  | Установлен(ы) | 1 |  |  | Нет | 1957 | Нет |  | Имеется |  |  | Да | Внешняя котельная |  |  |  | 45 | 2 | Черная сталь |  | 280 | Нет |  | 15 | Смешанный | сталь,чугун | Нет |  | Установлен(ы) | 1 |  |  | Нет | 1957 | Нет
354037, - городкурорт Сочи, г Сочи, Ялтинская ул. 12 | - городкурорт Сочи | 747527102 | г Сочи, Ялтинская ул. 12 | Нет |  | Нет |  |  | 3144 |  |  | Нет |  | Типовой | Группа III | 1958 |  |  | 72 | Нет |  |  | Нет |  |  |  | 1244 | 15 | 15 | 144.4 | 4 | 4 | 5 | 2944.3 | 54 | 2793.3 | 54 | 2793.3 | 54 | Да | 54 | 2793.3 | 54 | Нет |  |  |  | Нет |  |  |  | Нет |  |  |  | Нет |  |  |  | Нет |  |  |  | Нет |  |  |  | Нет |  |  |  | Нет |  |  |  | 5 | 151 | 17.12.2003 |  | специальный счет, владельцем которого является региональный оператор | УО | ООО УК""Хоста"" | Решение общего собрания собственников помещений в МКД | б/н | 12.03.2015 | Нет |  |  | Нет |  |  | Ленточный |  | Бетон | 1 | м3 |  |  |  | Нет |  | Нет | [13 empty] | 0.4 | Железо-бетонные панели |  | Окраска - по штукатурке (по бетону) - известковым составом |  | 1112.8 | Да | 2011 | Нет | [5 empty] | Нет | [5 empty] | Да | 20 | 80 | Дерево - хвойных пород |  | Нет |  | 5 | 12 | Металл без утеплителя |  | Нет |  | Армированный бетон |  | 144.4 | 1 | Да | 2011 | Скатная | 3 | Дерево |  | Да | 2011 | Керамзит или шлак |  | Да | 2011 | Иной | метал и металлопрофиль | 1366 | Да | 2011 | Наружный организованный |  | Оцинкованная сталь |  | 144.4 | Да | 2012 | 6 | 90 | Да | 2011 | Нет | [25 empty] | 33 | 1 | 1 | 1 | 1100 | Закрытая | Аллюминий | Нет |  | 550 | Нет |  | Нет | [5 empty] | Требуется установка | [5 empty] | Нет |  | Имеется |  |  | Центральное | 1 | Черная сталь |  | 204 | Нет |  | 61 | Сталь |  | Нет |  | Необходима установка | [5 empty] | Да | 1 | Чугун |  | 278 | Нет |  | Центральное (сетевой природный газ) | 1 | 278 | Нет |  | Да | Внешняя котельная |  |  |  | 2 | 1 | Открытая | Горизонтальная | Черная сталь |  | 442 | Нет |  | 43 | Сталь |  | Нет |  | Нет |  |  |  | Нет |  |  |  | Требуется установка | [5 empty] | Нет |  | Имеется |  |  | Да | Внешняя котельная |  |  |  | 1.8 | 1 | Черная сталь |  | 320 | Нет |  | 47 | Сталь |  | Нет |  | Требуется установка | [5 empty] | Нет
354037, - городкурорт Сочи, г Сочи, Ялтинская ул. 16 | - городкурорт Сочи | 747528940 | г Сочи, Ялтинская ул. 16 | Да | 3290 | Да | 3290 | 2:34:9030401:747 | 3290 |  |  | Нет |  | Индивидуальный | Группа III | 1960 |  |  | 106 | Да | 55 | 01.01.2015 | Нет |  |  |  | 1075.3 | 15 | 15 | 194.7 | 4 | 4 | 5 | 3451 | 53 | 3300 | 53 | 3300 | 53 | Да | 53 | 3300 | 53 | Нет |  |  |  | Нет |  |  |  | Нет |  |  |  | Нет |  |  |  | Нет |  |  |  | Нет |  |  |  | Нет |  |  |  | Нет |  |  |  | 5 | 151 | 21.12.2000 |  | счет регионального оператора (по решению общего собрания) | УО | ООО ""УК""Хоста"" | Решение общего собрания собственников помещений в МКД | б/н | 01.03.2013 | Да | б/н | 01.03.2013 | Нет |  |  | Ленточный |  | Бетон | 220 | кв.м |  |  |  | Нет |  | Да | 1067 | Бетон |  | Иной | монолитный железобетон | 1 | 2304.7 | Плоское | Железобетон |  | 5335 | Нет |  | 0.4 | Крупноблочные |  | Окраска - по штукатурке (по бетону) - известковым составом |  | 2725.8 | Да | 2011 | Нет | [5 empty] | Нет | [5 empty] | Да | 30 | 180 | Дерево - хвойных пород |  | Нет |  | 5 | 12 | Металл с утеплителем |  | Нет |  | Армированный бетон |  | 194.7 | 1 | Да | 2011 | Скатная | 3 | Смешанный | деревянные стропила по бетонным опорам | Да | 2011 | Керамзит или шлак |  | Да | 2011 | Металлопрофиль (металлочерепица) |  | 1210 | Да | 2011 | Наружный организованный |  | Оцинкованная сталь |  | 165 | Да | 2011 | 13 | 182 | Да | 2011 | Нет | [25 empty] | 40 | 1 | 1 | 25 | 157 | Закрытая | Аллюминий | Да | 2016 | 169 | Да | 2016 | Нет | [5 empty] | Установлен(ы) | 1 |  |  | Да | 2016 | Нет |  | Имеется |  |  | Центральное | 1 | Черная сталь |  | 680 | Нет |  | 56 | Смешанный | полипропилен, сталь | Нет |  | Необходима установка |  |  | Имеется |  |  | Да | 5 | Чугун |  | 500 | Нет |  | Центральное (сетевой природный газ) | 5 | 350 | Нет |  | Да | Внешняя котельная |  |  |  | 2.8 | 1 | Открытая | Вертикальная | Черная сталь |  | 1250 | Нет |  | 56 | Сталь |  | Нет |  | Да | 1 | Нет |  | Нет |  |  |  | Требуется установка | [5 empty] | Нет |  | Имеется |  |  | Да | Внешняя котельная |  |  |  | 1.8 | 1 | Смешанный | сталь, полипропилен, металлопласт, сталь, полипропилен, металлопласт | 870 | Нет |  | 56 | Смешанный | чугун, латунь и сталь | Нет |  | Требуется установка | [5 empty] | Нет
354037, - городкурорт Сочи, г Сочи, Ялтинская ул. 18 | - городкурорт Сочи | 99995211 | г Сочи, Ялтинская ул. 18 | Да | 1750 | Нет |  |  | 1750 |  |  | Нет |  | Типовой | Группа II | 1955 |  |  |  | Да | 38 | 04.07.2011 | Нет |  |  |  | 342.9 | 9 | 10 | 97 | 3 | 3 | 2 | 804.1 | 12 | 694.1 | 12 | 694.1 | 12 | Да | 12 | 694.1 | 12 | Нет |  |  |  | Нет |  |  |  | Нет |  |  |  | Нет |  |  |  | Нет |  |  |  | Нет |  |  |  | Нет |  |  |  | Нет |  |  |  | 1 | 110 | 11.02.1993 |  | счет регионального оператора (по решению ОМС) | Непосредственное управление |  | Решение общего собрания собственников помещений в МКД | 16 | 31.10.2016 | Нет | [5 empty] | Ленточный |  | Бетон | 120 | кв.м |  |  |  | Нет |  | Да | 340 | Бетон |  | Бетон |  | 2.4 | 640 | Плоское | Железобетонные сборные и монолитные |  | 340 |  |  | 0.4 | Мелкоблочные |  | Окраска - по штукатурке (по бетону) - смешанная |  | 532 | Да | 2011 | Нет | [5 empty] | Нет | [5 empty] | Да | 4 | 10 | Металлопластик |  | Да | 2011 | 2 | 5 | Металл без утеплителя |  | Да | 2011 | Армированный бетон |  | 79 | 1.1 | Да | 2011 | Скатная | 2 | Дерево |  | Да | 2011 | Керамзит или шлак |  | Да | 2011 | Металлопрофиль (металлочерепица) |  | 428 | Да | 2011 | Наружный организованный |  | Черная окрашенная сталь |  | 75 | Да | 2011 | 4 | 50 | Да | 2011 | Нет | [25 empty] | 40 | 1 | 1 | 4 | 80 | Закрытая | Аллюминий | Нет |  | 25 | Нет | [5 empty] | Нет |  | Установлен(ы) | 1 |  |  | Нет |  | Нет |  |  | Нет |  | Центральное | 1 | Смешанный | полипропилен, сталь | 78 | Нет |  | 20 | Смешанный | сталь, чугун | Нет |  | Необходима установка | [5 empty] | Да | 1 | Чугун |  | 82 | Нет |  | Центральное (сетевой природный газ) | 1 | 30 | Нет |  | Да | Центральное (сетевой природный газ) |  |  |  | 0.2 | 1 | Открытая | Горизонтальная | Черная сталь |  | 240 | Нет |  | 25 | Смешанный | Чугун, сталь | Нет |  | Нет |  |  |  | Нет |  |  |  | Требуется установка | [5 empty] | Нет |  | Имеется |  |  | Да | Центральное |  |  |  | 0.2 | 1 | Черная сталь |  | 120 | Нет |  | 15 | Смешанный | сталь,чугун | Нет |  | Требуется установка |  |  |  | Нет |  | Нет
354037, - городкурорт Сочи, г Сочи, Ялтинская ул. 20 | - городкурорт Сочи | 243996093 | г Сочи, Ялтинская ул. 20 | Нет |  | Нет |  | 23:49:0304017:60 | 2054 |  |  | Нет |  | Типовой | Группа III | 1960 |  |  | 110 | Нет |  |  | Нет |  |  |  | 1169.1 | 15 | 15 | 193.9 | 4 | 4 | 5 | 3232 | 55 | 3081 | 55 | 3081 | 55 | Да | 55 | 3081 | 55 | Нет |  |  |  | Нет |  |  |  | Нет |  |  |  | Нет |  |  |  | Нет |  |  |  | Нет |  |  |  | Нет |  |  |  | Нет |  |  |  | 5 | 151 | 10.12.2003 |  |  | Непосредственное управление |  | Решение общего собрания собственников помещений в МКД | б/н | 02.08.2008 | Нет |  |  | Нет |  |  | Ленточный |  | Бетон | 1 | м3 |  |  |  | Нет |  | Нет | [13 empty] | 0.4 | Железо-бетонные панели |  | Окраска - по штукатурке (по бетону) - известковым составом |  | 110 | Нет |  | Нет | [5 empty] | Нет | [5 empty] | Да | 20 | 60 | Дерево - хвойных пород |  | Нет |  | 5 | 12 | Металл без утеплителя |  | Нет |  | Армированный бетон |  | 193.9 | 1 | Нет |  | Скатная | 3 | Сборные железобетонные элементы |  | Да | 2012 | Керамзит или шлак |  | Нет |  | Металлопрофиль (металлочерепица) |  | 90 | Нет |  | Наружный неорганизованный | [10 empty] | Нет | [25 empty] | 33 | 1 | 1 | 1 | 1100 | Закрытая | Аллюминий | Нет |  | 550 | Нет |  | Нет | [5 empty] | Требуется установка | [5 empty] | Нет |  | Имеется |  |  | Центральное | 1 | Черная сталь |  | 3737.9 | Нет |  | 58 | Сталь |  | Нет |  | Необходима установка | [5 empty] | Да | 1 | Чугун |  | 3737.3 | Нет |  | Центральное (сетевой природный газ) | 1 | 3076 | Нет |  | Да | Внешняя котельная |  |  |  | 1.8 | 1 | Открытая | Вертикальная | Смешанный | Металлопластик, сталь | 3076 | Нет |  | 58 | Смешанный | пластик, сталь | Нет |  | Нет |  |  |  | Нет |  |  |  | Требуется установка | [5 empty] | Нет |  | Имеется |  |  | Да | Внешняя котельная |  |  |  | 1.8 | 1 | Смешанный | полипропилен, сталь | 3737.9 | Нет |  | 58 | Смешанный | полипропилен, сталь | Нет |  | Требуется установка | [5 empty] | Нет
354037, - городкурорт Сочи, г Сочи, Ялтинская ул. 22 | - городкурорт Сочи | 99995215 | г Сочи, Ялтинская ул. 22 | Да | 1950 | Нет |  |  | 1950 |  |  | Нет |  | Типовой | Группа II | 1955 |  |  | 35 | Да | 45 | 16.05.1979 | Нет |  |  |  | 377 | 9 | 10 | 98 | 3 | 3 | 2 | 2047.5 | 13 | 1913.2 | 13 | 1913.2 | 13 | Да | 13 | 1913.2 | 13 | Нет |  |  |  | Нет |  |  |  | Нет |  |  |  | Нет |  |  |  | Нет |  |  |  | Нет |  |  |  | Нет |  |  |  | Нет |  |  |  | 2 | 134.3 | 11.11.1992 |  |  | УК | УК Хостинская РЭО-16 | Решение общего собрания собственников помещений в МКД | 17 | 07.04.2010 | Нет |  |  | Да | б/н | 07.04.2010 | Ленточный |  | Бетон | 1 | шт. |  |  |  | Нет |  | Нет | [13 empty] | 0.4 | Кирпич |  | Окраска - по штукатурке (по бетону) - смешанная |  | 895 | Да | 2011 | Нет | [5 empty] | Нет | [5 empty] | Да | 4 | 6 | Металлопластик |  | Да | 2011 | 2 | 5 | Металл без утеплителя |  | Да | 2011 | Армированный бетон |  | 98 | 1 | Нет |  | Скатная | 2 | Смешанный | сборные железобетонные настилы, дерево | Да | 2011 | Керамзит или шлак |  | Да | 2011 | Металлопрофиль (металлочерепица) |  | 549.3 | Да | 2011 | Наружный организованный |  | Черная окрашенная сталь |  |  | Да | 2011 | 4 | 45 | Да | 2011 | Нет | [25 empty] | 48 | 1 | 1 | 6 | 160 | Закрытая | Аллюминий | Нет |  | 25 | Нет |  |  |  | Скрытая | Алюминий. | Нет |  | Установлен(ы) | 1 |  |  | Нет |  | Нет |  | Имеется |  |  | Центральное | 1 | Черная сталь |  | 365 | Нет |  | 25 | Смешанный | сталь, чугун | Нет |  | Установлен(ы) | 1 |  |  | Нет |  | Да | 2 | Чугун |  | 90 | Нет |  | Центральное (сетевой природный газ) | 1 | 40 | Нет |  | Да | Центральное (сетевой природный газ) |  | Газ |  | 55 | 2 | Закрытая | Вертикальная | Черная сталь |  | 455 | Нет |  | 30 | Смешанный | Чугун, сталь | Нет |  | Нет |  |  |  | Нет |  |  |  | Установлен(ы) | 1 |  |  | Нет |  | Нет |  | Имеется |  |  | Да | Центральное |  | Газ |  | 45 | 2 | Черная сталь |  | 280 | Нет |  | 16 | Смешанный | сталь,чугун | Нет |  | Установлен(ы) | 1 |  |  | Нет |  | Нет
354037, - городкурорт Сочи, г Сочи, Ялтинская ул. 24 | - городкурорт Сочи | 747531520 | г Сочи, Ялтинская ул. 24 | Нет |  | Нет |  |  | 1600 |  |  | Нет |  | Типовой | Группа III | 1952 |  |  | 288 | Нет |  |  | Нет |  |  |  | 690 | 15 | 15 | 105 | 5 | 5 | 5 | 3451 | 100 | 3300 | 100 | 3300 | 100 | Да | 100 | 3300 | 100 | Нет |  |  |  | Нет |  |  |  | Нет |  |  |  | Нет |  |  |  | Нет |  |  |  | Нет |  |  |  | Нет |  |  |  | Нет |  |  |  | 5 | 151 | 19.12.2003 |  | специальный счет, владельцем которого является региональный оператор | УО | ООО ""УК""Хоста"" | Решение общего собрания собственников помещений в МКД | 1 | 01.03.2015 | Нет | [5 empty] | Ленточный |  | Бетон | 1 | м3 |  |  |  | Нет |  | Нет | [13 empty] | 0.4 | Железо-бетонные панели |  | Окраска - по штукатурке (по бетону) - известковым составом |  | 1562 | Да | 2011 | Нет | [5 empty] | Нет | [5 empty] | Да | 300 | 600 | Дерево - хвойных пород |  | Нет |  | 5 | 12 | Металл без утеплителя |  | Нет |  | Армированный бетон |  | 105 | 1 | Да | 2011 | Скатная | 2 | Металл |  | Да | 2011 | Керамзит или шлак |  | Да | 2011 | Металлопрофиль (металлочерепица) |  | 995 | Да | 2011 | Наружный организованный |  | Оцинкованная сталь |  | 105 | Да | 2011 | 6 | 90 | Да | 2011 | Нет | [25 empty] | 33 | 1 | 1 | 1 | 1100 | Закрытая | Аллюминий | Нет |  | 550 | Нет |  | Нет | [5 empty] | Требуется установка | [5 empty] | Нет |  | Имеется |  |  | Центральное | 1 | Черная сталь |  | 224 | Нет |  | 18 | Чугун |  | Нет |  | Необходима установка | [5 empty] | Да | 2 | Чугун |  | 224 | Нет |  | Центральное (сетевой природный газ) | 1 | 224 | Нет |  | Да | Внешняя котельная |  |  |  | 2 | 1 | Открытая | Вертикальная | Смешанный | стать, пластик, металполимер | 220 | Нет |  | 18 | Смешанный | Чугун, латунь, пластик, сталь | Нет |  | Нет |  |  |  | Нет |  |  |  | Требуется установка | [5 empty] | Нет |  | Отсутствует по причине, указанной в: п. 3 Критериев (приказ № 627) - кроме домов, введеных в эксплуатацию после 1 января 2010 года |  |  | Да | Внешняя котельная |  |  |  | 2 | 1 | Смешанный | сталь, полипропилен, металлопласт | 220 | Нет |  | 18 | Смешанный | полипропилен, сталь | Нет |  | Требуется установка | [5 empty] | Нет
354037, - городкурорт Сочи, г Сочи, Ялтинская ул. 26 | - городкурорт Сочи | 99995217 | г Сочи, Ялтинская ул. 26 | Да | 1850 | Нет |  |  | 1850 |  |  | Нет |  | Типовой | Группа II | 1953 |  |  |  | Да | 42 | 25.04.1979 | Нет |  |  |  | 540.5 | 9 | 10 | 99 | 3 | 3 | 2 | 928 | 8 | 698 | 8 | 698 | 8 | Да | 8 | 698 | 8 | Нет |  |  |  | Нет |  |  |  | Нет |  |  |  | Нет |  |  |  | Нет |  |  |  | Нет |  |  |  | Нет |  |  |  | Нет |  |  |  | 2 | 230 | 08.11.1995 |  |  | Непосредственное управление |  | Решение общего собрания собственников помещений в МКД | 18 | 07.04.2010 | Нет |  |  | Да | б/н | 07.04.2010 | Ленточный |  | Бетон | 1 | шт. |  |  |  | Нет |  | Нет | [13 empty] | 0.4 | Кирпич |  | Окраска - по штукатурке (по бетону) - смешанная |  | 903.5 | Да | 2011 | Нет | [5 empty] | Нет | [6 empty] | 4 | 6 | Металлопластик |  | Да | 2011 | 2 | 5 | Металл без утеплителя |  | Да | 2011 | Армированный бетон |  | 99 | 1 | Да | 2011 | Скатная |  | Смешанный | сборные железобетонные настилы, дерево | Да | 2011 | Керамзит или шлак |  | Да | 2011 | Металлопрофиль (металлочерепица) |  | 658 | Да | 2011 | Наружный организованный |  | Черная окрашенная сталь |  |  | Нет |  | 4 | 45 | Да | 2011 | Нет | [25 empty] | 55 | 1 | 1 | 6 | 160 | Закрытая | Аллюминий | Нет |  | 25 | Нет |  |  |  | Скрытая | Алюминий. | Нет |  | Установлен(ы) | 1 |  |  | Нет | 2011 | Нет |  | Имеется |  |  | Центральное | 1 | Черная сталь |  | 350 | Нет |  | 20 | Смешанный | сталь, чугун | Нет |  | Установлен(ы) | 1 |  |  | Нет | 2011 | Да | 2 | Чугун |  | 90 | Нет |  | Центральное (сетевой природный газ) | 1 | 40 | Нет |  | Да | Внешняя котельная |  |  |  | 56 | 2 | Закрытая | Вертикальная | Черная сталь |  | 450 | Нет |  | 30 | Смешанный | Чугун, сталь | Нет |  | Нет |  |  |  | Нет |  |  |  | Установлен(ы) | 1 |  |  | Нет | 2011 | Нет |  | Имеется |  |  | Да | Внешняя котельная |  |  |  | 48 | 2 | Черная сталь |  | 280 | Нет |  | 15 | Смешанный | сталь,чугун | Нет |  | Установлен(ы) | 1 |  |  | Нет | 2011 | Нет
354037, - городкурорт Сочи, г Сочи, Ялтинская ул. 30 | - городкурорт Сочи | 99995058 | г Сочи, Ялтинская ул. 30 | Да | 2430 | Нет |  |  | 2430 |  |  | Нет |  | Типовой | Группа II | 1964 |  |  |  | Да | 17 | 12.06.1984 | Нет |  |  |  | 958 | 12.5 | 14 | 169 | 5 | 5 | 5 | 4187 | 75 | 3484 | 75 | 3484 | 75 | Да | 59 | 2752 | 59 | Да | 16 | 732 | 16 | Нет |  |  |  | Нет |  |  |  | Нет |  |  |  | Нет |  |  |  | Нет |  |  |  | Нет |  |  |  | Нет |  |  |  | 6 | 703 | 10.12.1991 |  |  | Непосредственное управление |  | Решение общего собрания собственников помещений в МКД | 4 | 05.02.2010 | Нет |  |  | Да | янв.75 | 05.02.2010 | Ленточный |  | Бетон | 1 | шт. |  |  |  | Нет |  | Да | 450 | Бетон |  | Бетонные (железобетонные) блоки |  | 2.5 | 215 | Плоское | Бетонное заполнение по металлическим балкам. |  | 450 | Нет |  | 0.3 | Железо-бетонные панели |  | Окраска - по штукатурке (по бетону) - смешанная |  | 2019 | Да | 2009 | Нет | [5 empty] | Нет | [6 empty] | 5 | 7.5 | Дерево - твердых пород |  | Нет |  | 5 | 15 | Металл без утеплителя |  | Нет |  | Армированный бетон |  | 169 | 1 | Нет |  | Скатная |  | Смешанный | сборные железобетонные настилы, дерево | Да | 2009 | Керамзит или шлак |  | Да | 2009 | Металлопрофиль (металлочерепица) |  | 1200 | Да | 2009 | Наружный организованный |  | Черная окрашенная сталь |  |  | Да | 2009 | 10 | 135 | Да | 2009 | Нет | [25 empty] | 85 | 1 | 1 | 25 | 490 | Закрытая | Аллюминий | Нет |  | 75 | Нет |  |  |  | Скрытая | Алюминий. | Нет |  | Установлен(ы) | 1 |  |  | Нет | 2010 | Нет |  | Имеется |  |  | Центральное | 1 | Черная сталь |  | 890 | Нет |  | 50 | Смешанный | сталь, чугун | Нет |  | Установлен(ы) | 1 |  |  | Нет | 2010 | Да | 5 | Чугун |  | 240 | Нет |  | Центральное (сетевой природный газ) | 1 | 230 | Нет |  | Да | Внешняя котельная |  |  |  | 80 | 2 | Закрытая | Вертикальная | Черная сталь |  | 850 | Нет |  | 70 | Смешанный | Чугун, сталь | Нет |  | Нет |  |  |  | Нет |  |  |  | Установлен(ы) | 1 |  |  | Нет | 2010 | Нет |  | Имеется |  |  | Да | Внешняя котельная |  |  |  | 65 | 2 | Черная сталь |  | 400 | Нет |  | 30 | Смешанный | сталь,чугун | Нет |  | Установлен(ы) | 1 |  |  | Нет | 2011 | Нет
354054, - городкурорт Сочи, г Сочи, Ясногорская ул. 2 | - городкурорт Сочи | 747533043 | г Сочи, Ясногорская ул. 2 | Нет |  | Нет |  |  | 2273 |  |  | Нет |  | Типовой | Группа I | 1976 |  |  | 150 | Да | 36 | 01.01.2013 | Нет |  |  |  | 745.3 | 14 | 14 | 147.8 | 5 | 5 | 4 | 2941 | 70 | 2769 | 70 | 2769 | 130 | Да | 65 | 2611 | 120 | Да | 5 | 158 | 10 | Нет |  |  |  | Нет |  |  |  | Нет |  |  |  | Нет |  |  |  | Нет |  |  |  | Нет |  |  |  | Нет |  |  |  | 6 | 172 | 01.11.1993 |  | счет регионального оператора (по решению ОМС) | Непосредственное управление | ооо ук рэу-17 | Решение общего собрания собственников помещений в МКД | б/н | 13.02.2007 | Нет |  |  | Да | б/н | 22.01.2010 | Ленточный |  | Железобетон | 1 | шт. |  |  |  | Нет |  | Да | 700 | Гравий (щебень) |  | Бетонные (железобетонные) блоки |  | 2 | 1400 | Плоское | Железобетон |  | 700 | Нет |  | 0.3 | Крупнопанельные однослойные |  | Окраска - по штукатурке (по бетону) - полимерным составом |  | 2060 | Нет |  | Да | 900 | Отвердевающая мастика |  | Нет |  | Нет | [5 empty] | Да | 4 | 68 | Металлопластик |  | Да | 2012 | 4 | 12 | Смешанный | деревянные и железные без утеплителя | Нет |  | Армированный бетон |  | 147.8 | 1 | Нет |  | Скатная | 2.5 | Дерево |  | Нет |  | Керамзит или шлак |  | Нет |  | Асбестоцементные листы и волнистый шифер. |  | 1680 | Нет |  | Наружный организованный |  | Оцинкованная сталь |  |  | Нет |  | 6 | 84 | Нет |  | Нет | [25 empty] | 100 | 1 | 1 | 20 | 250 | Закрытая | Аллюминий | Нет |  | 250 | Нет |  | Нет |  | Скрытая | Алюминий. | Нет |  | Установлен(ы) | 71 |  |  | Нет | 2012 | Нет |  | Имеется |  |  | Центральное | 1 | Черная сталь |  | 560 | Нет |  | 60 | Смешанный | чугун,сталь,латунь | Нет |  | Установлен(ы) | 71 |  |  | Нет | 2012 | Да | 2 | Чугун |  | 150 | Нет |  | Центральное (сетевой природный газ) | 1 | 150 | Нет |  | Да | Внешняя котельная |  |  |  | 3 | 1 | Открытая | Вертикальная | Черная сталь |  | 800 | Нет |  | 70 | Смешанный | чугун, латунь, сталь | Нет |  | Да | 1 | Нет |  | Нет |  |  |  | Требуется установка |  |  |  | Нет | 2012 | Нет |  | Имеется |  |  | Да | Внешняя котельная |  |  |  | 3 | 1 | Черная сталь |  | 600 | Нет |  | 85 | Смешанный | сталь,чугун | Нет |  | Установлен(ы) | 1 |  |  | Нет | 2012 | Нет
354054, - городкурорт Сочи, г Сочи, Ясногорская ул. 3 | - городкурорт Сочи | 747601801 | г Сочи, Ясногорская ул. 3 | Нет |  | Нет |  |  | 4922 |  |  | Нет |  | Типовой | Группа I | 1975 |  |  | 220 | Да | 37 | 01.01.2013 | Нет |  |  |  | 1118 | 13.8 | 13.8 | 209.1 | 5 | 5 | 6 | 4098 | 92 | 2728.6 | 91 | 2588.6 | 140 | Да | 85 | 2417.93 | 139 | Да | 6 | 170.67 | 1 | Нет |  |  |  | Нет |  |  |  | Да | 1 | 140 | 1 | Нет |  |  |  | Да | 1 | 140 | 1 | Нет |  |  |  | Нет |  |  |  | 8 | 1369.4 | 09.11.1994 |  | счет регионального оператора (по решению ОМС) | Непосредственное управление | ооо ук рэу-17 | Решение общего собрания собственников помещений в МКД | б/н | 04.12.2006 | Нет |  |  | Да | б/н | 21.11.2011 | Ленточный |  | Железобетон | 522.7 | м3 |  |  |  | Нет |  | Да | 950 | Гравий (щебень) |  | Бетонные (железобетонные) блоки |  | 2 | 2000 | Плоское | Железобетон |  | 1118 | Нет |  | 0.3 | Крупнопанельные однослойные |  | Окраска - по штукатурке (по бетону) - полимерным составом |  | 2800 | Нет |  | Да | 1350 | Отвердевающая мастика |  | Нет |  | Нет | [5 empty] | Да | 6 | 102 | Металлопластик |  | Да | 2012 | 7 | 21 | Металл без утеплителя |  | Нет |  | Армированный бетон |  | 289 | 1 | Нет |  | Скатная | 3 | Дерево |  | Нет |  | Керамзит или шлак |  | Нет |  | Асбестоцементные листы и волнистый шифер. |  | 1453.7 | Нет |  | Наружный организованный |  | Оцинкованная сталь |  |  | Нет |  | 8 | 112 | Нет |  | Нет | [25 empty] | 100 | 1 | 1 | 30 | 350 | Закрытая | Аллюминий | Нет |  | 350 | Нет |  | Нет |  | Скрытая | Алюминий. | Нет |  | Установлен(ы) | 93 |  |  | Нет | 2012 | Нет |  | Имеется |  |  | Центральное | 1 | Черная сталь |  | 800 | Нет |  | 95 | Смешанный | чугун,сталь,латунь | Нет |  | Установлен(ы) | 92 |  |  | Нет | 2012 | Да | 2 | Чугун |  | 250 | Нет |  | Центральное (сетевой природный газ) | 1 | 250 | Нет |  | Да | Внешняя котельная |  |  |  | 3.5 | 1 | Открытая | Вертикальная | Черная сталь |  | 1000 | Нет |  | 95 | Смешанный | чугун, латунь, сталь | Нет |  | Да | 1 | Нет |  | Нет |  |  |  | Требуется установка |  |  |  | Нет | 2012 | Нет |  | Имеется |  |  | Да | Внешняя котельная |  |  |  | 3.5 | 1 | Черная сталь |  | 800 | Нет |  | 120 | Смешанный | чугун, латунь и сталь | Нет |  | Требуется установка |  |  |  | Нет | 2012 | Нет
354054, - городкурорт Сочи, г Сочи, Ясногорская ул. 4 | - городкурорт Сочи | 747604604 | г Сочи, Ясногорская ул. 4 | Нет |  | Нет |  |  | 2295.8 |  |  | Нет |  | Типовой | Группа I | 1967 |  |  | 55 | Да | 45 | 01.01.2013 | Нет |  |  |  | 441.7 | 11.5 | 11.5 | 96 | 4 | 4 | 2 | 1349.2 | 32 | 1250.8 | 32 | 1250.8 | 65 | Да | 29 | 1150.8 | 60 | Да | 3 | 100 | 5 | Нет |  |  |  | Нет |  |  |  | Нет |  |  |  | Нет |  |  |  | Нет |  |  |  | Нет |  |  |  | Нет |  |  |  | 4 | 98.4 | 02.11.1993 |  | счет регионального оператора (по решению ОМС) | УК | ооо ук рэу-17 | Решение общего собрания собственников помещений в МКД | б/н | 30.11.2006 | Нет |  |  | Да | б/н | 19.06.2013 | Ленточный |  | Железобетон | 240 | м3 |  |  |  | Нет |  | Нет | [13 empty] | 0.4 | Кирпич |  | Окраска - по штукатурке (по бетону) - полимерным составом |  | 1100 | Нет |  | Нет | [5 empty] | Нет | [5 empty] | Да | 1 | 1 | Отсутствует |  | Нет |  | 2 | 1 | Отсутствует |  | Нет |  | Армированный бетон |  | 96 | 1 | Нет |  | Скатная | 3 | Дерево |  | Нет |  | Керамзит или шлак |  | Нет |  | Смешанный | Асбестоцементные листы и волнистый шифер, черная окрашенная сталь | 530 | Нет |  | Наружный организованный |  | Оцинкованная сталь |  |  | Нет |  | 4 | 48 | Нет |  | Нет | [25 empty] | 60 | 1 | 1 | 8 | 200 | Закрытая | Аллюминий | Нет |  | 200 | Нет |  | Нет |  | Скрытая | Алюминий. | Нет |  | Установлен(ы) | 34 |  |  | Нет |  | Нет |  | Имеется |  |  | Центральное | 1 | Черная сталь |  | 300 | Нет |  | 50 | Смешанный | чугун,сталь,латунь | Нет |  | Установлен(ы) | 34 |  |  | Нет |  | Да | 1 | Чугун |  | 60 | Нет |  | Центральное (сетевой природный газ) | 1 | 60 | Нет |  | Да | Центральное (сетевой природный газ) |  | Газ |  | 0.08 | 1 | Открытая | Вертикальная | Черная сталь |  | 400 | Нет |  | 35 | Смешанный | чугун, латунь, сталь | Нет |  | Да | 1 | Нет |  | Нет |  |  |  | Требуется установка |  |  |  | Нет |  | Нет |  | Имеется |  |  | Да | Центральное |  |  |  | 0.08 | 1 | Черная сталь |  | 200 | Нет |  | 30 | Смешанный | чугун, латунь и сталь | Нет |  | Требуется установка |  |  |  | Нет |  | Нет
354054, - городкурорт Сочи, г Сочи, Ясногорская ул. 5 | - городкурорт Сочи | 747610870 | г Сочи, Ясногорская ул. 5 | Да | 6457 | Да |  | 23:49:0302023:23 | 6457 | 800 | 23:49:0302023:0:6 | Нет |  | Типовой | Группа III | 1970 |  |  | 205 | Да | 42 | 01.01.2012 | Нет |  |  |  | 1119 | 14 | 14 | 210.5 | 5 | 5 | 6 | 4503.3 | 90 | 4094.1 | 90 | 4094.1 | 99 | Да | 84 | 3840.4 | 98 | Да | 6 | 253.7 | 1 | Нет |  |  |  | Нет |  |  |  | Нет |  |  |  | Нет |  |  |  | Нет |  |  |  | Нет |  |  |  | Нет |  |  |  | 6 | 409.2 | 12.11.1993 |  | счет регионального оператора (по решению ОМС) | УК | ооо ук рэу-17 | Решение общего собрания собственников помещений в МКД | б/н | 24.03.2015 | Да |  |  | Да | б/н | 30.04.2015 | Ленточный |  | Железобетон | 1130 | кв.м |  |  |  | Нет |  | Да | 960.5 | Гравий (щебень) |  | Бетонные (железобетонные) блоки |  | 2.1 | 2430 | Плоское | Железобетон |  | 1119 | Нет |  | 0.3 | Железо-бетонные панели |  | Окраска - по штукатурке (по бетону) - полимерным составом |  | 2230 | Нет |  | Да | 2000 | Отвердевающая мастика |  | Нет |  | Нет | [5 empty] | Да | 24 | 180 | Металлопластик |  | Да | 2012 | 12 | 25.2 | Металл без утеплителя |  | Нет |  | Армированный бетон |  | 198.5 | 1.5 | Нет |  | Скатная | 3 | Дерево |  | Нет |  | Керамзит или шлак |  | Нет |  | Асбестоцементные листы и волнистый шифер. |  | 1300 | Нет |  | Наружный организованный |  | Оцинкованная сталь |  | 210.5 | Нет |  | 12 | 168 | Нет |  | Нет | [25 empty] | 70 | 1 | 1 | 30 | 336 | Закрытая | Аллюминий | Нет |  | 125 | Нет |  | Да |  | Скрытая | Алюминий. | Нет |  | Установлен(ы) | 1 |  |  | Нет |  | Нет |  | Имеется |  |  | Центральное | 1 | Черная сталь |  | 349 | Нет |  | 28 | Сталь |  | Нет |  | Установлен(ы) | 1 |  |  | Нет |  | Да | 6 | Смешанный | Чугун, пластик | 455 | Нет |  | Центральное (сетевой природный газ) | 1 | 380 | Нет |  | Да | Центральное (сетевой природный газ) |  |  |  | 0.08 | 1 | Открытая | Вертикальная | Смешанный | полипропилен, черная сталь | 1485 | Нет |  | 45 | Сталь |  | Нет |  | Да | 1 | Нет |  | Нет |  |  |  | Установлен(ы) | 1 |  |  | Нет |  | Нет |  | Имеется |  |  | Да | Центральное |  |  |  | 0.08 | 1 | Черная сталь |  | 698 | Нет |  | 43 | Смешанный | полипропилен, сталь | Нет |  | Требуется установка |  |  |  | Нет |  | Нет
354054, - городкурорт Сочи, г Сочи, Ясногорская ул. 6 | - городкурорт Сочи | 747611077 | г Сочи, Ясногорская ул. 6 | Нет |  | Нет |  |  | 6663 |  |  | Нет |  | Типовой | Группа I | 1984 |  |  | 230 | Да | 28 | 01.01.2013 | Нет |  |  |  | 664 | 35.4 | 35.4 | 146 | 12 | 12 | 2 | 4937.06 | 102 | 3248.4 | 102 | 3248.4 | 185 | Да | 97 | 3089.16 | 184 | Да | 5 | 159.24 | 1 | Нет |  |  |  | Нет |  |  |  | Нет |  |  |  | Нет |  |  |  | Нет |  |  |  | Нет |  |  |  | Нет |  |  |  | 2 | 1688.66 | 02.11.1994 |  | счет регионального оператора (по решению ОМС) | Непосредственное управление | ооо ук рэу-17 | Решение общего собрания собственников помещений в МКД | б/н | 04.04.2007 | Нет |  |  | Да | б/н | 22.11.2012 | Ленточный |  | Железобетон | 365 | м3 | [5 empty] | Да | 660 | Гравий (щебень) |  | Бетонные (железобетонные) блоки |  | 2 | 660 | Плоское | Железобетон |  | 660 | Нет |  | 0.3 | Крупнопанельные однослойные из легкого бетона |  | Окраска - по штукатурке (по бетону) - полимерным составом |  | 660 | Да | 2009 | Да | 1200 | Отвердевающая мастика |  | Да | 2009 | Нет | [5 empty] | Да | 24 | 108 | Отсутствует |  | Нет |  | 4 | 12 | Металл без утеплителя |  | Нет |  | Армированный бетон |  | 146 | 1 | Да | 2011 | Плоская | [9 empty] | Рулонные материалы (в 3-4 слоя) |  | 733.4 | Да | 2009 | Внутренний |  | Трубы для внутреннего водостока - стальные |  |  | Да | 2009 | 4 | 141 | Да | 2009 | Да | 4 | Да | 4 | 400 | 0.5 | 12 | 1984 | Да | 4 | 2012 |  |  | 2037 | Нет | [11 empty] | 100 | 4 | 4 | 25 | 350 | Закрытая | Аллюминий | Нет |  | 350 | Нет |  | Да | 450 | Скрытая | Алюминий. | Нет |  | Установлен(ы) | 1 |  |  | Нет |  | Нет |  | Имеется |  |  | Центральное | 2 | Черная сталь |  | 800 | Нет |  | 80 | Смешанный | чугун,сталь,латунь | Нет |  | Установлен(ы) | 1 |  |  | Нет |  | Да | 2 | Чугун |  | 350 | Нет |  | Отсутствует |  |  |  |  | Да | Центральное (сетевой природный газ) |  | Газ |  | 0.08 | 2 | Открытая | Вертикальная | Черная сталь |  | 1000 | Нет |  | 95 | Смешанный | чугун, латунь, сталь | Нет |  | Да | 2 | Нет |  | Нет |  |  |  | Требуется установка | [5 empty] | Нет |  | Имеется |  |  | Да | Центральное |  |  |  | 0.08 | 2 | Черная сталь |  | 820 | Нет |  | 80 | Смешанный | чугун, латунь и сталь | Нет |  | Требуется установка |  |  |  | Нет |  | Нет
354054, - городкурорт Сочи, г Сочи, Ясногорская ул. 7 | - городкурорт Сочи | 747611437 | г Сочи, Ясногорская ул. 7 | Нет |  | Нет |  |  | 3092.8 |  |  | Нет |  | Типовой | Группа II | 1980 |  |  | 186 | Нет |  |  | Нет |  |  |  | 926.1 | 15 | 15 | 179 | 5 | 5 | 5 | 4090.05 | 85 | 3836.6 | 83 | 3386.6 | 195 | Да | 83 | 3386.6 | 195 | Нет |  |  |  | Нет |  |  |  | Нет |  |  |  | Да | 2 | 450 | 2 | Да | 1 | 350 | 1 | Да | 1 | 100 | 1 | Нет |  |  |  | Нет |  |  |  | 5 | 253.45 | 05.10.1994 |  | счет регионального оператора (по решению ОМС) | Непосредственное управление | ооо ук рэу-17 | Решение общего собрания собственников помещений в МКД | 1 | 05.12.2007 | Нет |  |  | Да | б/н | 09.11.2011 | Ленточный |  | Железобетон | 447.5 | м3 |  |  |  | Нет |  | Нет | [13 empty] | 0.3 | Крупнопанельные однослойные |  | Окраска - по штукатурке (по бетону) - полимерным составом |  | 2680 | Нет |  | Да | 1100 | Отвердевающая мастика |  | Нет |  | Нет | [5 empty] | Да | 5 | 84 | Смешанный | металлопластик и дерево | Нет |  | 5 | 15 | Дерево |  | Нет |  | Армированный бетон |  | 179 | 1 | Нет |  | Скатная | 3 | Дерево |  | Нет |  | Керамзит или шлак |  | Нет |  | Асбестоцементные листы и волнистый шифер. |  | 1216.2 | Нет |  | Наружный организованный |  | Оцинкованная сталь |  |  | Нет |  | 10 | 135 | Нет |  | Нет | [25 empty] | 90 | 1 | 1 | 25 | 300 | Закрытая | Аллюминий | Нет |  | 300 | Нет |  | Нет |  | Скрытая | Алюминий. | Нет |  | Установлен(ы) | 86 |  |  | Нет | 2013 | Нет |  | Имеется |  |  | Центральное | 1 | Черная сталь |  | 700 | Нет |  | 80 | Смешанный | чугун,сталь,латунь | Нет |  | Установлен(ы) | 86 |  |  | Нет | 2013 | Да | 2 | Чугун |  | 200 | Нет |  | Центральное (сетевой природный газ) | 1 | 200 | Нет |  | Да | Внешняя котельная |  |  |  | 0.08 | 1 | Открытая | Вертикальная | Черная сталь |  | 900 | Нет |  | 80 | Смешанный | Чугун, латунь, пластик, сталь | Нет |  | Да | 1 | Нет |  | Нет |  |  |  | Требуется установка |  |  |  | Нет | 2012 | Нет |  | Имеется |  |  | Да | Внешняя котельная |  |  |  | 0.08 | 1 | Черная сталь |  | 700 | Нет |  | 100 | Смешанный | чугун, латунь и сталь | Нет |  | Требуется установка |  |  |  | Нет | 2012 | Нет
354054, - городкурорт Сочи, г Сочи, Ясногорская ул. 9 | - городкурорт Сочи | 739389609 | г Сочи, Ясногорская ул. 9 | Нет |  | Нет |  |  | 1869 |  |  | Нет |  | Типовой | Группа I | 1978 |  |  | 150 | Да | 34 | 01.01.2013 | Нет |  |  |  | 744.6 | 14 | 14 | 148.1 | 5 | 5 | 4 | 3289.3 | 74 | 2857.25 | 72 | 2707.25 | 135 | Да | 70 | 2632.04 | 134 | Да | 2 | 75.21 | 1 | Нет |  |  |  | Нет |  |  |  | Да | 2 | 150 | 1 | Нет |  |  |  | Да | 2 | 150 | 1 | Нет |  |  |  | Нет |  |  |  | 4 | 432.05 | 02.11.1995 |  | счет регионального оператора (по решению ОМС) | Непосредственное управление | ооо ук рэу-17 | Решение общего собрания собственников помещений в МКД | б/н | 18.12.2006 | Нет |  |  | Да | б/н | 23.05.2012 | Ленточный |  | Железобетон | 370 | м3 |  |  |  | Нет |  | Да | 580 | Бетон |  | Бетонные (железобетонные) блоки |  | 1.7 | 580 | Плоское | Железобетон |  | 580 | Нет |  | 0.3 | Крупнопанельные однослойные |  | Облицовка - смешанная | Керамические вкрапления,кирпич | 2050 | Нет |  | Да | 900 | Отвердевающая мастика |  | Нет |  | Нет | [5 empty] | Да | 4 | 70 | Металлопластик |  | Да | 2012 | 4 | 12 | Металл без утеплителя |  | Нет |  | Армированный бетон |  | 148.1 | 1 | Нет |  | Скатная | 3 | Дерево |  | Нет |  | Керамзит или шлак |  | Нет |  | Асбестоцементные листы и волнистый шифер. |  | 1680 | Нет |  | Наружный организованный |  | Оцинкованная сталь |  |  | Нет |  | 8 | 96 | Нет |  | Нет | [25 empty] | 80 | 1 | 1 | 20 | 250 | Закрытая | Аллюминий | Нет |  | 250 | Нет |  | Нет |  | Скрытая | Алюминий. | Нет |  | Установлен(ы) | 72 |  |  | Нет | 2012 | Нет |  | Имеется |  |  | Центральное | 1 | Черная сталь |  | 560 | Нет |  | 60 | Сталь |  | Нет |  | Установлен(ы) | 72 |  |  | Нет | 2012 | Да | 1 | Чугун |  | 200 | Нет |  | Центральное (сетевой природный газ) | 1 | 200 | Нет |  | Да | Внешняя котельная |  |  |  | 0.08 | 1 | Открытая | Вертикальная | Черная сталь |  | 800 | Нет |  | 600 | Смешанный | чугун, латунь, сталь | Нет |  | Да | 1 | Нет |  | Нет |  |  |  | Требуется установка |  |  |  | Нет | 2012 | Нет |  | Имеется |  |  | Да | Внешняя котельная |  |  |  | 0.08 | 1 | Черная сталь |  | 600 | Нет |  | 80 | Смешанный | чугун, латунь и сталь | Нет |  | Требуется установка |  |  |  | Нет | 2012 | Нет
354054, - городкурорт Сочи, г Сочи, Ясногорская ул. 12 | - городкурорт Сочи | 747531851 | г Сочи, Ясногорская ул. 12 | Нет |  | Нет |  |  | 4354.5 |  |  | Нет |  | Типовой | Группа I | 1983 |  |  | 196 | Нет |  |  | Нет |  |  |  | 1113.6 | 16.7 | 16.7 | 209.6 | 5 | 5 | 6 | 5068.1 | 115 | 4635 | 106 | 4134 | 150 | Да | 101 | 3916.9 | 149 | Да | 5 | 217.1 | 1 | Нет |  |  |  | Нет |  |  |  | Да | 9 | 501 | 7 | Да | 6 | 151 | 6 | Да | 3 | 350 | 1 | Нет |  |  |  | Нет |  |  |  | 1 | 433.1 | 06.10.1993 |  | счет регионального оператора (по решению ОМС) | Непосредственное управление | ооо ук рэу-17 | Решение общего собрания собственников помещений в МКД | 1 | 10.10.2007 | Да | б/н | 06.10.2011 | Да | б/н | 07.10.2011 | Ленточный |  | Железобетон | 522 | м3 |  |  |  | Нет |  | Нет | [13 empty] | 0.3 | Крупнопанельные однослойные |  | Окраска - по штукатурке (по бетону) - полимерным составом |  | 3500 | Нет |  | Да | 1350 | Отвердевающая мастика |  | Нет |  | Нет | [5 empty] | Да | 6 | 117 | Смешанный | металлопластик и дерево | Нет |  | 6 | 18 | Металл без утеплителя |  | Нет |  | Армированный бетон |  | 209.6 | 1 | Нет |  | Скатная | 3 | Дерево |  | Нет |  | Керамзит или шлак |  | Нет |  | Асбестоцементные листы и волнистый шифер. |  | 2100 | Нет |  | Наружный организованный |  | Оцинкованная сталь |  |  | Нет |  | 12 | 180 | Нет |  | Нет | [25 empty] | 100 | 1 | 1 | 30 | 350 | Закрытая | Аллюминий | Нет |  | 350 | Нет |  | Нет |  | Скрытая | Алюминий. | Нет |  | Установлен(ы) | 115 |  |  | Нет | 2012 | Нет |  | Имеется |  |  | Центральное | 1 | Черная сталь |  | 800 | Нет |  | 60 | Смешанный | полипропилен, сталь | Нет |  | Установлен(ы) | 115 |  |  | Нет | 2012 | Да | 6 | Чугун |  | 250 | Нет |  | Центральное (сетевой природный газ) | 1 | 250 | Нет |  | Да | Внешняя котельная |  |  |  | 0.08 | 1 | Открытая | Вертикальная | Черная сталь |  | 1000 | Нет |  | 95 | Смешанный | чугун, латунь, сталь | Нет |  | Да | 1 | Нет |  | Нет |  |  |  | Требуется установка |  |  |  | Нет | 2013 | Нет |  | Имеется |  |  | Да | Внешняя котельная |  |  |  | 20 | 1 | Черная сталь |  | 370 | Нет |  | 150 | Сталь |  | Нет |  | Установлен(ы) | 1 |  |  | Нет | 2012 | Нет
354054, - городкурорт Сочи, г Сочи, Ясногорская ул. 13 | - городкурорт Сочи | 747532526 | г Сочи, Ясногорская ул. 13 | Нет |  | Нет |  |  | 2373.3 |  |  | Нет |  | Типовой | Группа I | 1982 |  |  | 145 | Нет |  |  | Нет |  |  |  | 747.6 | 16 | 16 | 148.6 | 5 | 5 | 4 | 2986.6 | 70 | 2771.3 | 70 | 2771.3 | 125 | Да | 65 | 2583 | 124 | Да | 5 | 188.3 | 1 | Нет |  |  |  | Нет |  |  |  | Нет |  |  |  | Нет |  |  |  | Нет |  |  |  | Нет |  |  |  | Нет |  |  |  | 3 | 215.3 | 02.11.1994 |  | счет регионального оператора (по решению ОМС) | Непосредственное управление |  | Решение общего собрания собственников помещений в МКД | б/н | 29.01.2007 | Да | б/н | 02.12.2011 | Да | б/н | 02.12.2011 | Ленточный |  | Железобетон | 1 | шт. |  |  |  | Нет |  | Да | 390 | Гравий (щебень) |  | Бетонные (железобетонные) блоки |  | 2 | 390 | Плоское | Железобетон |  | 747 | Нет |  | 0.3 | Крупнопанельные однослойные |  | Облицовка - смешанная | Окраска - по штукатурке ( по бетону) - фасадными красками | 740 | Нет |  | Да | 900 | Отвердевающая мастика |  | Нет |  | Нет | [5 empty] | Да | 4 | 90 | Металлопластик |  | Нет |  | 4 | 12 | Дерево |  | Нет |  | Армированный бетон |  | 148.6 | 1 | Нет |  | Скатная | 3 | Дерево |  | Нет |  | Керамзит или шлак |  | Нет |  | Асбестоцементные листы и волнистый шифер. |  | 868 | Нет |  | Наружный организованный |  | Оцинкованная сталь |  |  | Нет |  | 8 | 120 | Нет |  | Нет | [25 empty] | 80 | 1 | 1 | 20 | 250 | Закрытая | Аллюминий | Нет |  | 250 | Нет |  | Нет |  | Скрытая | Алюминий. | Нет |  | Установлен(ы) | 70 |  |  | Нет | 2012 | Нет |  | Имеется |  |  | Центральное | 1 | Черная сталь |  | 560 | Нет |  | 60 | Смешанный | чугун,сталь,латунь | Нет |  | Установлен(ы) | 70 |  |  | Нет | 2013 | Да | 1 | Чугун |  | 180 | Нет |  | Центральное (сетевой природный газ) | 1 | 180 | Нет |  | Да | Внешняя котельная |  |  |  | 0.08 | 1 | Открытая | Вертикальная | Черная сталь |  | 800 | Нет |  | 70 | Смешанный | Чугун, сталь, пластик | Нет |  | Да | 1 | Нет |  | Нет |  |  |  | Требуется установка |  |  |  | Нет | 2012 | Нет |  | Имеется |  |  | Да | Внешняя котельная |  |  |  | 0.08 | 1 | Черная сталь |  | 600 | Нет |  | 80 | Смешанный | чугун, латунь и сталь | Нет |  | Установлен(ы) | 1 |  |  | Нет | 2012 | Нет
354054, - городкурорт Сочи, г Сочи, Ясногорская ул. 14 | - городкурорт Сочи | 747532723 | г Сочи, Ясногорская ул. 14 | Нет |  | Нет |  |  | 2836 |  |  | Нет |  | Типовой | Группа II | 1984 |  |  | 156 | Да | 28 | 01.01.2013 | Нет |  |  |  | 744 | 13.7 | 13.7 | 148 | 5 | 5 | 4 | 3153.3 | 74 | 2928.7 | 70 | 2785 | 135 | Да | 65 | 2600 | 134 | Да | 5 | 185 | 1 | Нет |  |  |  | Нет |  |  |  | Да | 4 | 143.7 | 1 | Нет |  |  |  | Да | 4 | 143.7 | 1 | Нет |  |  |  | Нет |  |  |  | 4 | 224.6 | 02.11.1994 |  | счет регионального оператора (по решению ОМС) | Непосредственное управление | ооо ук рэу-17 | Решение общего собрания собственников помещений в МКД | б/н | 11.02.2007 | Нет |  |  | Да | б/н | 11.02.2007 | Ленточный |  | Железобетон | 1 | шт. |  |  |  | Нет |  | Нет | [13 empty] | 0.3 | Крупнопанельные однослойные |  | Окраска - по штукатурке (по бетону) - полимерным составом |  | 2020 | Нет |  | Да | 900 | Отвердевающая мастика |  | Нет |  | Нет | [5 empty] | Да | 4 | 82 | Дерево - хвойных пород |  | Нет |  | 4 | 12 | Металл без утеплителя |  | Нет |  | Армированный бетон |  | 148 | 1 | Нет |  | Скатная | 3 | Дерево |  | Нет |  | Керамзит или шлак |  | Нет |  | Асбестоцементные листы и волнистый шифер. |  | 969 | Нет |  | Наружный организованный |  | Оцинкованная сталь |  |  | Нет |  | 8 | 109 | Нет |  | Нет | [25 empty] | 80 | 1 | 1 | 20 | 250 | Закрытая | Аллюминий | Нет |  | 250 | Нет |  | Нет |  | Скрытая | Алюминий. | Нет |  | Установлен(ы) | 72 |  |  | Нет | 2012 | Нет |  | Имеется |  |  | Центральное | 1 | Смешанный | металл.пластик, сталь | 560 | Нет |  | 60 | Смешанный | чугун,сталь,латунь | Нет |  | Установлен(ы) | 72 |  |  | Нет | 2012 | Да | 1 | Чугун |  | 180 | Нет |  | Центральное (сетевой природный газ) | 1 | 180 | Нет |  | Да | Внешняя котельная |  |  |  | 0.08 | 1 | Открытая | Вертикальная | Черная сталь |  | 800 | Нет |  | 70 | Смешанный | Чугун, сталь | Нет |  | Да | 1 | Нет |  | Нет |  |  |  | Требуется установка |  |  |  | Нет | 2012 | Нет |  | Имеется |  |  | Да | Внешняя котельная |  |  |  | 0.08 | 1 | Черная сталь |  | 600 | Нет |  | 80 | Смешанный | чугун, латунь и сталь | Нет |  | Установлен(ы) | 1 |  |  | Нет | 2012 | Нет
354054, - городкурорт Сочи, г Сочи, Ясногорская ул. 15 | - городкурорт Сочи | 747532887 | г Сочи, Ясногорская ул. 15 | Нет |  | Нет |  |  | 4500 |  |  | Нет |  | Типовой | Группа II | 1985 |  |  | 220 | Да | 27 | 01.01.2013 | Нет |  |  |  | 612 | 35.4 | 35.4 | 74 | 12 | 12 | 2 | 5482 | 96 | 4887.78 | 96 | 4887.78 | 170 | Да | 93 | 4787.78 | 169 | Да | 3 | 100 | 1 | Нет |  |  |  | Нет |  |  |  | Нет |  |  |  | Нет |  |  |  | Нет |  |  |  | Нет |  |  |  | Нет |  |  |  | 2 | 594.22 | 02.11.2004 |  | счет регионального оператора (по решению ОМС) | Непосредственное управление | ооо ук рэу-17 | Решение общего собрания собственников помещений в МКД | б/н | 08.06.2007 | Нет |  |  | Да | б/н | 12.07.2010 | Ленточный |  | Железобетон | 200 | кв.м |  |  |  | Нет |  | Да | 600 | Бетон |  | Бетонные (железобетонные) блоки |  | 2 | 612 | Плоское | Железобетон |  | 600 | Нет |  | 0.3 | Крупнопанельные однослойные |  | Окраска - по штукатурке (по бетону) - полимерным составом |  | 1420 | Да | 2011 | Да | 1450 | Отвердевающая мастика |  | Да | 2011 | Нет | [5 empty] | Нет | [6 empty] | 4 | 12 | Металлопластик |  | Да | 2012 | Армированный бетон |  | 74 | 1 | Да | 2011 | Плоская |  | Отсутствует | [7 empty] | Рулонные материалы (в 3-4 слоя) |  | 690 | Да | 2011 | Внутренний |  | Трубы для внутреннего водостока - стальные |  |  | Да | 2011 | 4 | 140 | Да | 2011 | Да | 4 | Да | 4 | 400 |  | 12 | 1985 | Да | 4 | 2008 | Нет |  | 2033 | [12 empty] | 100 | 2 | 2 | 25 | 680 | Закрытая | Аллюминий | Нет |  | 680 | Нет |  | Да | 780 | Скрытая | Алюминий. | Нет |  | Установлен(ы) | 1 |  |  | Нет |  | Нет |  | Имеется |  |  | Центральное | 2 | Черная сталь |  | 1200 | Нет |  | 75 | Смешанный | чугун,сталь,латунь | Нет |  | Установлен(ы) | 1 |  |  | Нет |  | Да | 2 | Смешанный | Чугун, пластик | 250 | Нет |  | Отсутствует |  |  |  |  | Да | Центральное (сетевой природный газ) |  | Газ |  | 0.08 | 2 | Открытая | Вертикальная | Черная сталь |  | 1000 | Нет |  | 95 | Смешанный | чугун, латунь, сталь | Нет |  | Да | 2 | Нет |  | Нет |  |  |  | Требуется установка |  |  |  | Нет |  | Нет |  | Имеется |  |  | Да | Центральное |  |  |  | 0.08 | 2 | Черная сталь |  | 800 | Нет |  | 120 | Смешанный | чугун, латунь и сталь | Нет |  | Установлен(ы) | 2 |  |  | Нет |  | Нет
- городкурорт Сочи, г Сочи, Ясногорская ул. 16/8 корп. 1 | - городкурорт Сочи | 100000785 | г Сочи, Ясногорская ул. 16/8 корп. 1 | [12 empty] | 2022 |  |  | 235 | [7 empty] | 1060 | 50 | 51 | 150 | 20 | 20 | 1 | 8607.1 | 240 | 8108.6 | 235 | 6528.5 | 235 | Да | 235 | 6528.5 | 235 | Нет | [11 empty] | Да | 5 | 1580.1 | 5 | Да | 5 | 1580.1 | [13 empty] | 5 | 498.5 |  |  |  | УК | [10 empty] | Монолитная плита по свайному основанию |  | Железобетон | 1060 | кв.м | [5 empty] | Да | 1000 | Бетон |  | Бетон |  | 2 | 800 | Сборно-монолитные плиты | Бетонное заполнение по металлическим балкам |  | 1000 |  |  | 0.3 | Железо-бетонный или стальной каркас с кирпичным (мелкоблочным) заполнением |  | Окраска - по штукатурке (по бетону) - полимерным составом |  | 6470 |  |  | Нет | [11 empty] | Да | 40 | 45 | Металлопластик |  |  |  | 5 | 12 | Металлопластик |  |  |  | Смешанный | Бетон,тротуарная плитка | 150 | 1 |  |  | Плоская | [9 empty] | Рулонные материалы (в 3-4 слоя) |  | 1120 |  |  | Внутренний |  | Оцинкованная сталь |  |  |  |  | 6 | 330 |  |  | Да | 2 | Нет | [11 empty] | Да | 2 | 1000 |  | 20 | 2022 | [5 empty] | 2047 | 550 | 1 | 1 | 1 | 2000 | Закрытая | Медь |  |  | 1000 |  |  | Да | 1000 | Закрытая | Медь |  |  | Установлен(ы) | 1 | [9 empty] | Центральное | 1 | Металлополимер |  | 1000 |  |  | 240 | Металлополимер |  |  |  | Установлен(ы) | 1 |  |  |  |  | Да | 1 | Пластик |  | 1000 |  |  | Отсутствует |  |  |  |  | Да | Центральное (сетевой природный газ) |  | Газ |  | 1 | 1 | Открытая | Вертикальная | Металлополимер |  | 1000 |  |  | 240 |  |  |  |  | Да | 1 |  |  | Нет |  |  |  | Установлен(ы) | 1 | 1 | [8 empty] | Да | Центральное |  | Газ |  | 1 | 1 | Металлополимер |  | 1000 |  |  | 240 | Пластик |  |  |  | Установлен(ы) | 1 | 1
- городкурорт Сочи, г Сочи, Ясногорская ул. 16/6 корп. 1 | - городкурорт Сочи | 100000780 | г Сочи, Ясногорская ул. 16/6 корп. 1 | [12 empty] | 2021 |  |  | 614 | [7 empty] | 1150 | 50 | 51 | 150 | 20 | 20 | 1 | 10795.3 | 327 | 10438.5 | 307 | 8409.3 | 307 | Да | 307 | 8409.3 | 307 | Нет | [11 empty] | Да | 20 | 2029.2 | 20 | Да | 20 | 2029.2 | 20 | [12 empty] | 20 | 356.8 |  |  |  | УК | [10 empty] | Монолитная плита по свайному основанию |  | Железобетон | 1150 | кв.м | [5 empty] | Да | 1100 | Бетон |  | Бетон |  | 2 | 1200 | Сборно-монолитные плиты | Железобетонные сборные и монолитные |  | 1100 |  |  | 0.3 | Железо-бетонный или стальной каркас с кирпичным (мелкоблочным) заполнением |  | Окраска - по штукатурке (по бетону) - полимерным составом |  | 6300 |  |  | Нет | [11 empty] | Да | 40 | 45 | Металлопластик |  |  |  | 5 | 12 | Металлопластик |  |  |  | Смешанный | Бетон,тротуарная плитка | 150 | 1 |  |  | Плоская | [9 empty] | Рулонные материалы (в 3-4 слоя) |  | 1210 |  |  | Внутренний |  | Оцинкованная сталь |  |  |  |  | 6 | 330 |  |  | Да | 2 | Нет | [11 empty] | Да | 2 | 1000 |  | 20 | 2021 | [5 empty] | 2046 | 550 | 1 | 1 | 1 | 2000 | Закрытая | Медь |  |  | 1000 |  |  | Да | 1000 | Закрытая | Медь |  |  | Установлен(ы) | 1 | [9 empty] | Центральное | 1 | Металлополимер |  | 1000 |  |  | 327 | Металлополимер |  |  |  | Установлен(ы) | 1 |  |  |  |  | Да | 1 | Пластик |  | 1000 |  |  | Отсутствует |  |  |  |  | Да | Центральное (сетевой природный газ) |  | Газ |  | 1 | 1 | Открытая | Вертикальная | Металлополимер |  | 1000 |  |  | 327 | Металлополимер |  |  |  | Да | 1 |  |  | Нет |  |  |  | Установлен(ы) | 1 | 1 | [8 empty] | Да | Центральное |  | Газ |  | 1 | 1 | Металлополимер |  | 1000 |  |  | 327 | Пластик |  |  |  | Установлен(ы) | 1 | 1
- городкурорт Сочи, г Сочи, Ясногорская ул. 16/2 корп. 1 | - городкурорт Сочи | 100001038 | г Сочи, Ясногорская ул. 16/2 корп. 1 | [12 empty] | 2023 |  |  | 228 | [7 empty] | 538 | 50 | 51 | 98 | 19 | 20 | 1 | 9069.8 | 228 | 7877.2 | 224 | 6226.2 |  | Да | 224 | 6226.2 |  | Нет |  |  |  | Нет |  |  |  | Нет |  |  |  | Да | 4 | 1651 |  | Да | 4 | 1651 |  | Нет |  |  |  | Нет |  |  |  | Нет |  |  |  | 0 | 1192.6 |  |  |  | УО | ООО УК "ОЛИМП" | [9 empty] | Монолитная плита по свайному основанию |  | Железобетон | 538 | кв.м | [5 empty] | Нет | [13 empty] | 0.3 | Железо-бетонный или стальной каркас с кирпичным (мелкоблочным) заполнением |  | Окраска - по штукатурке (по бетону) - полимерным составом |  | 4226 |  |  | Нет | [30 empty] | Плоская | [9 empty] | Рулонные материалы (в 3-4 слоя) |  | 564 | [13 empty] | Да | 2 | Да | 2 | 450 |  | 20 | 2023 | [5 empty] | 2048 | Нет | [11 empty] | 380 | 1 | 1 | 1 | [25 empty] | Центральное | 1 | Металлополимер |  | 300 |  |  | 228 | Металлополимер | [9 empty] | Да | 1 | Пластик |  | 300 |  |  | Отсутствует |  |  |  |  | Да | Квартирные котлы |  | Электроэнергия | [34 empty] | Да | Бойлер |  | Электроэнергия
- городкурорт Сочи, г Сочи, Ясногорская ул. 16/8 корп. 2 | - городкурорт Сочи | 100000786 | г Сочи, Ясногорская ул. 16/8 корп. 2 | [12 empty] | 2022 |  |  | 224 | [7 empty] | 1060 | 50 | 51 | 150 | 20 | 20 | 1 | 8825.2 | 227 | 8203.3 | 224 | 6706.4 | 224 | Да | 224 | 6706.4 | 224 | Нет | [11 empty] | Да | 3 | 1496.9 | 3 | Да | 3 | 1496.9 | 3 | [12 empty] | 3 | 621.9 |  |  |  | УК | [10 empty] | Монолитная плита по свайному основанию |  | Железобетон | 1060 | кв.м | [5 empty] | Да | 1000 | Бетон |  | Бетон |  | 2 | 850 | Сборно-монолитные плиты | Железобетонные сборные и монолитные |  | 1000 |  |  | 0.3 | Железо-бетонный или стальной каркас с кирпичным (мелкоблочным) заполнением |  | Окраска - по штукатурке (по бетону) - полимерным составом |  | 6470 |  |  | Нет | [11 empty] | Да | 40 | 45 | Металлопластик |  |  |  | 5 | 12 | Металлопластик |  |  |  | Смешанный | Бетон,тротуарная плитка | 150 | 1 |  |  | Плоская | [9 empty] | Рулонные материалы (в 3-4 слоя) |  | 1120 |  |  | Внутренний |  | Оцинкованная сталь |  |  |  |  | 6 | 330 |  |  | Да | 2 | Нет | [11 empty] | Да | 2 | 1000 |  | 20 | 2022 | [5 empty] | 2047 | 550 | 1 | 1 | 1 | 2000 | Закрытая | Медь |  |  | 1000 |  |  | Да | 1000 | Закрытая | Медь |  |  | Установлен(ы) | 1 | [9 empty] | Центральное | 1 | Металлополимер |  | 1000 |  |  | 227 | Металлополимер |  |  |  | Установлен(ы) | 1 |  |  |  |  | Да | 1 | Пластик |  | 1000 |  |  | Отсутствует |  |  |  |  | Да | Центральное (сетевой природный газ) |  | Газ |  | 1 | 1 | Открытая | Вертикальная | Металлополимер |  | 1000 |  |  | 227 | Металлополимер |  |  |  | Да | 1 |  |  | Нет |  |  |  | Установлен(ы) | 1 | 1 | [8 empty] | Да | Центральное |  | Газ |  | 1 | 1 | Металлополимер |  | 1000 |  |  | 227 | Пластик |  |  |  | Установлен(ы) | 1 | 1
- городкурорт Сочи, г Сочи, Ясногорская ул. 16/6 корп. 2 | - городкурорт Сочи | 100000781 | г Сочи, Ясногорская ул. 16/6 корп. 2 | [12 empty] | 2021 |  |  | 614 | [7 empty] | 1150 | 50 | 51 | 150 | 20 | 20 | 1 | 11070.7 | 327 | 10330.8 | 307 | 8409.3 | 307 | Да | 307 | 8409.3 | 307 | Нет | [11 empty] | Да | 20 | 1921.5 | 20 | Да | 20 | 1921.5 | 20 | [12 empty] | 20 | 739.9 |  |  |  | УК | [10 empty] | Монолитная плита по свайному основанию |  | Железобетон | 1150 | кв.м | [5 empty] | Да | 1100 | Бетон |  | Бетон |  | 2 | 1200 | Сборно-монолитные плиты | Железобетонные сборные и монолитные |  | 1100 |  |  | 0.3 | Железо-бетонный или стальной каркас с кирпичным (мелкоблочным) заполнением |  | Окраска - по штукатурке (по бетону) - полимерным составом |  | 6300 |  |  | Нет | [11 empty] | Да | 40 | 45 | Металлопластик |  |  |  | 5 | 12 | Металлопластик |  |  |  | Смешанный | Бетон,тротуарная плитка | 150 | 1 |  |  | Плоская | [9 empty] | Рулонные материалы (в 3-4 слоя) |  | 1210 |  |  | Внутренний |  | Оцинкованная сталь |  |  |  |  | 6 | 330 |  |  | Да | 2 | Нет | [11 empty] | Да | 2 | 1000 |  | 20 | 2021 | [5 empty] | 2046 | 550 | 1 | 1 | 1 | 1000 | Закрытая | Медь |  |  | 1000 |  |  | Да | 1000 | Закрытая | Медь |  |  | Установлен(ы) | 1 | [9 empty] | Центральное | 1 | Металлополимер |  | 1000 |  |  | 327 | Пластик |  |  |  | Установлен(ы) | 1 |  |  |  |  | Да | 1 | Пластик |  | 1000 |  |  | Отсутствует |  |  |  |  | Да | Центральное (сетевой природный газ) |  | Газ |  | 1 | 1 | Открытая | Вертикальная | Металлополимер |  | 1000 |  |  | 327 | Металлополимер |  |  |  | Да | 1 |  |  | Нет |  |  |  | Установлен(ы) | 1 | 1 | [8 empty] | Да | Центральное |  | Газ |  | 1 | 1 | Металлополимер |  | 1000 |  |  | 327 | Пластик |  |  |  | Установлен(ы) | 1 | 1
- городкурорт Сочи, г Сочи, Ясногорская ул. 16/6 корп. 2 | - городкурорт Сочи | 100000782 | г Сочи, Ясногорская ул. 16/6 корп. 2
- городкурорт Сочи, г Сочи, Ясногорская ул. 16/6 корп. 3 | - городкурорт Сочи | 100000783 | г Сочи, Ясногорская ул. 16/6 корп. 3 | [12 empty] | 2021 |  |  | 614 | [7 empty] | 1150 | 50 | 51 | 150 | 20 | 20 | 1 | 10795.3 | 324 | 10439.2 | 307 | 8409.3 | 307 | Да | 307 | 8409.3 | 307 | Нет | [11 empty] | Да | 17 | 2029.9 | 17 | Да | 17 | 2029.9 | 17 | [12 empty] | 17 | 356.1 |  |  |  | УК | [10 empty] | Монолитная плита по свайному основанию |  | Железобетон | 1150 | кв.м | [5 empty] | Да | 1100 | Бетон |  | Бетон |  | 2 | 1200 | Сборно-монолитные плиты | Железобетонные сборные и монолитные |  | 1100 |  |  | 0.3 | Железо-бетонный или стальной каркас с кирпичным (мелкоблочным) заполнением |  | Окраска - по штукатурке (по бетону) - полимерным составом |  | 6300 |  |  | Нет | [11 empty] | Да | 40 | 45 | Металлопластик |  |  |  | 5 | 12 | Металлопластик |  |  |  | Смешанный | Бетон,тротуарная плитка | 150 | 1 |  |  | Плоская | [9 empty] | Рулонные материалы (в 3-4 слоя) |  | 1210 |  |  | Внутренний |  | Оцинкованная сталь |  |  |  |  | 6 | 330 |  |  | Да | 2 | Нет | [11 empty] | Да | 2 | 1000 |  | 20 | 2021 | [5 empty] | 2046 | 550 | 1 | 1 | 1 | 2000 | Закрытая | Медь |  |  | 1000 |  |  | Да | 1000 | Закрытая | Медь |  |  | Установлен(ы) | 1 | [9 empty] | Центральное | 1 | Металлополимер |  | 1000 |  |  | 324 | Металлополимер |  |  |  | Установлен(ы) | 1 |  |  |  |  | Да | 1 | Пластик |  | 1000 |  |  | Отсутствует |  |  |  |  | Да | Центральное (сетевой природный газ) |  | Газ |  | 1 | 1 | Открытая | Вертикальная | Металлополимер |  | 1000 |  |  | 324 | Металлополимер |  |  |  | Да | 1 |  |  | Нет |  |  |  | Установлен(ы) | 1 | 1 | [8 empty] | Да | Центральное |  | Газ |  | 1 | 1 | Металлополимер |  | 1000 |  |  | 324 | Пластик |  |  |  | Установлен(ы) | 1 | 1
- городкурорт Сочи, г Сочи, Ясногорская ул. 16/2 | - городкурорт Сочи | 100001037 | г Сочи, Ясногорская ул. 16/2 | [12 empty] | 2023 |  |  | 243 | [7 empty] | 535.2 | 50 | 51 | 98 | 19 | 20 | 1 | 8541.1 | 243 | 7385.8 | 235 | 6028.1 |  | Да | 235 | 6028.1 |  | Нет |  |  |  | Нет |  |  |  | Нет |  |  |  | Да | 8 | 1357.7 |  | Да | 8 | 1357.7 |  | Нет |  |  |  | Нет |  |  |  | Нет |  |  |  | 0 | 1155.3 |  |  |  | УО | ООО УК "ОЛИМП" | [9 empty] | Монолитная плита по свайному основанию |  | Железобетон | 535 | кв.м | [5 empty] | Нет | [13 empty] | 0.3 | Железо-бетонный или стальной каркас с кирпичным (мелкоблочным) заполнением |  | Окраска - по штукатурке (по бетону) - полимерным составом |  | 4226 |  |  | Нет | [30 empty] | Плоская | [9 empty] | Рулонные материалы (в 3-4 слоя) |  | 562 | [13 empty] | Да | 2 | Да | 2 | 450 |  | 20 | 2023 | [5 empty] | 2048 | Нет | [11 empty] | 380 | 1 | 1 | 1 | [25 empty] | Центральное | 1 | Металлополимер |  | 400 |  |  | 243 | Металлополимер | [9 empty] | Да | 1 | Пластик |  | 400 |  |  | Отсутствует |  |  |  |  | Да | Квартирные котлы |  | Электроэнергия | [34 empty] | Да | Бойлер |  | Электроэнергия
- городкурорт Сочи, г Сочи, Ясногорская ул. 16/8 | - городкурорт Сочи | 100000784 | г Сочи, Ясногорская ул. 16/8 | [12 empty] | 2022 |  |  | 307 | [7 empty] | 1060 | 50 | 51 | 150 | 20 | 20 | 1 | 11513.5 | 316 | 11035.8 | 307 | 9105 | 307 | Да | 307 | 9105 | 307 | Нет | [11 empty] | Да | 9 | 1930.8 | 9 | Да | 9 | 1930.8 | 9 | [12 empty] | 9 | 477.7 |  |  |  | УК | [10 empty] | Монолитная плита по свайному основанию |  | Железобетон | 1060 | кв.м | [5 empty] | Да | 1000 | Бетон |  | Бетон |  | 2 | 1000 | Сборно-монолитные плиты | Железобетонные сборные и монолитные |  | 1000 |  |  | 0.3 | Железо-бетонный или стальной каркас с кирпичным (мелкоблочным) заполнением |  | Окраска - по штукатурке (по бетону) - полимерным составом |  | 6470 |  |  | Нет | [11 empty] | Да | 40 | 45 | Металлопластик |  |  |  | 5 | 12 | Металлопластик |  |  |  | Смешанный | Бетон,тротуарная плитка | 150 | 1 |  |  | Плоская | [9 empty] | Рулонные материалы (в 3-4 слоя) |  | 1120 |  |  | Внутренний |  | Оцинкованная сталь |  |  |  |  | 6 | 330 |  |  | Да | 2 | Нет | [11 empty] | Да | 2 | 1000 |  | 20 | 2022 | [5 empty] | 2047 | 550 | 1 | 1 | 1 | 2000 | Закрытая | Медь |  |  | 1000 |  |  | Да | 1000 | Закрытая | Медь |  |  | Установлен(ы) | 1 | [9 empty] | Центральное | 1 | Металлополимер |  | 1000 |  |  | 316 | Металлополимер |  |  |  | Установлен(ы) | 1 |  |  |  |  | Да | 1 | Пластик |  | 1000 |  |  | Отсутствует |  |  |  |  | Да | Центральное (сетевой природный газ) |  | Газ |  | 1 | 1 | Открытая | Вертикальная | Металлополимер |  | 1000 |  |  | 316 | Металлополимер |  |  |  | Да | 1 |  |  | Нет |  |  |  | Установлен(ы) | 1 | 1 | [8 empty] | Да | Центральное |  | Газ |  | 1 | 1 | Металлополимер |  | 1000 |  |  | 316 | Пластик |  |  |  | Установлен(ы) | 1 | 1
354054, - городкурорт Сочи, г Сочи, Ясногорская ул. 20 | - городкурорт Сочи | 747533547 | г Сочи, Ясногорская ул. 20 | Нет |  | Нет |  |  | 1600 |  |  | Нет |  | Типовой | Группа III | 1989 |  |  | 89 | Да | 9 | 01.01.2018 | Нет |  |  |  | 570 | 15 | 15 | 120 | 5 | 5 | 3 | 2338.03 | 47 | 2215.8 | 45 | 2093.6 | 45 | Да | 45 | 2093.6 | 45 | Нет |  |  |  | Нет |  |  |  | Нет |  |  |  | Да | 2 | 122.2 | 2 | Да | 2 | 122.2 | 2 | Нет |  |  |  | Нет |  |  |  | Нет |  |  |  | 5 | 122.23 | 01.02.1997 |  | счет регионального оператора (по решению ОМС) | Не выбран не один из представленных |  |  |  |  | Нет | [5 empty] | Свайный | железобетонные блоки, ж\бетон | Железобетон | 82 | м3 |  |  |  | Нет |  | Да | 360 | Гравий (щебень) |  | Бетонные (железобетонные) блоки |  | 2.4 | 794 | Плоское | Железобетон |  | 360 |  |  | 0.4 | Железо-бетонные панели |  | Окраска - по штукатурке (по бетону) - известковым составом |  | 809 | Да | 2011 | Да | 1400 | Неотвердевающая мастика |  |  |  | Нет | [5 empty] | Да | 17 | 48 | Иной | деревянный стеклопакет | Нет |  | 4 | 14.8 | Металл без утеплителя |  | Да | 2011 | Армированный бетон |  | 71 | 1.8 | Да | 2011 | Скатная | 2.5 | Металл |  | Нет |  | Керамзит или шлак |  | Нет |  | Асбестоцементные листы и волнистый шифер. |  | 676 | Да | 2011 | Наружный организованный |  | Оцинкованная сталь |  | 120 | Да | 2011 | 6 | 75 | Да | 2011 | Нет | [25 empty] | 34 | 1 | 1 | 16 | 380 | Закрытая | Аллюминий | Нет |  | 550 | Нет |  | Нет | [5 empty] | Установлен(ы) | 1 |  |  |  |  | Нет |  | Имеется |  |  | Центральное | 1 | Сталь |  | 374 | Нет |  | 30 | Чугун |  | Нет |  | Установлен(ы) | 1 |  |  |  |  | Да | 1 | Чугун |  | 298 | Нет |  | Центральное (сетевой природный газ) | 1 | 210 | Нет |  | Да | Центральное (сетевой природный газ) |  |  |  | 23 | 1 | Закрытая | Горизонтальная | Иной | Сталь | 568 | Нет |  | 60 | Чугун |  | Нет |  | Нет |  |  |  | Нет |  |  |  | Требуется установка | [5 empty] | Нет |  | Имеется |  |  | Да | Центральное |  |  |  | 5 | 1 | Черная сталь |  | 428 | Нет |  | 30 | Чугун |  | Нет |  | Требуется установка | [5 empty] | Нет
354054, - городкурорт Сочи, г Сочи, Ясногорская ул. 22 | - городкурорт Сочи | 747533774 | г Сочи, Ясногорская ул. 22 | Нет |  | Нет |  |  | 1849 |  |  | Нет |  | Типовой | Группа II | 1988 |  |  | 95 | Да | 24 | 01.01.2013 | Нет |  |  |  | 380 | 13.7 | 13.7 | 87 | 5 | 5 | 2 | 1594.3 | 36 | 1511.6 | 36 | 1511.6 | 55 | Да | 33 | 1414.6 | 54 | Да | 3 | 97 | 1 | Нет |  |  |  | Нет |  |  |  | Нет |  |  |  | Нет |  |  |  | Нет |  |  |  | Нет |  |  |  | Нет |  |  |  | 2 | 82.7 | 02.11.1994 |  | счет регионального оператора (по решению ОМС) | Непосредственное управление | ооо ук рэу-17 | Решение общего собрания собственников помещений в МКД | б/н | 29.01.2010 | Нет |  |  | Да | б/н | 11.05.2012 | Ленточный |  | Железобетон | 1 | шт. |  |  |  | Нет |  | Да | 370 | Гравий (щебень) |  | Бетонные (железобетонные) блоки |  | 2 | 370 | Плоское | Железобетон |  | 378 | Нет |  | 0.3 | Крупнопанельные однослойные |  | Окраска - по штукатурке (по бетону) - полимерным составом |  | 1190 | Нет |  | Да | 450 | Отвердевающая мастика |  | Нет |  | Нет | [5 empty] | Да | 2 | 39 | Металлопластик |  | Нет |  | 2 | 6 | Дерево |  | Нет |  | Армированный бетон |  | 87 | 1 | Нет |  | Скатная | 3 | Дерево |  | Нет |  | Отсутствует |  | Нет |  | Асбестоцементные листы и волнистый шифер. |  | 484 | Нет |  | Наружный организованный |  | Оцинкованная сталь |  |  | Нет |  | 4 | 55 | Нет |  | Нет | [25 empty] | 60 | 1 | 1 | 11 | 180 | Закрытая | Аллюминий | Нет |  | 180 | Нет |  | Нет |  | Скрытая | Алюминий. | Нет |  | Установлен(ы) | 37 |  |  | Нет | 2012 | Нет |  | Имеется |  |  | Центральное | 1 | Черная сталь |  | 280 | Нет |  | 30 | Смешанный | сталь, чугун | Нет |  | Установлен(ы) | 37 |  |  | Нет | 2012 | Да | 1 | Чугун |  | 90 | Нет |  | Центральное (сетевой природный газ) | 1 | 90 | Нет |  | Да | Внешняя котельная |  |  |  | 0.08 | 1 | Открытая | Вертикальная | Черная сталь |  | 400 | Нет |  | 35 | Смешанный | чугун, латунь, сталь | Нет |  | Да | 1 | Нет |  | Нет |  |  |  | Требуется установка |  |  |  | Нет |  | Нет |  | Имеется |  |  | Да | Внешняя котельная |  |  |  | 0.08 | 1 | Черная сталь |  | 300 | Нет |  | 40 | Смешанный | чугун, латунь и сталь | Нет |  | Установлен(ы) | 1 |  |  | Нет | 2012 | Нет
354054, - городкурорт Сочи, г Сочи, Ясногорская ул. 24 | - городкурорт Сочи | 747599999 | г Сочи, Ясногорская ул. 24 | Нет |  | Нет |  |  | 1850 |  |  | Нет |  | Типовой | Группа II | 1988 |  |  | 97 | Да | 24 | 01.01.2013 | Нет |  |  |  | 381 | 13.7 | 13.7 | 87 | 5 | 5 | 2 | 1480.2 | 38 | 1400.7 | 38 | 1400.7 | 70 | Да | 35 | 1300.7 | 69 | Да | 3 | 100 | 1 | Нет |  |  |  | Нет |  |  |  | Нет |  |  |  | Нет |  |  |  | Нет |  |  |  | Нет |  |  |  | Нет |  |  |  | 2 | 79.5 | 02.11.1994 |  | счет регионального оператора (по решению ОМС) | Непосредственное управление | ооо ук рэу-17 | Решение общего собрания собственников помещений в МКД | б/н | 04.12.2006 | Нет |  |  | Да | б/н | 08.11.2011 | Ленточный |  | Железобетон | 1 | шт. |  |  |  | Нет |  | Да | 380 | Гравий (щебень) |  | Бетонные (железобетонные) блоки |  | 2 | 380 | Плоское | Железобетон |  | 380 | Нет |  | 0.3 | Крупнопанельные однослойные |  | Окраска - по штукатурке (по бетону) - полимерным составом |  | 1190 | Нет |  | Да | 450 | Отвердевающая мастика |  | Нет |  | Нет | [5 empty] | Да | 2 | 38 | Металлопластик |  | Нет |  | 2 | 6 | Металл без утеплителя |  | Нет |  | Армированный бетон |  | 87 | 1 | Нет |  | Скатная | 3 | Дерево |  | Нет |  | Отсутствует |  | Нет |  | Асбестоцементные листы и волнистый шифер. |  | 484 | Нет |  | Наружный организованный |  | Оцинкованная сталь |  |  | Нет |  | 4 | 56 | Нет |  | Нет | [25 empty] | 60 | 1 | 1 | 11 | 180 | Закрытая | Аллюминий | Нет |  | 180 | Нет |  | Нет |  | Скрытая | Алюминий. | Нет |  | Установлен(ы) | 39 |  |  | Нет | 2012 | Нет |  | Имеется |  |  | Центральное | 1 | Черная сталь |  | 280 | Нет |  | 30 | Смешанный | чугун,сталь,латунь | Нет |  | Установлен(ы) | 39 |  |  | Нет | 2012 | Да | 1 | Чугун |  | 90 | Нет |  | Центральное (сетевой природный газ) | 1 | 90 | Нет |  | Да | Внешняя котельная |  |  |  | 0.08 | 1 | Открытая | Вертикальная | Черная сталь |  | 400 | Нет |  | 35 | Смешанный | чугун, латунь, сталь | Нет |  | Да | 1 | Нет |  | Нет |  |  |  | Требуется установка |  |  |  | Нет | 2012 | Нет |  | Имеется |  |  | Да | Внешняя котельная |  |  |  | 0.08 | 1 | Черная сталь |  | 300 | Нет |  | 40 | Смешанный | чугун, латунь и сталь | Нет |  | Установлен(ы) | 1 |  |  | Нет | 2012 | Нет
354054, - городкурорт Сочи, г Сочи, Ясногорская ул. 26 | - городкурорт Сочи | 747601326 | г Сочи, Ясногорская ул. 26 | Нет |  | Нет |  |  | 2500 |  |  | Нет |  | Типовой | Группа I | 1988 |  |  | 102 | Да | 24 | 01.01.2013 | Нет |  |  |  | 378 | 13.7 | 13.7 | 87 | 5 | 5 | 2 | 1591.4 | 38 | 1418.4 | 38 | 1418.4 | 70 | Да | 35 | 1318.4 | 69 | Да | 3 | 100 | 1 | Нет |  |  |  | Нет |  |  |  | Нет |  |  |  | Нет |  |  |  | Нет |  |  |  | Нет |  |  |  | Нет |  |  |  | 2 | 173 | 02.11.1994 |  | счет регионального оператора (по решению ОМС) | Непосредственное управление | ооо ук рэу-17 | Решение общего собрания собственников помещений в МКД | б/н | 19.03.2007 | Нет |  |  | Да | б/н | 31.03.2012 | Ленточный |  | Железобетон | 1 | шт. |  |  |  | Нет |  | Да | 370 | Гравий (щебень) |  | Бетонные (железобетонные) блоки |  | 2 | 370 | Плоское | Железобетон |  | 370 | Нет |  | 0.3 | Крупнопанельные однослойные |  | Окраска - по штукатурке (по бетону) - полимерным составом |  | 378 | Нет |  | Да | 450 | Отвердевающая мастика |  | Нет |  | Нет | [5 empty] | Да | 2 | 40 | Металлопластик |  | Нет |  | 2 | 6 | Металл без утеплителя |  | Нет |  | Армированный бетон |  | 87 | 1 | Нет |  | Скатная | 3 | Дерево |  | Нет |  | Отсутствует |  | Нет |  | Асбестоцементные листы и волнистый шифер. |  | 484 | Нет |  | Наружный организованный |  | Оцинкованная сталь |  |  | Нет |  | 4 | 55 | Нет |  | Нет | [25 empty] | 60 | 1 | 1 | 11 | 180 | Закрытая | Аллюминий | Нет |  | 180 | Нет |  | Нет |  | Скрытая | Алюминий. | Нет |  | Установлен(ы) | 39 |  |  | Нет | 2012 | Нет |  | Имеется |  |  | Центральное | 1 | Черная сталь |  | 280 | Нет |  | 30 | Смешанный | чугун,сталь,латунь | Нет |  | Установлен(ы) | 39 |  |  | Нет | 2012 | Да | 1 | Чугун |  | 90 | Нет |  | Центральное (сетевой природный газ) | 1 | 90 | Нет |  | Да | Внешняя котельная |  |  |  | 0.08 | 1 | Открытая | Вертикальная | Черная сталь |  | 400 | Нет |  | 35 | Сталь |  | Нет |  | Да | 1 | Нет |  | Нет |  |  |  | Требуется установка |  |  |  | Нет | 2012 | Нет |  | Имеется |  |  | Да | Внешняя котельная |  |  |  | 0.08 | 1 | Черная сталь |  | 300 | Нет |  | 40 | Смешанный | чугун, латунь и сталь | Нет |  | Установлен(ы) | 1 |  |  | Нет | 2012 | Нет
354054, - городкурорт Сочи, г Сочи, Ясногорская ул. 28 | - городкурорт Сочи | 747601511 | г Сочи, Ясногорская ул. 28 | Нет |  | Нет |  |  | 2500 |  |  | Нет |  | Типовой | Группа I | 1988 |  |  | 98 | Да | 24 | 01.01.2013 | Нет |  |  |  | 380 | 13.7 | 13.7 | 87 | 5 | 5 | 2 | 1386 | 35 | 1375.1 | 35 | 1375.1 | 70 | Да | 33 | 1296.1 | 69 | Да | 2 | 79 | 1 | Нет |  |  |  | Нет |  |  |  | Нет |  |  |  | Нет |  |  |  | Нет |  |  |  | Нет |  |  |  | Нет |  |  |  | 1 | 10.9 | 03.11.1994 |  | счет регионального оператора (по решению ОМС) | Непосредственное управление | ооо ук рэу-17 | Решение общего собрания собственников помещений в МКД | б/н | 15.02.2007 | Да | б/н | 20.05.2012 | Да | б/н | 13.02.2012 | Ленточный |  | Железобетон | 1 | шт. |  |  |  | Нет |  | Да | 360 | Гравий (щебень) |  | Бетонные (железобетонные) блоки |  | 2 | 380 | Плоское | Железобетон |  | 380 | Нет |  | 0.3 | Крупнопанельные однослойные |  | Окраска - по штукатурке (по бетону) - полимерным составом |  | 380 | Нет |  | Да | 450 | Отвердевающая мастика |  | Нет |  | Нет | [5 empty] | Да | 2 | 40 | Металлопластик |  | Нет |  | 2 | 6 | Металл без утеплителя |  | Нет |  | Армированный бетон |  | 87 | 1 | Нет |  | Скатная | 3 | Дерево |  | Нет |  | Отсутствует |  | Нет |  | Асбестоцементные листы и волнистый шифер. |  | 484 | Нет |  | Наружный организованный |  | Оцинкованная сталь |  |  | Нет |  | 4 | 55 | Нет |  | Нет | [25 empty] | 60 | 1 | 1 | 11 | 180 | Закрытая | Аллюминий | Нет |  | 180 | Нет |  | Нет |  | Скрытая | Алюминий. | Нет |  | Установлен(ы) | 36 |  |  | Нет | 2012 | Нет |  | Имеется |  |  | Центральное | 1 | Черная сталь |  | 280 | Нет |  | 30 | Смешанный | чугун,сталь,латунь | Нет |  | Установлен(ы) | 36 |  |  | Нет | 2012 | Да | 1 | Чугун |  | 90 | Нет |  | Центральное (сетевой природный газ) | 1 | 90 | Нет |  | Да | Внешняя котельная |  |  |  | 0.08 | 1 | Открытая | Вертикальная | Черная сталь |  | 400 | Нет |  | 35 | Сталь |  | Нет |  | Да | 1 | Нет |  | Нет |  |  |  | Требуется установка |  |  |  | Нет | 2012 | Нет |  | Имеется |  |  | Да | Внешняя котельная |  |  |  | 0.08 | 1 | Черная сталь |  | 300 | Нет |  | 40 | Смешанный | чугун, латунь и сталь | Нет |  | Установлен(ы) | 1 |  |  | Нет | 2012 | Нет
354054, - городкурорт Сочи, г Сочи, Ясногорская ул. 30 | - городкурорт Сочи | 747601910 | г Сочи, Ясногорская ул. 30 | Нет |  | Нет |  |  | 1672 |  |  | Нет |  | Типовой | Группа I | 1988 |  |  | 95 | Да | 24 | 01.01.2013 | Нет |  |  |  | 372 | 13.7 | 13.7 | 86 | 5 | 5 | 2 | 1592 | 35 | 1403 | 35 | 1403 | 70 | Да | 33 | 1332 | 69 | Да | 2 | 71 | 1 | Нет |  |  |  | Нет |  |  |  | Нет |  |  |  | Нет |  |  |  | Нет |  |  |  | Нет |  |  |  | Нет |  |  |  | 1 | 189 | 08.11.1994 |  | счет регионального оператора (по решению ОМС) | Непосредственное управление | ооо ук рэу-17 | Решение общего собрания собственников помещений в МКД | б/н | 04.02.2007 | Нет |  |  | Да | б/н | 04.02.2010 | Ленточный |  | Железобетон | 1 | шт. |  |  |  | Нет |  | Да | 370 | Гравий (щебень) |  | Бетонные (железобетонные) блоки |  | 2 | 370 | Плоское | Железобетон |  | 370 | Нет |  | 0.3 | Крупнопанельные однослойные |  | Окраска - по штукатурке (по бетону) - полимерным составом |  | 162 | Нет |  | Да | 40 | Отвердевающая мастика |  | Нет |  | Нет | [5 empty] | Да | 2 | 40 | Металлопластик |  | Нет |  | 2 | 6 | Металл без утеплителя |  | Нет |  | Армированный бетон |  | 86 | 1 | Нет |  | Скатная | 3 | Дерево |  | Нет |  | Отсутствует |  | Нет |  | Асбестоцементные листы и волнистый шифер. |  | 484 | Нет |  | Наружный организованный |  | Оцинкованная сталь |  |  | Нет |  | 4 | 52 | Нет |  | Нет | [25 empty] | 60 | 1 | 1 | 11 | 180 | Закрытая | Аллюминий | Нет |  | 180 | Нет |  | Нет |  | Скрытая | Алюминий. | Нет |  | Установлен(ы) | 36 |  |  | Нет | 2012 | Нет |  | Имеется |  |  | Центральное | 1 | Черная сталь |  | 280 | Нет |  | 30 | Смешанный | чугун,сталь,латунь | Нет |  | Установлен(ы) | 36 |  |  | Нет | 2012 | Да | 1 | Чугун |  | 280 | Нет |  | Центральное (сетевой природный газ) | 1 | 280 | Нет |  | Да | Внешняя котельная |  |  |  | 0.08 | 1 | Открытая | Вертикальная | Черная сталь |  | 400 | Нет |  | 35 | Смешанный | чугун, латунь, сталь | Нет |  | Да | 1 | Нет |  | Нет |  |  |  | Требуется установка | [5 empty] | Нет |  | Имеется |  |  | Да | Внешняя котельная |  |  |  | 0.08 | 1 | Черная сталь |  | 300 | Нет |  | 40 | Смешанный | чугун, латунь и сталь | Нет |  | Установлен(ы) | 1 |  |  | Нет | 2012 | Нет
354054, - городкурорт Сочи, г Сочи, Ясногорская ул. 32 | - городкурорт Сочи | 747602127 | г Сочи, Ясногорская ул. 32 | Нет |  | Нет |  |  | 1672 |  |  | Нет |  | Типовой | Группа I | 1988 |  |  | 96 | Да | 24 | 01.01.2013 | Нет |  |  |  | 375 | 13.7 | 13.7 | 87 | 5 | 5 | 2 | 1583 | 36 | 1383 | 36 | 1383 | 70 | Да | 34 | 1300 | 69 | Да | 2 | 83 | 1 | Нет |  |  |  | Нет |  |  |  | Нет |  |  |  | Нет |  |  |  | Нет |  |  |  | Нет |  |  |  | Нет |  |  |  | 2 | 200 | 09.11.1994 |  | счет регионального оператора (по решению ОМС) | Непосредственное управление | ооо ук рэу-17 | Решение общего собрания собственников помещений в МКД | б/н | 02.03.2007 | Нет |  |  | Да | б/н | 01.12.2010 | Монолитная плита по свайному основанию |  | Железобетон | 300 | кв.м |  |  |  | Нет |  | Да | 370 | Гравий (щебень) |  | Бетонные (железобетонные) блоки |  | 2 | 370 | Плоское | Железобетон |  | 370 | Нет |  | 0.3 | Железо-бетонные панели |  | Окраска - по штукатурке (по бетону) - известковым составом |  | 370 | Нет |  | Да | 450 | Отвердевающая мастика |  | Нет |  | Нет | [5 empty] | Да | 2 | 40 | Смешанный | металлопластик и дерево | Нет |  | 2 | 6 | Металл без утеплителя |  | Нет |  | Армированный бетон |  | 87 | 1 | Нет |  | Скатная |  | Дерево |  | Нет |  | Керамзит или шлак |  | Нет |  | Асбестоцементные листы и волнистый шифер. |  | 484 | Нет |  | Наружный организованный |  | Оцинкованная сталь |  |  | Нет |  | 4 | 50 | Нет |  | Нет | [25 empty] | 100 | 1 | 1 | 11 | 180 | Закрытая | Аллюминий | Нет |  | 180 | Нет |  | Нет |  |  |  | Нет |  | Установлен(ы) | 1 |  |  | Нет |  | Нет |  | Имеется |  |  | Центральное | 1 | Черная сталь |  | 280 | Нет |  | 30 | Чугун |  | Нет |  | Установлен(ы) | 1 |  |  | Нет |  | Да | 1 | Смешанный | Чугун, пластик | 90 | Нет |  | Центральное (сетевой природный газ) | 1 | 90 | Нет |  | Да | Внешняя котельная |  |  |  | 0.08 | 1 | Открытая | Вертикальная | Черная сталь |  | 400 | Нет |  | 35 | Смешанный | чугун, латунь, сталь | Нет |  | Да | 1 | Нет |  | Нет |  |  |  | Установлен(ы) | 1 |  |  | Нет |  | Нет |  | Имеется |  |  | Да | Внешняя котельная |  |  |  | 0.08 | 1 | Черная сталь |  | 300 | Нет |  | 40 | Смешанный | чугун, латунь и сталь | Нет |  | Установлен(ы) | 1 |  |  | Нет |  | Нет
354392, - городкурорт Сочи, пгт Красная Поляна, Ачишховская ул. 68 корп. 1 | - городкурорт Сочи | 99999775 | пгт Красная Поляна, Ачишховская ул. 68 корп. 1 | Да | 19415 | Да | 19415 | 23:49:0420006:1334 | 19415 |  | 23:49:0420006:1836 |  |  |  |  | 2014 | [10 empty] | 840 | 15 | 15 | 156 | 5 | 5 | 3 | 3672.15 | 60 | 3256.2 | 60 | 3256.2 | 19 | Да | 18 | 892.63 | 18 | Да | 42 | 2364.07 | 1 | [28 empty] | 6 | 415.95 | [14 empty] | Монолитная плита по свайному основанию |  | Бетон | 300 | кв.м | [5 empty] | Да | 726 | Бетон |  | Бетон |  | 2.25 | 210 | Сборно-монолитные плиты | Железобетонные сборные и монолитные |  | 726 |  |  | 0.2 | Железо-бетонный или стальной каркас с кирпичным (мелкоблочным) заполнением |  | Окраска - по штукатурке (по бетону) - известковым составом |  | 1600 | [14 empty] | Да | 18 | 16.2 | Металлопластик |  |  |  | 3 | 7.5 | Металл |  |  |  | Бетон |  | 160 | 1 |  |  | Скатная | 2 | Дерево |  |  |  | Минеральная вата |  |  |  | Металлопрофиль (металлочерепица) |  | 1000 |  |  | Наружный организованный |  | Оцинкованная сталь |  | 160 |  |  | 15 | 225 | [28 empty] | 100 | 3 | 3 | 15 | 750 | Закрытая | Медь |  |  | 450 | [8 empty] | Установлен(ы) | 3 | [9 empty] | Центральное | 1 | Металлополимер |  | 250 |  |  | 57 | Пластик |  |  |  | Установлен(ы) | 1 |  |  |  |  | Да | 6 | Пластик |  | 300 |  |  | Центральное | 1 | 195 |  |  | Да | Центральное (сетевой природный газ) |  |  |  | 1 | 1 | Открытая | Горизонтальная | Металлополимер |  | 1350 |  |  | 48 | Пластик |  |  |  | Да | 1 |  |  | Нет |  |  |  | Установлен(ы) | 1 | 1 |  |  |  | Да | 1 |  |  |  | Да | Центральное |  |  |  | 1 | 1 | Металлополимер |  | 1050 |  |  | 34 | Пластик |  |  |  | Установлен(ы) | 1 | 1 |  |  |  | Да | 1
354392, - городкурорт Сочи, пгт Красная Поляна, Ачишховская ул. 68 корп. 2 | - городкурорт Сочи | 99999776 | пгт Красная Поляна, Ачишховская ул. 68 корп. 2 | [12 empty] | 2014 | [10 empty] | 840 | 15 | 15 | 156 | 5 | 5 | 9 | 3672.15 | 60 | 3256.2 | 60 | 3256.2 |  | Да | 60 | 3256.2 | [33 empty] | 6 | 415.95 | [14 empty] | Монолитная плита по свайному основанию |  | Бетон | 300 | кв.м | [5 empty] | Да | 726 | Бетон |  | Бетон |  | 2.25 | 210 | Сборно-монолитные плиты | Железобетонные сборные и монолитные |  | 726 |  |  | 0.2 | Железо-бетонный или стальной каркас с кирпичным (мелкоблочным) заполнением |  | Окраска - по штукатурке (по бетону) - известковым составом |  | 1600 | [14 empty] | Да | 18 | 16 | Металлопластик |  |  |  | 3 | 7.5 | Металл |  |  |  | Бетон |  | 156 | 1 |  |  | Скатная | 2 | Дерево |  |  |  | Минеральная вата |  |  |  | Металлопрофиль (металлочерепица) |  | 1000 |  |  | Наружный организованный |  | Оцинкованная сталь |  | 156 |  |  | 15 | 225 | [28 empty] | 100 | 3 | 3 | 15 | 750 | Закрытая | Медь |  |  | 450 | [19 empty] | Центральное | 1 | Металлополимер |  | 250 |  |  | 60 | Пластик |  |  |  | Установлен(ы) | 1 |  |  |  |  | Да | 6 | Пластик |  | 300 |  |  | Центральное | 1 | 195 |  |  | Да | Центральное (сетевой природный газ) |  |  |  | 1 | 1 | Открытая | Горизонтальная | Металлополимер |  | 1350 |  |  | 48 | Пластик |  |  |  | Да | 1 | [6 empty] | Установлен(ы) | 1 |  |  |  |  | Да | 1 |  |  |  | Да | Центральное |  |  |  | 1 | 1 | Металлополимер |  | 500 |  |  | 55 | Пластик |  |  |  | Установлен(ы) | 1 | 1 |  |  |  | Да | 1
354392, - городкурорт Сочи, пгт Красная Поляна, Ачишховская ул. 68 корп. 3 | - городкурорт Сочи | 99999778 | пгт Красная Поляна, Ачишховская ул. 68 корп. 3 | [12 empty] | 2014 | [10 empty] | 518 | 15 | 15 | 102 | 5 | 5 | 2 | 2448.1 | 40 | 2170.8 | 40 | 2170.8 |  | Да | 40 | 2170.8 | [33 empty] | 4 | 277.3 | [14 empty] | Монолитная плита по свайному основанию |  | Бетон | 200 | кв.м | [5 empty] | Да | 484 | Бетон |  | Бетон |  | 2.2 | 200 | Сборно-монолитные плиты | Железобетонные сборные и монолитные |  | 484 |  |  | 0.2 | Железо-бетонный или стальной каркас с кирпичным (мелкоблочным) заполнением |  | Окраска - по штукатурке (по бетону) - известковым составом |  | 1070 | [14 empty] | Да | 12 | 11 | Металлопластик |  |  |  | 2 | 5 | Металл |  |  |  | Бетон |  | 100 | 1 |  |  | Скатная | 2 | Дерево | [7 empty] | Металлопрофиль (металлочерепица) |  | 627 |  |  | Наружный организованный |  | Оцинкованная сталь |  | 100 |  |  | 10 | 150 | [28 empty] | 65 | 2 | 2 | 10 | 500 | Закрытая | Медь |  |  | 300 | [8 empty] | Установлен(ы) | 1 | 1 | [8 empty] | Центральное | 1 | Металлополимер |  | 200 |  |  | 40 | Пластик |  |  |  | Установлен(ы) | 1 |  |  |  |  | Да | 4 | Пластик |  | 220 |  |  | Центральное | 1 | 130 |  |  | Да | Центральное (сетевой природный газ) |  |  |  | 1 | 1 | Открытая | Горизонтальная | Металлополимер |  | 800 |  |  | 100 | Пластик |  |  |  | Да | 1 | [6 empty] | Установлен(ы) | 1 |  |  |  |  | Да | 1 |  |  |  | Да | Центральное |  |  |  | 1 | 1 | Металлополимер |  | 400 |  |  | 55 | Пластик |  |  |  | Установлен(ы) | 1 |  |  |  |  | Да | 1
354392, - городкурорт Сочи, пгт Красная Поляна, Ачишховская ул. 68 корп. 4 | - городкурорт Сочи | 99999779 | пгт Красная Поляна, Ачишховская ул. 68 корп. 4 | [12 empty] | 2014 | [10 empty] | 518 | 15 | 15 | 102 | 5 | 5 | 2 | 2448.1 | 40 | 2170.8 | 40 | 2170.8 |  | Да | 40 | 2170.8 | [33 empty] | 4 | 277.3 | [14 empty] | Монолитная плита по свайному основанию |  | Бетон | 200 | кв.м | [5 empty] | Да | 480 | Бетон |  | Бетон |  | 2.2 | 200 | Сборно-монолитные плиты | Железобетонные сборные и монолитные |  | 480 |  |  | 0.2 | Железо-бетонный или стальной каркас с кирпичным (мелкоблочным) заполнением |  | Окраска - по штукатурке (по бетону) - известковым составом |  | 1070 | [14 empty] | Да | 12 | 12 | Металлопластик |  |  |  | 2 | 5 | Металл |  |  |  | Бетон |  | 100 | 1 |  |  | Скатная | 2 | Дерево |  |  |  | Минеральная вата |  |  |  | Металлопрофиль (металлочерепица) |  | 627 |  |  | Наружный организованный |  | Оцинкованная сталь |  | 100 |  |  | 10 | 150 | [28 empty] | 65 | 2 | 2 | 10 | 500 | Закрытая | Медь |  |  | 300 | [8 empty] | Установлен(ы) | 1 | 1 |  |  |  | Нет |  |  |  |  | Центральное | 1 | Металлополимер |  | 200 |  |  | 45 | Пластик |  |  |  | Установлен(ы) | 1 |  |  |  |  | Да | 4 | Пластик |  | 220 |  |  | Центральное | 1 | 130 |  |  | Да | Центральное (сетевой природный газ) |  |  |  | 1 | 1 | Открытая | Горизонтальная | Металлополимер |  | 800 |  |  | 150 | Пластик |  |  |  | Да | 1 | [6 empty] | Установлен(ы) | 1 |  |  |  |  | Да | 1 |  |  |  | Да | Центральное |  |  |  | 1 | 1 | Металлополимер |  | 400 |  |  | 55 | Пластик |  |  |  | Установлен(ы) | 1 |  |  |  |  | Да | 1
354392, - городкурорт Сочи, пгт Красная Поляна, Ачишховская ул. 68 корп. 5 | - городкурорт Сочи | 99999780 | пгт Красная Поляна, Ачишховская ул. 68 корп. 5 | [12 empty] | 2014 | [10 empty] | 518 | 15 | 15 | 102 | 5 | 5 | 2 | 2448.1 | 40 | 2170.8 | 40 | 2170.8 |  | Да | 40 | 2170.8 | [33 empty] | 4 | 277.3 | [14 empty] | Монолитная плита по свайному основанию |  | Бетон | 200 | кв.м | [5 empty] | Да | 480 | Бетон |  | Бетон |  | 2.3 | 200 | Сборно-монолитные плиты | Железобетонные сборные и монолитные |  | 480 |  |  | 0.2 | Железо-бетонный или стальной каркас с кирпичным (мелкоблочным) заполнением |  | Окраска - по штукатурке (по бетону) - известковым составом |  | 1070 | [14 empty] | Да | 12 | 12 | Металлопластик |  |  |  | 2 | 5 | Металл |  |  |  | Бетон |  | 100 | 1 |  |  | Скатная | 2 | Дерево |  |  |  | Минеральная вата |  |  |  | Металлопрофиль (металлочерепица) |  | 627 |  |  | Наружный организованный |  | Оцинкованная сталь |  | 100 |  |  | 10 | 150 | [28 empty] | 65 | 2 | 2 | 10 | 500 | Закрытая | Медь |  |  | 300 | [8 empty] | Установлен(ы) | 1 | 1 | [8 empty] | Центральное | 1 | Металлополимер |  | 200 |  |  | 44 | Пластик |  |  |  | Установлен(ы) | 1 |  |  |  |  | Да | 4 | Пластик |  | 220 |  |  | Центральное | 1 | 130 |  |  | Да | Центральное (сетевой природный газ) |  |  |  | 1 | 1 | Открытая | Горизонтальная | Металлополимер |  | 800 |  |  | 120 | Пластик |  |  |  | Да | 1 | [6 empty] | Установлен(ы) | 1 |  |  |  |  | Да | 1 |  |  |  | Да | Центральное |  |  |  | 1 | 1 | Металлополимер |  | 400 |  |  | 55 | Пластик |  |  |  | Установлен(ы) | 1 |  |  |  |  | Да | 1
354392, - городкурорт Сочи, пгт Красная Поляна, Ачишховская ул. 68 корп. 6 | - городкурорт Сочи | 99999777 | пгт Красная Поляна, Ачишховская ул. 68 корп. 6 | [12 empty] | 2014 | [10 empty] | 840 | 15 | 15 | 156 | 5 | 5 | 3 | 3672.15 | 60 | 3256.2 | 60 | 3256.2 |  | Да | 60 | 3256.2 | [33 empty] | 6 | 415.95 | [14 empty] | Монолитная плита по свайному основанию |  | Бетон | 300 | кв.м | [5 empty] | Да | 726 | Бетон |  | Бетон |  | 2.2 | 210 | Сборно-монолитные плиты | Железобетонные сборные и монолитные |  | 726 |  |  | 0.2 | Железо-бетонный или стальной каркас с кирпичным (мелкоблочным) заполнением |  | Окраска - по штукатурке (по бетону) - известковым составом |  | 1600 | [14 empty] | Да | 18 | 16 | Металлопластик |  |  |  | 3 | 7.5 | Металл |  |  |  | Бетон |  | 156 | 1 |  |  | Скатная | 2 | Дерево |  |  |  | Минеральная вата |  |  |  | Металлопрофиль (металлочерепица) |  | 1000 |  |  | Наружный организованный |  | Оцинкованная сталь |  | 160 |  |  | 15 | 225 | [28 empty] | 100 | 3 | 3 | 15 | 760 | Закрытая | Медь |  |  | 450 | [8 empty] | Установлен(ы) | 1 | [9 empty] | Центральное | 1 | Металлополимер |  | 260 |  |  | 60 | Пластик |  |  |  | Установлен(ы) | 1 |  |  |  |  | Да | 6 | Пластик |  | 300 |  |  | Центральное | 1 | 150 |  |  | Да | Центральное (сетевой природный газ) |  |  |  | 1 | 1 | Открытая | Горизонтальная | Металлополимер |  | 1200 |  |  | 100 | Пластик |  |  |  | Да | 1 |  |  | Нет |  |  |  | Установлен(ы) | 1 | 1 |  |  |  | Да | 1 |  |  |  | Да | Центральное |  |  |  | 1 | 1 | Металлополимер |  | 600 |  |  | 60 | Пластик |  |  |  | Установлен(ы) | 1 | 1 |  |  |  | Да | 1
354392, - городкурорт Сочи, пгт Красная Поляна, Заповедная ул. 5 | - городкурорт Сочи | 99993228 | пгт Красная Поляна, Заповедная ул. 5 | Нет |  | Нет |  |  | 2691 |  |  | Нет |  | Типовой | Группа I | 1973 |  |  | 48 | Нет |  |  | Нет |  |  |  | 742.8 | 14 | 14 | 127.8 | 5 | 5 | 4 | 4442 | 49 | 2814.4 | 48 | 2212.7 | 43 | Да | 42 | 1916.4 | 42 | Да | 6 | 296.3 | 1 | Нет |  |  |  | Нет |  |  |  | Да | 1 | 601.7 | 1 | Нет |  |  |  | Да | 1 | 601.7 | 1 | Нет |  |  |  | Нет |  |  |  | 6 | 1627.6 | 22.04.1993 |  | счет регионального оператора (по решению ОМС) | УО | ООО ""УК ""Доверие"" | Решение общего собрания собственников помещений в МКД | б/н | 25.06.2013 | Да | б/н | 20.06.2013 |  |  |  | Ленточный |  | Бетон | 319.5 | м3 |  |  |  | Нет |  | Да | 615.6 | Уплотненный грунт |  | Бетонные (железобетонные) блоки |  | 1.8 | 561.6 | Плоское | Железобетон |  | 742 | Нет |  | 0.16 | Железо-бетонные панели |  | Окраска - по штукатурке (по бетону) - полимерным составом |  | 1601.63 | Да | 2011 | Нет | [5 empty] | Нет | [5 empty] | Да | 20 | 21.2 | Смешанный | металлопластик и дерево | Да | 2010 | 4 | 19 | Металл без утеплителя |  | Да | 2010 | Армированный бетон |  | 127.8 | 0.8 | Да | 2011 | Скатная | 2 | Дерево |  | Да | 2011 | Керамзит или шлак |  | Да | 2011 | Металлопрофиль (металлочерепица) |  | 742 | Да | 2011 | Наружный организованный |  | Оцинкованная сталь с полимерным покрытием (для крыш из металлопрофиля (металлочерепицы)) |  |  | Да | 2011 | 10 | 150 | Да | 2011 | Нет | [25 empty] | 90 | 1 | 1 | 17 | 550 | Закрытая | Аллюминий | Да | 2016 | 256 | Да | 2016 | Да |  | Скрытая | Алюминий. | Да | 2016 | Установлен(ы) | 1 |  |  | Да | 2012 | Нет |  | Имеется |  |  | Центральное | 1 | Смешанный | полипропилен, сталь | 254 | Нет |  | 84 | Смешанный | чугун,сталь,латунь | Нет |  | Необходима установка | [5 empty] | Да | 4 | Чугун |  | 290 | Нет |  | Центральное (сетевой природный газ) | 1 | 170 | Нет |  | Да | Внешняя котельная |  |  |  | 0.17 | 1 | Открытая | Вертикальная | Черная сталь |  | 1016 | Нет |  | 440 | Смешанный | чугун, латунь, сталь | Нет |  | Нет |  |  |  | Нет |  |  |  | Требуется установка | [5 empty] | Нет |  | Имеется |  |  | Да | Внешняя котельная |  |  |  | 0.23 | 1 | Смешанный | полипропилен, сталь | 508 | Нет |  | 116 | Смешанный | чугун, латунь и сталь | Нет |  | Требуется установка | [5 empty] | Нет
354392, - городкурорт Сочи, пгт Красная Поляна, Заповедная ул. 6 | - городкурорт Сочи | 608594259 | пгт Красная Поляна, Заповедная ул. 6 | Нет |  | Нет |  |  | 1600 |  |  | Нет |  | Типовой | Группа III | 1955 |  |  | 11 | Нет |  |  | Да | 576-р | 29.12.2011 | физический износ | [128 empty] | Скатная
354392, - городкурорт Сочи, пгт Красная Поляна, Защитников Кавказа ул. 20 | - городкурорт Сочи | 609086519 | пгт Красная Поляна, Защитников Кавказа ул. 20 | Нет |  | Нет |  |  | 1600 |  |  | Нет |  | Типовой | Группа III | 1956 |  |  | 54 | Нет |  |  | Да | 577-р | 29.12.2011 | физический износ | [128 empty] | Скатная
354392, - городкурорт Сочи, пгт Красная Поляна, Защитников Кавказа ул. 22 | - городкурорт Сочи | 608595661 | пгт Красная Поляна, Защитников Кавказа ул. 22 | Нет |  | Нет |  |  | 1600 |  |  | Нет |  | Типовой | Группа III | 1956 |  |  | 45 | Нет |  |  | Да | 578-р | 29.12.2011 | физический износ | [128 empty] | Скатная
354392, - городкурорт Сочи, пгт Красная Поляна, Защитников Кавказа ул. 77/2 корп. 1 | - городкурорт Сочи | 99998723 | пгт Красная Поляна, Защитников Кавказа ул. 77/2 корп. 1 | Да | 24733 | Да |  | 23:49:0420004 | 24733 | 31355 | 23:49:0420004:1928 |  |  | Индивидуальный | Группа III | 2007 |  |  | 2 | Да | 10 | 15.03.2018 |  |  |  |  | 612 | 9 | 9.9 | 149 | 3 | 5 | 1 | 2896.4 | 19 | 2896.4 | 19 | 1784.4 | 22 | Да | 19 | 1784 | 22 | Нет |  |  |  | Нет |  |  |  | Нет |  |  |  | Нет |  |  |  | Нет |  |  |  | Нет |  |  |  | Нет | [7 empty] | 27 | 1111.2 |  |  | специальный счет, владельцем которого является ТСЖ | ТСЖ | ТСЖ "Катерина Альпик" |  | 1 | 03.10.2009 | Да | 1 | 03.10.2009 | Нет |  |  | Ленточный |  | Бетон | 161 | кв.м | [19 empty] | 0.3 | Иной | Железобетон монолит | Окраска - по штукатурке (по бетону) - полимерным составом |  | 1445.95 |  |  | Нет | [11 empty] | Да | 8 | 22 | Металлопластик |  |  |  | 5 | 9.45 | Дерево |  |  |  | Иной | Бетон | 149 | 1.2 |  |  | Скатная |  | Металл |  |  |  | Иной | керамзит, минеральная плита |  |  | Иной | Мягкая кровля на клеймассе | 880 |  |  | Наружный неорганизованный | [10 empty] | Да | 1 | Да | 1 | 320 | 4 | [8 empty] | Нет | [11 empty] | 72.63 | 2 | 2 | 5 | 3575 | Закрытая | Медь |  |  | 488.2 |  |  | Да | 163 | Скрытая | Медь |  |  | Установлен(ы) | 1 |  |  |  |  | Нет |  |  |  |  | Центральное | 1 | Иной | полипропилен | 324 |  |  | 6 | Черная сталь |  |  |  | Установлен(ы) | 1 |  |  |  |  | Да | 4 | Иной | полиэтилен | 228 |  |  | Отсутствует |  |  |  |  | Да | Автономная котельная |  |  |  |  | 2 | Закрытая | Горизонтальная | Иной | полипропилен | 1470 |  |  | 16 | Смешанный | полипропилен, сталь |  |  | Да | 1 | [12 empty] | Нет |  |  |  |  | Да | Автономная котельная - иная |  |  |  |  | 1 | Иной | полипропилен | 320 |  |  | 71 | Смешанный | полипропилен, сталь | [8 empty] | Нет
354392, - городкурорт Сочи, пгт Красная Поляна, Защитников Кавказа ул. 77/2 корп. 2 | - городкурорт Сочи | 99998724 | пгт Красная Поляна, Защитников Кавказа ул. 77/2 корп. 2 | Да | 24733 | Да |  | 23:49:0420004 | 24733 | 31355 | 23:49:0420004:1929 |  |  | Индивидуальный | Группа III | 2007 |  |  | 2 | Да | 10 | 15.03.2018 |  |  |  |  | 471.3 | 9.5 | 9.5 | 110 | 4 | 5 | 1 | 2347.2 | 19 | 1322.1 | 16 | 1215.4 | 19 | Да | 16 | 1215.4 | 16 | Нет |  |  |  | Нет |  |  |  | Нет |  |  |  | Да | 3 | 106.7 |  | Да | 3 | 106.7 | 3 | Нет |  |  |  | Нет |  |  |  | Нет |  |  |  | 35 | 1025.1 |  |  | специальный счет, владельцем которого является ТСЖ | ТСЖ | "Катерина Альпик" |  | 1 | 03.10.2009 | Да | 1 | 03.10.2009 | Нет |  |  | Ленточный |  | Бетон | 120 | кв.м | [5 empty] | Нет | [13 empty] | 0.3 |  | Железобетон монолит | Окраска - по штукатурке (по бетону) - полимерным составом |  | 1111 |  |  | Нет | [11 empty] | Да | 6 | 12.5 | Металлопластик |  |  |  | 4 | 7.56 | Дерево |  |  |  | Иной | Бетон | 110 | 1.2 |  |  | Абсоцементные листы и волнистый шифер |  | Металл |  |  |  | Иной | керамзит, минеральная плита |  |  | Иной | Мягкая кровля на клеймассе | 669.5 |  |  | Наружный неорганизованный | [10 empty] | Да | 1 | Да | 1 | 320 |  | 4 | [19 empty] | 75.56 | 2 | 2 | 5 | 2630 | Закрытая | Медь | [5 empty] | Да | 112 | Скрытая | Медь |  |  | Установлен(ы) | 1 |  |  |  |  | Нет |  |  |  |  | Центральное | 1 | Иной | полипропилен | 324 |  |  | 6 | Черная сталь |  |  |  | Установлен(ы) | 1 |  |  |  |  | Да | 4 | Иной | полиэтилен | 210 |  |  | Отсутствует |  |  |  |  | Да | Автономная котельная |  |  |  |  | 2 | Закрытая | Горизонтальная | Иной | полипропилен | 877 |  |  | 22 |  |  |  |  | Да | 1 | [12 empty] | Нет |  |  |  |  | Да | Автономная котельная - иная |  |  |  |  | 1 | Иной | полипропилен | 320 |  |  | 18 | Смешанный | полипропилен, сталь
354392, - городкурорт Сочи, пгт Красная Поляна, Защитников Кавказа ул. 77/2 корп. 3 | - городкурорт Сочи | 99998726 | пгт Красная Поляна, Защитников Кавказа ул. 77/2 корп. 3 | Да | 24733 | Да |  | 23:49:0420004 | 24733 | 31355 | 23:49:0420004:1930 |  |  | Индивидуальный | Группа III | 2007 |  |  | 2 | Да | 8 | 15.03.2015 |  |  |  |  | 215.8 | 12 | 14.4 | 73.07 | 4 | 5 | 1 | 562.6 | 5 |  | 5 | 190.8 | 3 | Да | 5 | 190.8 | 3 | [32 empty] | 29 | 426.4 |  |  | специальный счет, владельцем которого является ТСЖ | ТСЖ | Катерина Альпик |  | 1 | 03.10.2009 | Да | 1 | 03.10.2009 |  |  |  | Иной | бетонно-ленточный | Бетон | 63 | кв.м | [5 empty] | Нет | [13 empty] | 0.3 | Иной | Железобетон монолит | Окраска - по штукатурке (по бетону) - полимерным составом |  | 869.5 |  |  | Нет | [11 empty] | Да | 6 | 17.22 | Металлопластик |  |  |  | 4 | 7.56 | Дерево |  |  |  | Иной | Бетон | 73 | 1.2 |  |  | Скатная |  | Металл |  |  |  | Иной | керамзит, минеральная плита |  |  | Иной | Мягкая кровля на клеймассе | 342 |  |  | Наружный неорганизованный | [10 empty] | Да | 1 | Да | 1 | 320 |  | 4 | [7 empty] | Нет | [11 empty] | 62 | 2 | 2 | 5 | 2630 | Закрытая | Медь | [5 empty] | Да | 140 | Скрытая | Медь |  |  | Установлен(ы) | 1 |  |  |  |  | Нет |  |  |  |  | Центральное | 1 | Иной | полипропилен | 57 |  |  | 6 | Черная сталь |  |  |  | Установлен(ы) | 1 |  |  |  |  | Да | 2 | Иной | полиэтилен | 40 |  |  | Отсутствует |  |  |  |  | Да | Автономная котельная |  |  |  |  | 1 | Закрытая | Горизонтальная |  |  | 170 |  |  | 8 | Смешанный | полипропилен, сталь |  |  | Да | 1 |  |  | Нет | [9 empty] | Нет |  |  |  |  | Да | Автономная котельная - иная |  |  |  |  | 1 | Иной | полипропилен, полипропилен | 64 |  |  | 11 | Смешанный | полипропилен, сталь |  |  | Установлен(ы) | 1 |  |  |  |  | Нет
354392, - городкурорт Сочи, пгт Красная Поляна, Защитников Кавказа ул. 77/2 корп. 4 | - городкурорт Сочи | 99998727 | пгт Красная Поляна, Защитников Кавказа ул. 77/2 корп. 4 | Да | 24733 | Да |  | 23:49:0420004 | 24733 | 31355 | 23:49:0420004:1933 |  |  | Индивидуальный | Группа III | 2007 |  |  | 2 | Да | 10 | 15.03.2018 |  |  |  |  | 312.5 | 7.5 | 9 | 66 | 4 | 5 | 1 | 1373.6 | 18 | 990.9 | 18 | 990.9 | 18 | Да | 18 | 990.9 | 18 | Нет |  |  |  | Нет |  |  |  | Нет |  |  |  | Нет |  |  |  | Нет |  |  |  | Нет |  |  |  | Нет |  |  |  | Нет |  |  |  | 24 | 382.7 |  |  | специальный счет, владельцем которого является ТСЖ | ТСЖ | "Катерина Альпик" |  | 1 | 03.10.2009 | Да | 1 | 03.10.2009 |  |  |  | Иной | бетонно-ленточный | Бетон | 72.54 | кв.м | [5 empty] | Да | 120 | Бетон |  | Иной | монолитный железобетон | 2 | 61.2 | Плоское | Железобетон |  | 65 |  |  | 0.3 | Иной | Железобетон монолит | Окраска - по штукатурке (по бетону) - полимерным составом |  | 621.2 |  |  | Да | 22 | Отвердевающая мастика | [9 empty] | Да | 6 | 34.1 | Металлопластик |  |  |  | 3 | 7.2 | Дерево |  |  |  | Иной | Бетон | 36 | 1.2 |  |  | Скатная |  | Металл |  |  |  | Иной | керамзит, минеральная плита |  |  | Иной | Мягкая кровля на клеймассе | 472 |  |  | Наружный неорганизованный | [10 empty] | Да | 1 | Да | 1 | 320 |  | 4 | [7 empty] | Нет | [11 empty] | 6754 | 2 | 2 | 5 | 4105 | Закрытая | Медь |  |  | 170 |  |  | Да | 112 | Скрытая | Медь |  |  | Установлен(ы) | 1 |  |  |  |  | Нет |  |  |  |  | Центральное | 1 | Иной | полипропилен | 245 |  |  | 2 | Черная сталь |  |  |  | Установлен(ы) | 1 |  |  |  |  | Да | 2 | Иной | полиэтилен | 212.2 |  |  | Отсутствует |  |  |  |  | Да | Автономная котельная |  |  |  |  | 2 | Закрытая | Горизонтальная | Иной | полипропилен | 492 |  |  | 8 | Иной | полипропилен, сталь |  |  | Да | 1 |  |  | Нет | [9 empty] | Нет |  |  |  |  | Да | Автономная котельная - иная |  |  |  |  | 1 | Иной | полипропилен | 199 |  |  | 78 | Смешанный | полипропилен, сталь |  |  | Установлен(ы) | 1 |  |  |  |  | Нет
354392, - городкурорт Сочи, пгт Красная Поляна, Защитников Кавказа ул. 77/2 корп. 6 | - городкурорт Сочи | 99998729 | пгт Красная Поляна, Защитников Кавказа ул. 77/2 корп. 6 | Да | 24733 | Да |  | 23:49:0420004 | 24733 | 31355 | 23:49:0420004:1931 |  |  | Индивидуальный | Группа III | 2007 |  |  | 3 | Да | 10 | 15.03.2018 |  |  |  |  | 413.8 | 9 | 14.5 | 111.2 | 5 | 5 | 1 | 1884.4 | 10 | 1536.8 | 7 | 1046.1 | 8 | Да | 7 | 1046.1 | 8 | Нет |  |  |  | Нет |  |  |  | Нет |  |  |  | Да | 3 | 490.7 | 3 | Да | 3 | 490.7 | 3 | Нет |  |  |  | Нет |  |  |  | Нет |  |  |  | 19 | 347.6 |  |  | специальный счет, владельцем которого является ТСЖ | ТСЖ | Катерина Альпик |  | 1 | 03.10.2009 | Да | 1 | 03.10.2009 | Нет |  |  | Иной | бетонно-ленточный | Бетон | 93.4 | кв.м | [5 empty] | Нет | [13 empty] | 0.3 | Железо-бетонный или стальной каркас с кирпичным (мелкоблочным) заполнением |  | Окраска - по штукатурке (по бетону) - полимерным составом |  | 887.42 |  |  | Нет | [11 empty] | Да | 8 | 33.55 | Металлопластик |  |  |  | 3 | 21.6 | Сталь |  |  |  | Иной | Бетон | 104.5 | 1.2 |  |  | Скатная | 2 | Металл |  |  |  | Иной | керамзит, минеральная плита |  |  | Металлопрофиль (металлочерепица) |  | 480 |  |  | Наружный неорганизованный | [10 empty] | Да | 1 | Да | 1 | 400 |  | 5 | 2007 | [5 empty] | 2032 | [12 empty] | 70.55 | 2 | 2 | 5 | 2670 | Закрытая | Медь | [5 empty] | Да | 97 | Скрытая | Медь |  |  | Установлен(ы) | 1 |  |  |  |  | Нет |  |  |  |  | Центральное | 1 | Металлополимер |  | 212 |  |  | 4 | Черная сталь |  |  |  | Установлен(ы) | 1 |  |  |  |  | Да | 3 | Пластик |  | 170 |  |  | Отсутствует |  |  |  |  | Да | Автономная котельная |  | Газ |  | 0.2 | 2 | Закрытая | Горизонтальная | Металлополимер |  | 880 |  |  | 7 | Смешанный, Смешанный | полипропилен, сталь |  |  | Да | 1 |  |  | Нет | [9 empty] | Нет |  |  |  |  | Да | Автономная котельная |  | Газ |  | 0.2 | 1 | Металлополимер |  | 192 |  |  | 26 | Смешанный | полипропилен, сталь |  |  | Установлен(ы) | 1 |  |  |  |  | Нет
354392, - городкурорт Сочи, пгт Красная Поляна, Защитников Кавказа ул. 77/2 корп. 7 | - городкурорт Сочи | 99998730 | пгт Красная Поляна, Защитников Кавказа ул. 77/2 корп. 7 | Да | 24773 | Да |  | 23:49:0420016 | 24773 | 31355 | 23:49:0420016:1115 |  |  | Индивидуальный | Группа III | 2007 |  |  | 1 | Да | 10 | 15.03.2018 |  |  |  |  | 488.4 | 7.5 | 9 | 66 | 4 | 5 | 1 | 1421.5 | 14 | 916.3 | 14 | 916.3 | 14 | Да | 14 | 916.3 | 14 | Нет |  |  |  | Нет |  |  |  | Нет |  |  |  | Нет | [19 empty] | 29 | 505.2 |  |  | специальный счет, владельцем которого является ТСЖ | ТСЖ |  |  | 1 | 03.10.2009 | Да | 1 | 03.10.2009 | Нет |  |  | Иной | бетонно-ленточный | Бетон | 72.8 | кв.м | [5 empty] | Да | 120 | Бетон |  | Иной | монолитный железобетон | 2.5 | 142.6 | Плоское | Железобетон |  | 90 |  |  | 0.3 | Иной | Железобетон монолит | Окраска - по штукатурке (по бетону) - полимерным составом |  | 589 |  |  | Да | 46 | Отвердевающая мастика | [9 empty] | Да | 6 | 34.1 | Металлопластик |  |  |  | 1 | 3.5 | Иной | деревянные филенчатые |  |  | Иной | Бетон | 56 | 1.2 |  |  | Скатная |  | Металл |  |  |  | Иной | керамзит, минеральная плита |  |  | Иной | Мягкая кровля на клеймассе | 472 |  |  | Наружный неорганизованный | [10 empty] | Да | 1 | Да | 1 | 320 |  | 4 | [19 empty] | 67.54 | 2 | 2 | 5 | 3980 | Закрытая | Медь | [5 empty] | Да | 112 | Скрытая | Медь |  |  | Установлен(ы) | 1 | [9 empty] | Центральное | 1 | Иной | полипропилен | 215 |  |  | 2 | Черная сталь |  |  |  | Установлен(ы) | 1 |  |  |  |  | Да | 2 | Иной | полиэтилен | 210 |  |  | Отсутствует |  |  |  |  | Да | Автономная котельная |  |  |  |  | 2 | Закрытая | Горизонтальная | Иной | полипропилен |  |  |  | 8 | Смешанный | полипропилен, сталь |  |  | Да | 1 |  |  | Нет | [9 empty] | Нет |  |  |  |  | Да | Автономная котельная - иная |  |  |  |  | 1 | Иной | полипропилен | 199 |  |  | 74 | Смешанный | полипропилен, сталь | [8 empty] | Нет
354392, - городкурорт Сочи, пгт Красная Поляна, Защитников Кавказа ул. 77/2 корп. 8 | - городкурорт Сочи | 99998731 | пгт Красная Поляна, Защитников Кавказа ул. 77/2 корп. 8 | Да | 24733 | Да |  | 23:49:0420016 | 24733 | 31355 | 23:49:0420016:1116 |  |  | Индивидуальный | Группа III | 2007 |  |  | 1 | Да | 10 | 15.03.2018 |  |  |  |  | 409.6 | 7.5 | 9 | 66 | 3 | 4 | 1 | 1271.6 | 18 | 1006.4 | 18 | 1006.4 | 18 | Да | 18 | 1006.4 | 18 | Нет |  |  |  | Нет |  |  |  | Нет |  |  |  | Нет | [19 empty] | 21 | 265.2 |  |  | специальный счет, владельцем которого является ТСЖ | ТСЖ |  |  | 1 | 03.10.2009 | Да | 1 | 01.10.2009 | Нет |  |  | Иной | бетонно-ленточный | Бетон | 72.54 | кв.м | [5 empty] | Нет | [13 empty] | 0.3 | Иной | Железобетон монолит | Окраска - по штукатурке (по бетону) - полимерным составом |  | 588 |  |  | Да | 32 | Отвердевающая мастика | [9 empty] | Да | 6 | 34.1 | Металлопластик |  |  |  | 1 | 3.5 | Иной | деревянные филенчатые |  |  | Иной | Бетон | 58 | 1.2 |  |  | Скатная |  | Металл |  |  |  | Иной | керамзит, минеральная плита |  |  | Иной | Мягкая кровля на клеймассе | 472 |  |  | Наружный неорганизованный | [10 empty] | Да | 1 | Да | 1 | 320 |  | 4 | [7 empty] | Нет | [11 empty] | 67.54 | 2 | 2 | 4 | 3980 | Закрытая | Медь | [5 empty] | Да | 112 |  |  |  |  | Установлен(ы) | 1 | [9 empty] | Центральное | 1 | Иной | полипропилен | 255 |  |  | 2 | Черная сталь |  |  |  | Установлен(ы) | 1 |  |  |  |  | Да | 2 | Иной | полиэтилен | 212.2 |  |  | Отсутствует |  |  |  |  | Да | Автономная котельная |  |  |  |  | 2 | Закрытая | Вертикальная | Иной | полипропилен | 492 |  |  | 8 | Смешанный, Смешанный | полипропилен, сталь |  |  | Да | 1 |  |  | Нет | [14 empty] | Да | Автономная котельная - иная |  |  |  |  | 1 | Иной | полипропилен | 199 |  |  | 74 | Смешанный | полипропилен, сталь |  |  | Установлен(ы) | 1 |  |  |  |  | Нет
354392, - городкурорт Сочи, пгт Красная Поляна, Защитников Кавказа ул. 77/2 корп. 9 | - городкурорт Сочи | 99998732 | пгт Красная Поляна, Защитников Кавказа ул. 77/2 корп. 9 | Да | 24773 | Да |  | 23:49:0420004 | 24733 | 31355 | 23:49:0420004:1932 |  |  | Индивидуальный | Группа III | 2007 |  |  | 4 | Да | 10 | 15.03.2018 |  |  |  |  | 468.1 | 9.5 | 9.5 | 110 | 4 | 4 | 1 | 2208.5 | 32 | 1409.5 | 32 | 1409.5 | 32 | Да | 32 | 1409.5 | 32 | Нет |  |  |  | Нет |  |  |  | Нет |  |  |  | Нет | [19 empty] | 23 | 799 |  |  | специальный счет, владельцем которого является ТСЖ | ТСЖ | Катерина Альпик |  | 1 | 03.10.2009 | Да | 1 | 03.10.2009 | Нет |  |  | Иной | бетонно-ленточный | Бетон | 138.08 | кв.м | [5 empty] | Нет | [13 empty] | 0.3 | Иной | Железобетон монолит | Окраска - по штукатурке (по бетону) - полимерным составом |  | 1111 |  |  | Нет | [11 empty] | Да | 6 | 15.22 | Металлопластик |  |  |  | 2 | 4.2 | Сталь |  |  |  | Иной | Бетон | 110 | 1.2 |  |  | Скатная |  | Металл |  |  |  | Иной | керамзит, минеральная плита |  |  | Иной | Мягкая кровля на клеймассе | 669.5 |  |  | Наружный неорганизованный | [10 empty] | Да | 1 | Да | 1 | 320 |  | 4 | [7 empty] | Нет | [11 empty] | 75.56 | 2 | 2 | 4 | 2630 | Закрытая | Медь | [5 empty] | Да | 112 | Закрытая | Медь |  |  | Установлен(ы) | 1 |  |  |  |  | Нет |  |  |  |  | Центральное | 1 | Иной | полипропилен | 324 |  |  | 6 | Черная сталь |  |  |  | Установлен(ы) | 1 |  |  |  |  | Да | 4 | Иной | полиэтилен | 210 |  |  | Отсутствует |  |  |  |  | Да | Автономная котельная |  |  |  |  | 2 | Закрытая | Горизонтальная | Иной | полипропилен | 640 |  |  | 32 | Смешанный | полипропилен, сталь |  |  | Да | 1 |  |  | Нет | [9 empty] | Нет |  |  |  |  | Да | Автономная котельная - иная |  |  |  |  | 1 | Иной | полипропилен | 320 |  |  | 18 | Смешанный | полипропилен, сталь |  |  | Установлен(ы) | 1 |  |  |  |  | Нет
354392, - городкурорт Сочи, пгт Красная Поляна, Защитников Кавказа ул. 77/2 корп. 10 | - городкурорт Сочи | 99998733 | пгт Красная Поляна, Защитников Кавказа ул. 77/2 корп. 10 | Да | 24733 | Да |  | 23:49:0420004 | 24733 | 31355 | 23:49:0420004:1935 |  |  | Индивидуальный | Группа III | 2007 |  |  |  | Да | 10 | 15.03.2018 |  |  |  |  | 462.5 | 9.5 | 9.5 | 110 | 4 | 4 | 1 | 2216.5 | 32 | 1425.9 | 32 | 1425.9 | 32 | Да | 32 | 1425.9 | 32 | [12 empty] | Нет | [19 empty] | 20 | 790.6 |  |  | специальный счет, владельцем которого является ТСЖ | ТСЖ | Катерина Альпик |  | 1 | 03.10.2009 | Да | 1 | 03.10.2009 | Нет |  |  | Иной | бетонно-ленточный | Бетон | 138 | кв.м | [5 empty] | Нет | [13 empty] | 0.3 | Иной | Железобетон монолит | Окраска - по штукатурке (по бетону) - полимерным составом |  | 1111 |  |  | Нет | [11 empty] | Да | 6 | 15.22 | Металлопластик |  |  |  | 2 | 4 | Смешанный | металлические остекленные |  |  | Иной | Бетон | 110 | 1.2 |  |  | Скатная |  | Металл |  |  |  | Иной | керамзит, минеральная плита |  |  | Иной | Мягкая кровля на клеймассе | 669.5 |  |  | Наружный неорганизованный | [10 empty] | Да | 1 | Да | 1 | 320 |  | 4 | [7 empty] | Нет | [11 empty] | 75.56 | 2 | 2 |  | 2630 | Закрытая | Медь | [5 empty] | Да | 112 |  |  |  |  | Установлен(ы) | 1 |  |  |  |  | Нет |  |  |  |  | Центральное | 1 | Иной | полипропилен | 324 |  |  | 6 | Черная сталь |  |  |  | Установлен(ы) | 1 |  |  |  |  | Да | 4 | Иной | полиэтилен | 210 |  |  | Отсутствует |  |  |  |  | Да | Автономная котельная |  |  |  |  | 2 | Закрытая | Горизонтальная | Иной | полипропилен | 640 |  |  | 32 | Смешанный | полипропилен, сталь |  |  | Да | 1 |  |  | Нет | [9 empty] | Нет |  |  |  |  | Да | Автономная котельная - иная |  |  |  |  | 1 | Иной | полипропилен | 320 |  |  | 18 | Смешанный | полипропилен, сталь |  |  | Установлен(ы) | 1 |  |  |  |  | Нет
354392, - городкурорт Сочи, пгт Красная Поляна, Защитников Кавказа ул. 124 | - городкурорт Сочи | 748305523 | пгт Красная Поляна, Защитников Кавказа ул. 124 | Нет |  | Нет | [5 empty] | Нет |  |  |  | 1966 |  |  | 41 | Нет |  |  | Нет |  |  |  | 570 | 6 | 6.4 | 116 | 2 | 2 | 2 | 950.5 | 16 | 671.7 | 16 | 671.7 |  | Да | 16 | 671.7 |  | Нет |  |  |  | Нет |  |  |  | Нет |  |  |  | Нет |  |  |  | Нет |  |  |  | Нет |  |  |  | Нет |  |  |  | Нет |  |  |  | 2 | 278.8 |  |  | счет регионального оператора (по решению ОМС) | Не выбран не один из представленных |  |  |  |  | Нет | [5 empty] | Ленточный |  | Бетон | 90 | м3 |  |  |  | Нет |  | Нет | [13 empty] | 0.4 | Мелкоблочные |  | Окраска - по штукатурке (по бетону) - известковым составом |  | 522 | Да | 2012 | Нет | [5 empty] | Нет | [5 empty] | Да | 2 | 6 | Дерево - хвойных пород |  | Нет |  | 2 | 6 | Дерево |  | Нет |  | Армированный бетон |  | 120 | 1 | Нет |  | Скатная | 2 | Металл |  | Да | 2012 | Керамзит или шлак |  | Да | 2012 | Металлопрофиль (металлочерепица) |  | 684 | Да | 2012 | Наружный организованный |  | Оцинкованная сталь |  | 120 | Да | 2012 | 4 | 32 | Да | 2012 | Нет | [25 empty] | 50 | 1 | 1 | 4 | 400 | Закрытая | Аллюминий | Нет |  | 200 | Нет |  | Нет | [16 empty] | Центральное | 1 | Черная сталь |  | 110 |  |  | 20 | Сталь | [9 empty] | Да | 2 | Чугун |  | 130 |  |  | Центральное | 1 | 120 |  |  | Да | Центральное (сетевой природный газ) |  |  |  | 0.1 | 1 | Открытая | Горизонтальная | Черная сталь |  | 380 |  |  | 75 | Сталь | [22 empty] | Да | Центральное |  |  |  | 0.1 | 1 | Черная сталь |  | 130 |  |  | 25 | Сталь
354392, - городкурорт Сочи, пгт Красная Поляна, Защитников Кавказа ул. 126 | - городкурорт Сочи | 748305726 | пгт Красная Поляна, Защитников Кавказа ул. 126 | Нет |  | Нет | [5 empty] | Нет |  |  |  | 1974 |  |  | 136 | Нет |  |  | Нет |  |  |  | 754 | 14 | 16.8 | 142 | 5 | 5 | 4 | 2789 | 45 | 2489 | 45 | 2489 |  | Да | 45 | 2489 |  | Нет |  |  |  | Нет |  |  |  | Нет |  |  |  | Нет |  |  |  | Нет |  |  |  | Нет |  |  |  | Нет |  |  |  | Нет |  |  |  | 4 | 300 |  |  | счет регионального оператора (по решению ОМС) | Не выбран не один из представленных |  |  |  |  | Нет | [5 empty] | Ленточный |  | Бетон | 120 | м3 |  |  |  | Нет |  | Нет | [13 empty] | 0.4 | Кирпич |  | Окраска - по штукатурке (по бетону) - известковым составом |  | 1800 | Да | 2012 | Нет | [5 empty] | Нет | [5 empty] | Да | 20 | 30 | Дерево - хвойных пород |  | Нет |  | 4 | 10 | Металл без утеплителя |  | Нет |  | Армированный бетон |  | 140 | 1 | Нет |  | Скатная | 2.5 | Металл |  | Да | 2012 | Керамзит или шлак |  | Да | 2012 | Металлопрофиль (металлочерепица) |  | 910 | Да | 2012 | Наружный организованный |  | Оцинкованная сталь |  | 150 | Да | 2012 | 8 | 120 | Да | 2012 | Нет | [25 empty] | 140 | 1 | 1 | 20 | 750 | Закрытая | Аллюминий | Нет |  | 350 | Нет |  | Нет | [11 empty] | Нет |  | Имеется |  |  | Центральное | 1 | Черная сталь |  | 200 |  |  | 55 | Сталь | [9 empty] | Да | 4 | Чугун |  | 250 |  |  | Центральное | 1 | 250 |  |  | Да | Центральное (сетевой природный газ) |  |  |  | 1 | 1 | Открытая | Горизонтальная | Черная сталь |  | 1200 |  |  | 200 | Сталь | [22 empty] | Да | Центральное |  |  |  | 1 | 1 | Черная сталь |  | 290 |  |  | 55 | Сталь
354392, - городкурорт Сочи, пгт Красная Поляна, Защитников Кавказа ул. 132 | - городкурорт Сочи | 748306604 | пгт Красная Поляна, Защитников Кавказа ул. 132 | Нет |  | Нет | [5 empty] | Нет |  |  |  | 1984 |  |  | 155 | Нет |  |  | Нет |  |  |  | 780 | 14 | 14 | 146 | 5 | 5 | 4 | 2861.8 | 50 | 2661.8 | 50 | 2661.8 |  | Да | 50 | 2661.8 |  | Нет |  |  |  | Нет |  |  |  | Нет |  |  |  | Нет |  |  |  | Нет |  |  |  | Нет |  |  |  | Нет |  |  |  | Нет |  |  |  | 4 | 200 |  |  | счет регионального оператора (по решению ОМС) | Не выбран не один из представленных |  |  |  |  | Нет | [5 empty] | Ленточный |  | Бетон | 320 | кв.м |  |  |  | Нет |  | Да | 700 | Бетон |  | Кирпич |  | 2.2 | 750 | Сборные плиты | Железобетонные сборные и монолитные |  | 730 |  |  | 0.4 | Кирпич |  | Окраска - по штукатурке (по бетону) - известковым составом |  | 1430 | Да | 2010 | Нет | [5 empty] | Нет | [5 empty] | Да | 20 | 30 | Дерево - хвойных пород |  | Нет |  | 4 | 10 | Металл с утеплителем |  | Нет |  | Армированный бетон |  | 150 | 1 | Да | 2010 | Скатная | 1.5 | Металл |  | Да | 2010 | Керамзит или шлак |  | Да | 2010 | Металлопрофиль (металлочерепица) |  | 976 | Да | 2010 | Наружный организованный |  | Оцинкованная сталь |  | 150 | Да | 2010 | 12 | 180 | Да | 2012 | Нет | [25 empty] | 100 | 1 | 1 | 20 | 1500 | Закрытая | Аллюминий | Нет |  | 550 | Нет |  | Нет | [16 empty] | Центральное | 1 | Черная сталь |  | 350 |  |  | 55 | Сталь | [9 empty] | Да | 4 | Чугун |  | 350 |  |  | Центральное | 1 | 190 |  |  | Да | Центральное (сетевой природный газ) |  |  |  | 0.7 | 1 | Открытая | Горизонтальная | Черная сталь |  | 980 |  |  | 180 | Сталь | [22 empty] | Да | Центральное |  |  |  | 0.7 | 1 | Черная сталь |  | 490 |  |  | 85 | Сталь
354207, - городкурорт Сочи, с Барановка, Барановское ш. 11 корп. а | - городкурорт Сочи | 748661121 | с Барановка, Барановское ш. 11 корп. а | Нет |  | Да |  | 23:49:0125020:1031 | 4492 |  |  | Нет |  |  | Группа III | 1969 |  |  | 24 | Да | 60 | 07.07.1997 | Нет |  |  |  | 230 | 5.8 | 5.8 | 69 | 2 | 2 | 1 | 410.6 | 11 | 394.8 | 11 | 394.8 | 10 | Да | 10 | 351.4 | 10 | Да | 1 | 43.4 |  | Нет |  |  |  | Нет |  |  |  | Нет |  |  |  | Нет |  |  |  | Нет |  |  |  | Нет |  |  |  | Нет |  |  |  | 1 | 15.8 |  |  | счет регионального оператора (по решению ОМС) | [5 empty] | Нет | [5 empty] | Ленточный |  | Бетон | 93 | кв.м |  |  |  | Нет |  | Нет | [13 empty] | 0.4 | Кирпич |  | Окраска - по штукатурке (по бетону) - известковым составом |  | 340 | Нет |  | Нет | [5 empty] | Нет | [5 empty] | Да | 1 | 2.5 | Дерево - твердых пород |  | Нет |  | 1 | 3 | Дерево |  | Нет |  | Армированный бетон |  | 72 | 1 | Нет |  | Скатная | 2.5 | Дерево |  | Нет |  | Керамзит или шлак |  | Нет |  | Асбестоцементные листы и волнистый шифер |  | 330 | Нет |  | Наружный неорганизованный | [10 empty] | Нет | [25 empty] | 30 | 1 | 1 | 1 | 120 | Закрытая | Аллюминий | Нет |  | 30 | Нет |  | Нет | [5 empty] | Установлен(ы) | 1 | 1 |  |  |  | Нет |  | Имеется |  |  | Отсутствует | [17 empty] | Нет | [6 empty] | Отсутствует |  |  |  |  | Да | Печное (квартирное) | [36 empty] | Нет
- городкурорт Сочи, с Барановка, Высокогорная ул. 56 | - городкурорт Сочи | 100000924 | с Барановка, Высокогорная ул. 56 | [12 empty] | 2021 |  |  | 60 | [7 empty] | 797 | 50 | 51 | 130 | 6 | 7 | 1 | 3956.2 | 55 | 3513.8 | 55 | 2009 | 55 | Да | 55 | 2009 | 55 | Нет | [11 empty] | Да | 0 | 1504.8 | 0 | Да | 0 | 1504.8 | 0 | [12 empty] | 0 | 442.4 |  |  |  | Не выбран не один из представленных | [10 empty] | Монолитная плита по свайному основанию |  | Железобетон | 797 | кв.м | [5 empty] | Нет | [13 empty] | 0.3 | Железо-бетонный или стальной каркас с кирпичным (мелкоблочным) заполнением |  | Окраска - по штукатурке (по бетону) - полимерным составом |  | 1911 | [33 empty] | Плоская | [9 empty] | Рулонные материалы (в 3-4 слоя) |  | 840 | [13 empty] | Да | 1 | Да | 1 | 400 |  | 6 | 2021 | [5 empty] | 2046 | Нет | [11 empty] | 380 | 1 | 1 | 1 | 200 | Закрытая | Медь | [22 empty] | Центральное | 1 | Металлополимер |  | 200 |  |  | 55 | Металлополимер | [9 empty] | Да | 1 | Пластик |  | 200 |  |  | Центральное | 1 | 200 |  |  | Да | Квартирные котлы |  | Газ | [34 empty] | Да | Квартирный двухконтурный котел |  | Газ
354383, - городкурорт Сочи, с Верхневеселое, Блинова ул. 7/1 | - городкурорт Сочи | 748666109 | с Верхневеселое, Блинова ул. 7/1 | Нет |  | Нет | [5 empty] | Нет |  | Типовой | Группа III | 1985 |  |  |  | Нет |  |  | Нет |  |  |  | 392 | 7 | 8.5 | 84 | 2 | 3 | 2 | 522.3 | 10 | 495.2 | 10 | 495.2 |  | Да | 10 | 495.2 |  | Нет |  |  |  | Нет |  |  |  | Нет |  |  |  | Нет |  |  |  | Нет |  |  |  | Нет |  |  |  | Нет |  |  |  | Нет |  |  |  | 2 | 27.1 |  |  | счет регионального оператора (по решению ОМС) | Не выбран не один из представленных |  |  |  |  | Нет | [5 empty] | Ленточный |  | Бетон | 100 | кв.м |  |  |  | Нет |  | Нет | [13 empty] | 0.4 | Мелкоблочные |  | Окраска - по штукатурке (по бетону) - известковым составом |  | 500 | Нет |  | Нет | [5 empty] | Нет | [5 empty] | Да | 4 | 8 | Дерево - хвойных пород |  | Нет |  | 2 | 6 | Металл без утеплителя |  | Нет |  | Армированный бетон |  | 70 | 1 | Нет |  | Скатная | 2 | Дерево |  | Нет |  | Керамзит или шлак |  | Нет |  | Асбестоцементные листы и волнистый шифер |  | 470 | Нет |  | Наружный неорганизованный | [10 empty] | Нет | [25 empty] | 33 | 1 | 1 | 4 | 200 | Закрытая | Аллюминий | Нет |  | 58 | Нет | [7 empty] | Требуется установка | [5 empty] | Нет |  | Имеется |  |  | Центральное | 1 | Черная сталь |  | 75 |  |  | 12 | Сталь | [9 empty] | Да | 2 | Чугун |  | 80 |  |  | Баллонный газ |  |  |  |  | Нет | [37 empty] | Нет
354383, - городкурорт Сочи, с Верхневеселое, Ворошиловградская ул. 23 | - городкурорт Сочи | 748667753 | с Верхневеселое, Ворошиловградская ул. 23 | Нет |  | Нет |  |  | 1600 |  |  | Нет |  | Типовой | Группа III | 1968 |  |  | 250 | Нет |  |  | Да | 251-р | 05.10.2013 | физический износ | 896 | 15 | 15 | 70 | 5 | 5 | 5 | 3451 | 100 | 3300 | 100 | 3300 | 100 | Да | 100 | 3300 | 100 | Нет |  |  |  | Нет |  |  |  | Нет |  |  |  | Нет |  |  |  | Нет |  |  |  | Нет |  |  |  | Нет |  |  |  | Нет |  |  |  | 5 | 151 | 18.01.2006 |  | счет регионального оператора (по решению ОМС) | Не выбран не один из представленных |  |  |  |  | Нет | [5 empty] | Ленточный |  | Бетон | 1 | м3 |  |  |  | Нет |  | Нет | [13 empty] | 0.4 | Железо-бетонные панели |  | Окраска - по штукатурке (по бетону) - известковым составом |  | 110 | Нет |  | Нет | [5 empty] | Нет | [6 empty] | 300 | 600 | Дерево - хвойных пород |  | Нет |  | 5 | 12 | Металл без утеплителя |  | Нет |  | Армированный бетон |  | 70 | 1 | Нет |  | Скатная |  | Металл |  | Нет |  | Керамзит или шлак |  | Нет |  | Асбестоцементные листы и волнистый шифер. |  | 90 | Нет |  | Наружный неорганизованный | [10 empty] | Нет | [25 empty] | 33 | 1 | 1 | 1 | 1100 | Закрытая | Аллюминий | Нет |  | 550 | Нет | [7 empty] | Требуется установка | [5 empty] | Нет |  | Имеется |  |  | Отсутствует | [17 empty] | Нет | [6 empty] | Баллонный газ |  |  |  |  | Нет | [37 empty] | Нет
354003, - городкурорт Сочи, с Верхний Юрт, Абовяна ул. 1 | - городкурорт Сочи | 608609082 | с Верхний Юрт, Абовяна ул. 1 | Нет |  | Нет |  |  | 1600 |  |  | Нет |  | Типовой | Группа III | 1967 |  |  | 10 | Нет |  |  | Да | 620-р | 27.07.2011 | физический износ | [128 empty] | Скатная
354003, - городкурорт Сочи, с Верхний Юрт, Абовяна ул. 2 | - городкурорт Сочи | 608615338 | с Верхний Юрт, Абовяна ул. 2 | Нет |  | Нет |  |  | 1600 |  |  | Нет |  | Типовой | Группа III | 1966 |  |  | 12 | Нет |  |  | Да | 619-р | 27.07.2011 | физический износ | [128 empty] | Скатная
354003, - городкурорт Сочи, с Верхний Юрт, Абовяна ул. 5 | - городкурорт Сочи | 48399095 | с Верхний Юрт, Абовяна ул. 5 | Нет |  | Нет | [5 empty] | Нет |  |  |  | 1969 |  |  |  | Да | 32 | 21.02.2003 | Нет |  |  |  | 192 | 6 | 6.1 | 56 | 2 | 2 | 1 | 313 | 6 | 300.6 | 6 | 300.6 |  | Да | 6 | 300.6 |  | Нет |  |  |  | Нет |  |  |  | Нет |  |  |  | Нет |  |  |  | Нет |  |  |  | Нет |  |  |  | Нет |  |  |  | Нет |  |  |  | 1 | 12.4 |  |  | счет регионального оператора (по решению ОМС) | Не выбран не один из представленных |  |  |  |  | Нет | [5 empty] | Ленточный |  | Бетон | 100 | кв.м |  |  |  | Нет |  | Нет | [13 empty] | 0.4 | Крупнопанельные однослойные из легкого бетона |  | Окраска - по штукатурке (по бетону) - известковым составом |  | 270 | Да | 2009 | Да | 200 | Отвердевающая мастика |  |  |  | Нет | [5 empty] | Да | 1 | 2 | Дерево - хвойных пород |  | Нет |  | 1 | 3 | Металл без утеплителя |  | Нет |  | Армированный бетон |  | 70 | 1 | Нет |  | Скатная | 2 | Дерево |  | Нет |  | Керамзит или шлак |  | Нет |  | Металлопрофиль (металлочерепица) |  | 230 | Нет |  | Наружный организованный |  | Оцинкованная сталь |  | 60 |  |  | 4 | 25 |  |  | Нет | [25 empty] | 15 | 1 | 1 | 2 | 150 | Закрытая | Аллюминий | Нет |  | 50 | Нет | [18 empty] | Центральное | 1 | Черная сталь |  | 55 |  |  | 7 | Сталь | [9 empty] | Да | 1 | Чугун |  | 60 |  |  | Центральное | 1 | 45 |  |  | Да | Центральное (сетевой природный газ) |  |  |  | 0.02 | 1 | Открытая | Горизонтальная | Черная сталь |  | 200 |  |  | 32 | Сталь | [22 empty] | Да | Квартирный двухконтурный котел
354003, - городкурорт Сочи, с Верхний Юрт, Абовяна ул. 6 | - городкурорт Сочи | 48399098 | с Верхний Юрт, Абовяна ул. 6 | Нет |  | Да |  | 23:49:0306004:2939 |  |  |  | Нет |  |  |  | 1969 |  |  |  | Да | 37 | 21.01.2003 | Нет |  |  |  | 378 | 6 | 6.1 | 87 | 2 | 2 | 2 | 629.9 | 12 | 604.9 | 12 | 604.9 |  | Да | 12 | 604.9 |  | Нет |  |  |  | Нет |  |  |  | Нет |  |  |  | Нет |  |  |  | Нет |  |  |  | Нет |  |  |  | Нет |  |  |  | Нет |  |  |  | 2 | 25 |  |  | счет регионального оператора (по решению ОМС) | Не выбран не один из представленных |  |  |  |  | Нет | [5 empty] | Ленточный |  | Бетон | 100 | кв.м |  |  |  | Нет |  | Нет | [13 empty] | 0.3 | Крупнопанельные однослойные из легкого бетона |  | Окраска - по штукатурке (по бетону) - известковым составом |  | 370 | Да | 2010 | Да | 250 | Отвердевающая мастика |  |  |  | Нет | [5 empty] | Да | 2 | 4 | Металлопластик |  | Нет |  | 2 | 5 | Металл без утеплителя |  | Нет |  | Армированный бетон |  | 85 | 1 | Нет |  | Скатная | 2 | Дерево |  | Нет |  | Керамзит или шлак |  | Нет |  | Металлопрофиль (металлочерепица) |  | 453 | Да | 2010 | Наружный организованный |  | Оцинкованная сталь |  | 90 | Да | 2010 | 4 | 28 | Да | 2010 | Нет | [25 empty] | 25 | 1 | 1 | 4 | 320 | Закрытая | Аллюминий | Нет |  | 75 | Нет | [15 empty] | Имеется |  |  | Центральное | 1 | Черная сталь |  | 90 |  |  | 13 | Сталь | [9 empty] | Да | 2 | Чугун |  | 100 |  |  | Центральное | 1 | 75 |  |  | Да | Центральное (сетевой природный газ) |  |  |  | 0.1 | 1 | Открытая | Вертикальная | Черная сталь |  | 320 |  |  | 35 | Сталь | [22 empty] | Да | Квартирный двухконтурный котел
354003, - городкурорт Сочи, с Верхний Юрт, Абовяна ул. 7 | - городкурорт Сочи | 48399101 | с Верхний Юрт, Абовяна ул. 7 | Нет |  | Да |  | 23:49:0306004:2944 |  |  |  | Нет |  | Типовой |  | 1970 |  |  |  | Да | 37 | 21.05.2003 | Нет |  |  |  | 192 | 6 | 6.1 | 56 | 2 | 2 | 1 | 349.6 | 6 | 337.1 | 6 | 337.1 |  | Да | 6 | 337.1 |  | Нет |  |  |  | Нет |  |  |  | Нет |  |  |  | Нет |  |  |  | Нет |  |  |  | Нет |  |  |  | Нет |  |  |  | Нет |  |  |  | 1 | 12.5 |  |  | счет регионального оператора (по решению ОМС) | Не выбран не один из представленных |  |  |  |  | Нет | [5 empty] | Ленточный |  | Бетон | 100 | кв.м |  |  |  | Нет |  | Нет | [13 empty] | 0.3 | Крупнопанельные однослойные из легкого бетона |  | Окраска - по штукатурке (по бетону) - известковым составом |  | 270 | Да | 2010 | Да | 200 | Отвердевающая мастика |  |  |  | Нет | [5 empty] | Да | 1 | 2 | Металлопластик |  | Нет |  | 1 | 3 | Металл без утеплителя |  | Нет |  | Армированный бетон |  | 60 | 1 | Нет |  | Скатная | 2 | Дерево |  | Нет |  | Керамзит или шлак |  | Нет |  | Металлопрофиль (металлочерепица) |  | 230 | Да | 2010 | Наружный организованный |  | Оцинкованная сталь |  | 60 | Да | 2010 | 4 | 28 | Да | 2010 | Нет | [25 empty] | 15 | 1 | 1 | 2 | 200 | Закрытая | Аллюминий | Нет |  | 50 | Нет | [15 empty] | Имеется |  |  | Центральное | 1 | Черная сталь |  | 50 |  |  | 8 | Сталь | [9 empty] | Да | 1 | Чугун |  | 52 |  |  | Центральное | 1 | 35 |  |  | Да | Центральное (сетевой природный газ) |  |  |  | 0.1 | 1 | Открытая | Горизонтальная | Черная сталь |  | 125 |  |  | 25 | Сталь | [22 empty] | Нет
354003, - городкурорт Сочи, с Верхний Юрт, Абовяна ул. 65/3 | - городкурорт Сочи | 48399092 | с Верхний Юрт, Абовяна ул. 65/3 | Нет |  | Да |  | 23:49:0306004:2894 |  |  |  | Нет |  |  |  | 1983 |  |  |  | Да | 18 | 09.07.1999 | Нет |  |  |  | 190 | 12 | 12 | 60 | 4 | 4 | 1 | 769.4 | 16 | 738.5 | 16 | 738.5 |  | Да | 16 | 738.5 |  | Нет |  |  |  | Нет |  |  |  | Нет |  |  |  | Нет |  |  |  | Нет |  |  |  | Нет |  |  |  | Нет |  |  |  | Нет |  |  |  | 1 | 30.9 |  |  | счет регионального оператора (по решению ОМС) | Не выбран не один из представленных |  |  |  |  | Нет | [5 empty] | Ленточный |  | Бетон | 120 | кв.м |  |  |  | Нет |  | Нет | [13 empty] | 0.4 | Кирпич |  | Окраска - по штукатурке (по бетону) - известковым составом |  | 460 | Да | 2010 | Нет | [5 empty] | Нет | [5 empty] | Да | 9 | 9 | Металлопластик |  | Да | 2010 | 1 | 3 | Металл |  | Да | 2010 | Армированный бетон |  | 70 | 1 | Нет |  | Скатная | 2 | Сборные железобетонные элементы |  | Нет |  | Керамзит или шлак |  | Нет |  | Металлопрофиль (металлочерепица) |  | 220 | Да | 2010 | Наружный организованный |  | Оцинкованная сталь |  | 60 | Да | 2010 | 4 | 50 | Да | 2010 | Нет | [25 empty] | 33 | 1 | 1 | 4 | 350 | Закрытая | Аллюминий | Нет |  | 150 | Нет | [15 empty] | Имеется |  |  | Центральное | 1 | Черная сталь |  | 125 |  |  | 18 | Сталь | [9 empty] | Да | 1 | Чугун |  | 125 |  |  | Центральное | 1 | 55 |  |  | Да | Центральное (сетевой природный газ) |  |  |  | 0.2 | 1 | Открытая | Горизонтальная | Черная сталь |  | 350 |  |  | 35 | Сталь | [22 empty] | Да | Квартирный двухконтурный котел
354003, - городкурорт Сочи, с Верхний Юрт, Абовяна ул. 65/2 | - городкурорт Сочи | 48399089 | с Верхний Юрт, Абовяна ул. 65/2 | Нет |  | Нет | [5 empty] | Нет |  |  |  | 1984 |  |  |  | Нет |  |  | Нет |  |  |  | 190 | 12 | 21 | 55 | 4 | 4 | 1 | 804.4 | 16 | 773.5 | 16 | 773.5 |  | Да | 16 | 773.5 |  | Нет |  |  |  | Нет |  |  |  | Нет |  |  |  | Нет |  |  |  | Нет |  |  |  | Нет |  |  |  | Нет |  |  |  | Нет |  |  |  | 1 | 30.9 |  |  | счет регионального оператора (по решению ОМС) | Не выбран не один из представленных |  |  |  |  | Нет | [5 empty] | Ленточный |  | Бетон | 120 | кв.м |  |  |  | Нет |  | Нет | [13 empty] | 0.4 | Кирпич |  | Окраска - по штукатурке (по бетону) - известковым составом |  | 455 | Да | 2010 | Нет | [5 empty] | Нет | [5 empty] | Да | 9 | 9 | Металлопластик |  | Да | 2010 | 1 | 3 | Металл без утеплителя |  | Да | 2010 | Армированный бетон |  | 70 | 1 | Нет |  | Скатная | 2 | Сборные железобетонные элементы |  | Нет |  | Керамзит или шлак |  | Нет |  | Металлопрофиль (металлочерепица) |  | 225 | Да | 2010 | Наружный организованный |  | Оцинкованная сталь |  | 65 | Да | 2010 | 4 | 50 | Да | 2010 | Нет | [25 empty] | 33 | 1 | 1 | 4 | 300 | Закрытая | Аллюминий | Нет |  | 150 | Нет | [15 empty] | Имеется |  |  | Центральное | 1 | Черная сталь |  | 125 |  |  | 18 | Сталь | [9 empty] | Да | 1 | Чугун |  | 125 |  |  | Центральное | 1 | 55 |  |  | Да | Центральное (сетевой природный газ) |  |  |  | 0.1 | 1 | Открытая | Горизонтальная | Черная сталь |  | 350 |  |  | 35 | Сталь | [22 empty] | Да | Квартирный двухконтурный котел
354003, - городкурорт Сочи, с Верхний Юрт, Абовяна ул. 65 | - городкурорт Сочи | 748296568 | с Верхний Юрт, Абовяна ул. 65 | Нет |  | Нет | [5 empty] | Нет |  |  |  | 1977 |  |  |  | Нет |  |  | Нет |  |  |  | 483 | 9.5 | 12.5 | 100 | 3 | 4 | 1 | 1662 | 32 | 1139 | 32 | 1139 |  | Да | 32 | 1139 |  | Нет |  |  |  | Нет |  |  |  | Нет |  |  |  | Нет |  |  |  | Нет |  |  |  | Нет |  |  |  | Нет |  |  |  | Нет |  |  |  | 15 | 523 |  |  | счет регионального оператора (по решению ОМС) | Не выбран не один из представленных |  |  |  |  | Нет | [5 empty] | Ленточный |  | Бетон | 235 | кв.м |  |  |  | Нет |  | Нет | [13 empty] | 0.4 | Кирпич |  | Штукатурка по кирпичу |  | 770 | Нет |  | Нет | [5 empty] | Нет | [5 empty] | Да | 25 | 48 | Дерево - хвойных пород |  | Нет |  | 2 | 5 | Металл без утеплителя |  | Нет |  | Армированный бетон |  | 10 | 1 | Нет |  | Скатная | 2 | Дерево |  | Нет |  | Керамзит или шлак |  | Нет |  | Металлопрофиль (металлочерепица) |  | 580 | Нет |  | Наружный неорганизованный |  | Оцинкованная сталь |  | 105 |  |  | 6 | 72 |  |  | Нет | [25 empty] | 40 | 1 | 1 | 10 | 890 | Закрытая | Аллюминий | Нет |  | 250 | Нет | [7 empty] | Требуется установка | [5 empty] | Нет |  | Имеется |  |  | Центральное | 1 | Черная сталь |  | 250 |  |  | 42 | Сталь | [9 empty] | Да | 2 | Чугун |  | 255 |  |  | Отсутствует |  |  |  |  | Да | Центральное (сетевой природный газ) |  |  |  | 0.3 | 1 | Открытая | Горизонтальная | Черная сталь |  | 710 |  |  | 85 | Чугун | [22 empty] | Нет
354003, - городкурорт Сочи, с Верхний Юрт, Абовяна ул. 65/1 | - городкурорт Сочи | 48399086 | с Верхний Юрт, Абовяна ул. 65/1 | Нет |  | Нет | [5 empty] | Нет |  |  |  | 1986 |  |  |  | Да | 21 | 17.08.2001 | Нет |  |  |  | 182 | 12 | 12 | 60 | 4 | 4 | 1 | 827.5 | 16 | 753.9 | 16 | 753.9 | 100 | Да | 16 | 753.9 |  | Нет |  |  |  | Нет |  |  |  | Нет |  |  |  | Нет |  |  |  | Нет |  |  |  | Нет |  |  |  | Нет |  |  |  | Нет |  |  |  | 1 | 73.6 |  |  | счет регионального оператора (по решению ОМС) | Не выбран не один из представленных |  |  |  |  | Нет | [5 empty] | Ленточный |  | Бетон | 125 | кв.м |  |  |  | Нет |  | Нет | [13 empty] | 0.4 | Кирпич |  | Окраска - по штукатурке (по бетону) - известковым составом |  | 453 | Да | 2010 | Нет | [5 empty] | Нет | [5 empty] | Да | 9 | 9 | Металлопластик |  | Да | 2010 | 1 | 3 | Металл |  | Да | 2010 | Армированный бетон |  | 70 | 1 | Нет |  | Скатная | 2 | Сборные железобетонные элементы |  | Нет |  | Керамзит или шлак |  | Нет |  | Металлопрофиль (металлочерепица) |  | 218 | Да | 2010 | Наружный организованный |  | Оцинкованная сталь |  | 65 | Да | 2010 | 4 | 50 | Да | 2010 | Нет | [25 empty] | 33 | 1 | 1 | 4 | 500 | Закрытая | Аллюминий | Нет |  | 100 | Нет | [18 empty] | Центральное | 1 | Черная сталь |  | 125 |  |  | 17 | Сталь | [9 empty] | Да | 1 | Чугун |  | 125 |  |  | Центральное | 1 | 55 |  |  | Да | Центральное (сетевой природный газ) |  |  |  | 0.2 | 1 | Открытая | Горизонтальная | Черная сталь |  | 300 |  |  | 35 | Сталь | [22 empty] | Да | Квартирный двухконтурный котел
354003, - городкурорт Сочи, с Верхний Юрт, Совхозный пер. 3А | - городкурорт Сочи | 748635809 | с Верхний Юрт, Совхозный пер. 3А | Нет |  | Нет |  |  | 1600 |  |  | Нет |  | Типовой | Группа III | 1971 |  |  | 60 | Нет |  |  | Нет |  |  |  | 407.5 | 6 | 6 | 90.2 | 2 | 2 | 2 | 765.5 | 15 | 697.1 | 15 | 697.1 | 15 | Да | 14 | 654.5 | 14 | Да | 1 | 42.6 | 1 | Нет |  |  |  | Нет |  |  |  | Нет |  |  |  | Нет |  |  |  | Нет |  |  |  | Нет |  |  |  | Нет |  |  |  | 2 | 68.4 | 17.01.2007 |  | счет регионального оператора (по решению ОМС) | ТСЖ | ""Перелуок Совхозный 3а"" | Решение общего собрания собственников помещений в МКД | 1 | 10.08.2009 | Нет | [5 empty] | Ленточный |  | Бетон | 1 | м3 |  |  |  | Нет |  | Нет | [13 empty] | 0.4 | Кирпич |  | Окраска - по штукатурке (по бетону) - известковым составом |  | 500 | Нет |  | Нет | [5 empty] | Нет | [5 empty] | Да | 2 | 5 | Дерево - хвойных пород |  | Нет |  | 2 | 6.4 | Дерево |  | Нет |  | Армированный бетон |  | 92 | 0.8 | Нет |  | Скатная | 1.2 | Дерево |  | Нет |  | Керамзит или шлак |  | Нет |  | Асбестоцементные листы и волнистый шифер. |  | 440 | Нет |  | Наружный неорганизованный | [10 empty] | Нет | [25 empty] | 33 | 1 | 1 | 2 | 500 | Закрытая | Аллюминий | Нет |  | 50 | Нет |  | Нет | [5 empty] | Установлен(ы) | 1 |  |  | Нет | 2014 | Нет |  | Имеется |  |  | Центральное | 1 | Черная сталь |  | 500 | Нет |  | 10 | Чугун |  | Нет |  | Установлен(ы) | 1 |  |  | Нет | 2009 | Нет | [6 empty] | Центральное (сетевой природный газ) | 1 | 200 | Нет |  | Нет | [37 empty] | Нет
354375, - городкурорт Сочи, с Веселое, Мира ул. 8 | - городкурорт Сочи | 738820147 | с Веселое, Мира ул. 8 | Нет |  | Да | 5603 |  |  |  | 23:49:0402058:21 | Нет |  | Типовой |  | 1990 |  |  | 222 | Да | 10 | 16.02.1999 | Нет |  |  |  | 776 | 27 | 27.4 | 190 | 9 | 9 | 3 | 4358.6 | 87 | 4358.66 | 86 | 4138.7 | 81 | Да | 80 | 3873.4 | 80 | Да | 6 | 265.3 | 1 | Нет |  |  |  | Нет |  |  |  | Да | 1 | 219.86 | 1 | Нет |  |  |  | Да | 1 | 219.86 | 1 | Нет |  |  |  | Нет | [7 empty] | счет регионального оператора (по решению ОМС) | УК | ООО "УК Новый Век" | Решение общего собрания собственников помещений в МКД |  |  | Нет | [5 empty] | Ленточный |  | Железобетон | 160 | м3 |  |  |  | Нет |  | Да | 630 | Бетон |  | Иной | бетон | 2.2 | 480 | Плоское | Железобетон |  | 670 |  |  | 0.3 | Железо-бетонные панели |  | Окраска - по штукатурке (по бетону) - известковым составом |  | 4691 | Да | 2011 | Да | 2570 | Отвердевающая мастика |  |  |  | Нет | [5 empty] | Да | 27 | 30 | Металлопластик |  | Да | 2011 | 3 | 6.1 | Металл без утеплителя |  | Нет |  | Иной | Бетон | 150 | 1 | Да | 2011 | Плоская |  |  |  | Да | 2011 |  |  |  |  | Рулонные материалы (в 3-4 слоя) |  | 940.5 | Да | 2011 | Внутренний |  | Оцинкованная сталь |  | 45 |  |  | 3 | 150 | Да | 2011 | Да | 3 | Да | 3 | 320 |  | 9 | 1990 |  |  |  | Да | 01.11.2018 | 2015 | Нет | [11 empty] | 120 | 1 | 1 | 27 | 2500 | Закрытая | Аллюминий | Нет |  | 480 | Нет |  | Да | 120 | Скрытая | Алюминий |  |  | Установлен(ы) | 1 |  |  |  |  | Да | 9 |  |  |  | Центральное | 1 | Черная сталь |  | 980 |  |  | 33 | Черная сталь |  |  |  | Необходима установка | [5 empty] | Да | 3 | Чугун |  | 840 |  |  | Центральное | 1 | 180 |  |  | Да | Центральное (сетевой природный газ) |  |  |  |  | 1 | Открытая | Вертикальная | Черная сталь |  | 1290 |  |  | 130 | Черная сталь | [11 empty] | Требуется установка |  |  | Имеется |  |  | Да | 1 |  |  |  | Да | Центральное |  |  |  |  | 1 | Черная сталь |  | 980 |  |  | 32 | Черная сталь |  |  |  | Требуется установка |  |  | Имеется
354375, - городкурорт Сочи, с Веселое, Мира ул. 12 | - городкурорт Сочи | 738770378 | с Веселое, Мира ул. 12 | Нет |  | Да | 6045 | 23:49:0402058:23 |  |  | 23:49:0402058:1015 | Нет |  | Типовой |  | 1994 |  |  | 363 | Да | 8 | 01.02.1999 | Нет |  |  |  | 1548 | 27.4 | 27.4 | 315 | 9 | 9 | 6 | 9867.8 | 179 | 9467.8 | 177 | 8589.5 | 161 | Да | 160 | 7676.4 | 160 | Да | 17 | 913.1 | 1 | Нет |  |  |  | Нет |  |  |  | Да | 2 | 878.3 | 2 | Да | 2 | 878.3 | 2 | Нет |  |  |  | Нет |  |  |  | Нет |  |  |  | 10 | 400 |  |  | счет регионального оператора (по решению ОМС) | УК | ООО "УК Новый Век" | Решение общего собрания собственников помещений в МКД |  |  | Нет | [5 empty] | Ленточный |  | Железобетон | 320 | м3 |  |  |  | Нет |  | Да | 1260 | Бетон |  | Бетон |  | 2.3 | 980 | Плоское | Железобетон |  | 1360 |  |  | 0.3 | Железо-бетонные панели |  | Окраска - по штукатурке (по бетону) - известковым составом |  | 9461 | Да | 2011 | Да | 5140 | Отвердевающая мастика |  |  |  | Нет | [5 empty] | Да | 54 | 60 | Металлопластик |  | Да | 2011 | 6 | 12 | Металл без утеплителя |  | Да | 2011 | Армированный бетон |  | 220 | 1 | Да | 2011 | Плоская | [9 empty] | Рулонные материалы (в 3-4 слоя) |  | 1650 | Да | 2011 | Внутренний |  | Оцинкованная сталь |  | 90 |  |  | 6 | 300 |  |  | Да | 6 | Да | 6 | 400 |  | 9 | 1994 | Да | 6 | 2021 |  |  | 2046 | [12 empty] | 220 | 1 | 1 | 54 | 520 | Закрытая | Аллюминий | Нет |  | 1050 | Нет |  | Да | 240 | Скрытая | Алюминий |  |  | Установлен(ы) | 1 |  |  |  |  | Да | 18 | Имеется |  |  | Центральное | 1 | Черная сталь |  | 2050 |  |  | 70 | Черная сталь |  |  |  | Необходима установка | [5 empty] | Да | 1 | Чугун |  | 1680 |  |  | Центральное | 1 | 410 |  |  | Да | Центральное (сетевой природный газ) |  |  |  | 1 | 1 | Открытая | Горизонтальная | Черная сталь |  | 2600 |  |  | 270 | Черная сталь | [17 empty] | Да | 1 |  |  |  | Да | Центральное |  |  |  | 1 | 1 | Черная сталь |  | 2050 |  |  | 67 | Черная сталь |  |  |  | Требуется установка |  |  | Имеется
354375, - городкурорт Сочи, с Веселое, Мира ул. 17 | - городкурорт Сочи | 738785211 | с Веселое, Мира ул. 17 | Да | 6644 | Да | 5432 | 23:49:0402058:22 | 5432 |  |  | Нет |  | Типовой | Группа I | 1981 |  |  | 253 | Да | 19 | 16.01.1999 | Нет |  |  |  | 1123.5 | 13.5 | 13.5 | 209.9 | 5 | 5 | 6 | 6749.4 | 90 | 4311.2 | 90 | 4311.2 | 76 | Да | 73 | 3513 | 75 | Да | 17 | 798.2 | 1 | Нет |  |  |  | Нет |  |  |  | Нет |  |  |  | Нет |  |  |  | Нет |  |  |  | Нет |  |  |  | Нет |  |  |  | 8 | 2438.2 | 12.05.1994 |  |  | УО | ООО ""УК ""Доверие"" | Решение общего собрания собственников помещений в МКД | 3 | 31.01.2008 | Да | б/н | 30.04.2013 |  |  |  | Ленточный |  | Бетон | 315 | кв.м |  |  |  | Нет |  | Да | 902.7 | Уплотненный грунт |  | Бетонные (железобетонные) блоки |  | 2.1 | 1094.1 | Плоское | Железобетон |  | 1123 | Нет |  | 0.16 | Железо-бетонные панели |  | Окраска - по штукатурке (по бетону) - полимерным составом |  | 2130 | Да | 2011 | Нет | [5 empty] | Нет | [5 empty] | Да | 4 | 2 | Дерево - хвойных пород |  | Да | 2012 | 7 | 26 | Металл без утеплителя |  | Да | 2009 | Армированный бетон |  | 209.9 | 0.8 | Да | 2011 | Скатная | 1.5 | Дерево |  | Да | 2011 | Керамзит или шлак |  | Да | 2011 | Металлопрофиль (металлочерепица) |  | 1684 | Да | 2011 | Наружный организованный |  | Оцинкованная сталь с полимерным покрытием (для крыш из металлопрофиля (металлочерепицы)) |  |  | Да | 2011 | 14 | 210 | Да | 2011 | Нет | [25 empty] | 130 | 1 | 1 | 30 | 3780 | Закрытая | Аллюминий | Нет |  | 270 | Нет |  | Да | 26 | Скрытая | Алюминий. | Нет |  | Установлен(ы) | 1 |  |  | Да | 2012 | Нет |  | Имеется |  |  | Центральное | 1 | Смешанный | полипропилен, сталь | 375 | Да | 2018 | 114 | Смешанный | чугун,сталь,латунь | Да | 2018 | Необходима установка | [5 empty] | Да | 6 | Чугун |  | 442 | Нет |  | Центральное | 1 | 270 | Нет |  | Да | Внешняя котельная |  |  |  | 0.24 | 1 | Открытая | Вертикальная | Черная сталь |  | 1500 | Нет |  | 656 | Смешанный | чугун, латунь, сталь | Нет |  | Да | 1 | Нет |  | Нет |  |  |  | Требуется установка | [5 empty] | Нет |  | Имеется |  |  | Да | Внешняя котельная |  |  |  | 0.35 | 1 | Смешанный | полипропилен, сталь | 750 | Да | 2018 | 170 | Смешанный | чугун, латунь и сталь | Да | 2018 | Установлен(ы) | 1 |  |  | Да | 2012 | Нет
354375, - городкурорт Сочи, с Веселое, Мира ул. 18 | - городкурорт Сочи | 738785777 | с Веселое, Мира ул. 18 | Нет |  | Нет | [5 empty] | Нет |  | Типовой |  | 1986 |  |  | 170 | Да | 15 | 28.08.1992 | Нет |  |  |  | 930 | 13.5 | 15 | 179 | 5 | 5 | 5 | 3881.5 | 75 | 3543.2 | 75 | 3543.2 | 75 | Да | 75 | 3543.2 | 75 | Нет |  |  |  | Нет |  |  |  | Нет |  |  |  | Нет |  |  |  | Нет |  |  |  | Нет |  |  |  | Нет |  |  |  | Нет |  |  |  | 5 | 338.3 |  |  | счет регионального оператора (по решению ОМС) | УК | ООО "НОвый Век" | Решение общего собрания собственников помещений в МКД |  |  | Да | б/н | 27.02.2016 |  |  |  | Ленточный |  | Железобетон | 240 | кв.м |  |  |  | Нет |  | Да | 917 | Бетон |  | Бетонные (железобетонные) блоки |  | 2 | 460 | Плоское | Железобетон |  | 917 |  |  | 0.2 | Железо-бетонные панели |  | Окраска - по штукатурке (по бетону) - известковым составом |  | 1946 | Да | 2011 | Да | 1615 | Отвердевающая мастика |  | Да | 2011 | Нет | [10 empty] | Нет |  | 5 | 20 | Металл без утеплителя |  | Нет |  | Иной | Бетон | 182 | 1 | Да | 2011 | Скатная |  | Иной | Бетон | Да | 2011 | Керамзит или шлак |  | Да | 2011 | Металлопрофиль (металлочерепица) |  | 1097 | Да | 2011 | Наружный неорганизованный |  |  |  | 180 | Да | 2011 | 9 | 135 | Да | 2011 | Нет | [25 empty] | 85 | 1 | 1 | 25 | 1915 | Закрытая | Аллюминий | Нет |  | 1250 | Нет | [7 empty] | Установлен(ы) | 1 |  |  |  |  | Да | 5 |  |  |  | Центральное | 1 | Черная сталь |  | 375 |  |  | 125 | Черная сталь | [9 empty] | Да | 5 | Чугун |  | 360 |  |  | Центральное (сетевой природный газ) | 1 | 160 |  |  | Да | Центральное (сетевой природный газ) |  |  |  |  | 1 | Открытая | Вертикальная | Черная сталь |  | 975 |  |  | 290 | Черная сталь | [17 empty] | Да | 1 |  |  |  | Да | Центральное |  |  |  |  | 1 | Черная сталь |  | 750 |  |  | 70 | Черная сталь
354375, - городкурорт Сочи, с Веселое, Мира ул. 20 | - городкурорт Сочи | 738792226 | с Веселое, Мира ул. 20 | Нет |  | Нет | [5 empty] | Нет |  | Типовой | Группа III | 1993 |  |  |  | Нет |  |  | Нет |  |  |  | 819 | 14 | 14 | 152 | 5 | 5 | 4 | 2939 | 60 | 2691 | 60 | 2691 |  | Да | 60 | 2691 |  | Нет |  |  |  | Нет |  |  |  | Нет |  |  |  | Нет |  |  |  | Нет |  |  |  | Нет |  |  |  | Нет |  |  |  | Нет |  |  |  | 4 | 248 |  |  | счет регионального оператора (по решению ОМС) | Не выбран не один из представленных |  |  |  |  | Нет | [5 empty] | Ленточный |  | Бетон | 120 | м3 |  |  |  | Нет |  | Нет | [13 empty] | 0.4 | Железо-бетонные панели |  | Окраска - по штукатурке (по бетону) - известковым составом |  | 1596 | Да | 2011 | Да | 1500 | Отвердевающая мастика |  | Да | 2011 | Нет | [5 empty] | Да | 20 | 25 | Металлопластик |  | Нет |  | 4 | 10 | Металл без утеплителя |  | Нет |  | Армированный бетон |  | 160 | 0.8 | Да | 2011 | Скатная | 2 | Сборные железобетонные элементы |  | Да | 2011 | Керамзит или шлак |  | Да | 2011 | Металлопрофиль (металлочерепица) |  | 982 | Да | 2011 | Наружный неорганизованный | [10 empty] | Нет | [25 empty] | 180 | 1 | 1 | 20 | 780 | Закрытая | Аллюминий | Нет |  | 300 | Нет | [7 empty] | Требуется установка | [5 empty] | Нет |  | Имеется |  |  | Центральное | 1 | Черная сталь |  | 250 |  |  | 65 | Сталь | [9 empty] | Да | 2 | Чугун |  | 270 |  |  | Центральное | 1 | 230 |  |  | Да | Центральное (сетевой природный газ) |  |  |  | 1 | 1 | Открытая | Горизонтальная | Черная сталь |  | 1200 |  |  | 154 | Сталь | [22 empty] | Да | Центральное |  |  |  | 1 | 1 | Черная сталь |  | 270 |  |  | 55 | Сталь
354375, - городкурорт Сочи, с Веселое, Мира ул. 26 | - городкурорт Сочи | 99998849 | с Веселое, Мира ул. 26 | Да | 4520 | [10 empty] | 1986 | [10 empty] | 600 | 15 | 15 | 116 | 5 | 5 | 1 | 2008.3 | 106 | 1590.2 | 106 | 1590.2 | [38 empty] | 418.1 |  |  |  | УК | ООО Ук Альпик сити |  |  | 22.04.2015 | [6 empty] | Ленточный |  | Бетон | 180 | кв.м | [5 empty] | Да | 500 | Бетон |  | Бетон |  | 2.7 | 700 | Плоское | Железобетон |  | 600 |  |  | 0.3 | Железо-бетонные панели |  | Окраска - по штукатурке (по бетону) - полимерным составом |  | 1123 | Да | 2011 | [12 empty] | Да | 15 | 32 | Металлопластик |  |  |  | 3 | 8 | Металл без утеплителя |  |  |  | Армированный бетон |  | 116 | 1 |  |  | Скатная | [9 empty] | Иной | профнастил | 668.5 | Да | 2011 | Наружный организованный |  | Оцинкованная сталь с полимерным покрытием (для крыш из металлопрофиля (металлочерепицы)) |  | 116 | Да | 2011 | 6 | 90 | Да | 2011 | Нет | [25 empty] | 70 | 1 | 1 | 10 | 800 | Закрытая | Аллюминий |  |  | 200 |  |  | Нет | [16 empty] | Центральное | 1 | Черная сталь |  | 400 |  |  | 40 | Сталь | [9 empty] | Да | 1 | Чугун |  | 280 |  |  | Отсутствует |  |  |  |  | Да | Центральное (сетевой природный газ) |  |  |  |  | 1 | Закрытая | Вертикальная | Черная сталь |  | 1000 |  |  | 50 | Сталь | [22 empty] | Нет
354376, - городкурорт Сочи, с Веселое, Петропавловская ул. 1 | - городкурорт Сочи | 99993229 | с Веселое, Петропавловская ул. 1 | Да | 3200 | Нет |  |  | 7338 | 22689 |  | Нет | 1-335 | Типовой | Группа I | 1968 |  |  | 240 | Да | 47 | 08.12.1997 | Нет |  |  |  | 1109 | 15.2 | 15.2 | 209.6 | 5 | 5 | 6 | 4172 | 84 | 3809.6 | 84 | 3809.6 | 57 | Да | 56 | 2583.01 | 56 | Да | 28 | 1226.59 | 1 | Нет |  |  |  | Нет |  |  |  | Нет |  |  |  | Нет |  |  |  | Нет |  |  |  | Нет |  |  |  | Нет |  |  |  | 2 | 362.4 | 02.03.1994 |  | счет регионального оператора (по решению ОМС) | УО | МУП ""СТЭ"" | Решение общего собрания собственников помещений в МКД | б/н | 05.05.2015 | Нет |  |  | Да | 3/011 | 01.10.2015 | Ленточный |  | Железобетон | 1 | шт. |  |  |  | Нет |  | Да | 1085 | Бетон |  | Иной | монолитный железобетон | 2.9 | 1277.2 | Плоское | Железобетон |  | 1085 | Нет |  | 0.6 | Железо-бетонные панели |  | Окраска - по штукатурке (по бетону) - полимерным составом |  | 1255 | Нет |  | Нет | [5 empty] | Нет | [5 empty] | Да | 12 | 25 | Металлопластик |  | Нет |  | 6 | 18 | Металл без утеплителя |  | Нет |  | Армированный бетон |  | 209.6 | 0.8 | Нет |  | Скатная | 2 | Дерево |  | Нет |  | Отсутствует |  | Нет |  | Асбестоцементные листы и волнистый шифер. |  | 1240 | Нет |  | Наружный организованный |  | Оцинкованная сталь с полимерным покрытием (для крыш из металлопрофиля (металлочерепицы)) |  |  | Нет | 2011 | 14 | 210 | Нет |  | Нет | [25 empty] | 230 | 1 | 1 | 30 | 1150 | Закрытая | Медь | Нет |  | 325 | Нет |  | Нет | [5 empty] | Установлен(ы) | 1 |  |  | Нет | 2011 | Нет |  | Имеется |  |  | Центральное | 1 | Смешанный | Сталь | 390 | Нет |  | 111 | Смешанный | чугун, латунь | Нет |  | Необходима установка | [5 empty] | Да | 2 | Смешанный | Чугун | 390 | Нет |  | Центральное (сетевой природный газ) | 1 | 432 | Нет |  | Да | Внешняя котельная |  |  |  | 0.12 | 1 | Закрытая | Вертикальная | Смешанный | полипропилен, сталь | 1167 | Нет |  | 118 | Смешанный | чугун, латунь, сталь | Нет |  | Нет |  | Нет |  | Нет |  |  |  | Требуется установка |  |  |  | Нет |  | Нет |  | Имеется | Нет |  | Да | Внешняя котельная |  |  |  | 0.38 | 1 | Смешанный | полипропилен, сталь | 777 | Нет |  | 196 | Смешанный | чугун, латунь и сталь | Нет |  | Требуется установка |  |  |  | Нет |  | Нет
354376, - городкурорт Сочи, с Веселое, Петропавловская ул. 2 | - городкурорт Сочи | 99993230 | с Веселое, Петропавловская ул. 2 | Нет |  | Нет |  |  | 7338 |  |  | Нет | 1-335 | Типовой | Группа I | 1967 |  |  | 270 | Да | 47 | 08.12.1997 | Нет |  |  |  | 1109 | 15.2 | 15.2 | 209.6 | 5 | 5 | 6 | 5269.8 | 90 | 4323.5 | 90 | 4323.5 | 84 | Да | 83 | 4002 | 83 | Да | 7 | 321.5 | 1 | Нет |  |  |  | Нет |  |  |  | Нет |  |  |  | Нет |  |  |  | Нет |  |  |  | Нет |  |  |  | Нет |  |  |  | 1 | 946.3 | 30.09.1994 |  | счет регионального оператора (по решению ОМС) | УО | МУП ""СТЭ"" | Решение общего собрания собственников помещений в МКД | б/н | 05.05.2015 | Нет |  |  | Да | 03.окт | 01.10.2015 | Смешанный | бетонно-ленточный | Бетон | 1 | шт. | 367 | кв.м |  | Нет |  | Да | 1080 | Бетон |  | Бетонные (железобетонные) блоки |  | 2.9 | 535.3 | Плоское | Железобетон |  | 1080 | Нет |  | 0.6 | Железо-бетонные панели |  | Окраска - по штукатурке (по бетону) - силикатным составом |  | 1255 | Нет |  | Нет | [5 empty] | Нет | [5 empty] | Да | 30 | 25 | Металлопластик |  | Да | 2011 | 6 | 18 | Металл без утеплителя |  | Да | 2011 | Армированный бетон |  | 209.6 | 0.7 | Нет |  | Скатная | 2 | Дерево |  | Нет |  | Отсутствует |  | Нет |  | Асбестоцементные листы и волнистый шифер. |  | 1240 | Нет |  | Наружный организованный |  | Оцинкованная сталь |  |  | Нет |  | 10 | 150 | Нет |  | Нет | [25 empty] | 135 | 1 | 1 | 30 | 1150 | Закрытая | Медь | Нет |  | 325 | Нет |  | Нет |  | Скрытая | Медь | Нет |  | Установлен(ы) | 1 |  |  | Нет | 2011 | Нет |  | Имеется |  |  | Центральное | 1 | Оцинкованная сталь |  | 390 | Нет |  | 111 | Чугун |  | Нет |  | Необходима установка | [5 empty] | Да | 2 | Чугун |  | 390 | Нет |  | Центральное (сетевой природный газ) | 1 | 432 | Нет |  | Да | Внешняя котельная |  |  |  | 0.12 | 1 | Закрытая | Вертикальная | Оцинкованная сталь |  | 1187 | Нет |  | 118 | Смешанный | Сталь , латунь | Нет |  | Нет |  |  |  | Нет |  |  |  | Требуется установка | [5 empty] | Нет |  | Имеется |  |  | Да | Внешняя котельная |  |  |  | 0.12 | 1 | Оцинкованная сталь |  | 762 | Нет |  | 174 | Сталь |  | Нет |  | Требуется установка | [5 empty] | Нет
354376, - городкурорт Сочи, с Веселое, Петропавловская ул. 3 | - городкурорт Сочи | 99996489 | с Веселое, Петропавловская ул. 3 | Нет |  | Нет |  |  | 9325 |  |  | Нет |  | Типовой | Группа II | 1972 |  |  | 100 | Да | 43 | 12.05.2016 | Нет |  |  |  | 569 | 3 | 18 | 95 | 5 | 5 | 1 | 2974 | 88 | 1707 | 88 | 1707 | 91 | Нет |  |  |  | Да | 88 | 1707 | 91 | Нет |  |  |  | Нет |  |  |  | Нет |  |  |  | Нет |  |  |  | Нет |  |  |  | Нет |  |  |  | Нет |  |  |  | 91 | 1707 |  |  |  | Выбран один из представленных, но не реализован |  | Решение общего собрания собственников помещений в МКД | 1 | 10.05.2014 | Да | 1 | 10.05.2014 |  |  |  | Ленточный |  | Бетон | 588.9 | м3 |  |  |  | Нет |  | Да | 588.9 | Бетон |  | Бетонные (железобетонные) блоки |  | 2 | 350 | Иной | Железобетон |  | 588.9 |  |  | 0.2 | Железо-бетонные панели |  | Окраска - по штукатурке (по бетону) - полимерным составом |  | 1300 | Нет |  | Да | 1460 | Неотвердевающая мастика |  |  |  | Нет | [5 empty] | Да | 20 | 126 | Иной | металлопластик и дерево | Нет |  | 2 | 9 | Иной | металлические | Нет |  | Иной | Бетон | 110 | 1 | Нет |  | Плоская | 1 | Отсутствует |  | Нет |  | Отсутствует |  | Нет |  | Смешанный | рулонная битумно-полимерная в 2 слоя | 590 | Нет |  | Внутренний |  | Оцинкованная сталь | [8 empty] | Нет | [25 empty] | 48 | 1 | 1 | 20 | 760 | Открытая | Аллюминий | Нет |  | 500 | Нет |  | Нет | [5 empty] | Имеется | 1 |  | Имеется |  |  | Да | 1 | Имеется |  |  | Центральное | 1 | Черная сталь |  | 608 | Нет |  | 1 | Чугун |  | Нет |  | Установка не требуется |  |  | Имеется |  |  | Да | 4 | Чугун |  | 759 | Нет |  | Центральное | 2 | 140 |  |  | Да | Центральное (сетевой природный газ) |  |  |  |  | 1 | Открытая | Вертикальная | Черная сталь |  | 900 | [26 empty] | Да | Центральное |  |  |  |  | 1 | Черная сталь |  | 1070
354375, - городкурорт Сочи, с Веселое, Тепличный пер. 6 | - городкурорт Сочи | 99999621 | с Веселое, Тепличный пер. 6 | [12 empty] | 1967 |  |  |  | Да | 37 | 28.07.2006 |  |  |  |  | 236.8 | 6 | 6 | 64 | 2 | 2 | 1 | 431 | 12 | 334 | 12 | 334 |  | Нет |  |  |  | Да | 12 | 334 | [29 empty] | 5 | 97 |  |  | счет регионального оператора (по решению ОМС) | УК | УК Флора | [9 empty] | Ленточный |  | Бетон | 120 | кв.м | [5 empty] | Нет | [13 empty] | 0.35 | Шлакоблок, ракушечник |  | Окраска - по штукатурке (по бетону) - известковым составом |  | 300 |  |  | Нет | [11 empty] | Да | 1 | 2 | Дерево - твердых пород |  |  |  | 1 | 3 | Дерево |  |  |  | Бетон |  | 70 | 1 |  |  | Скатная | 2 | Дерево |  |  |  | Керамзит или шлак |  |  |  | Асбестоцементные листы и волнистый шифер |  | 283 |  |  | Наружный неорганизованный | [36 empty] | 25 |  | 1 | 2 | 320 | Открытая | Аллюминий |  |  | 56 | [8 empty] | Установлен(ы) | 1 | 1 | [8 empty] | Центральное | 1 | Черная сталь |  | 130 |  |  | 16 | Сталь | [9 empty] | Да | 1 | Чугун |  | 250 |  |  | Отсутствует |  |  |  |  | Да | Центральное (сетевой природный газ) |  |  |  | 0.02 | 1 | Открытая | Горизонтальная | Черная сталь |  | 248 |  |  | 25 | Сталь | [22 empty] | Нет
354234, - городкурорт Сочи, с Волковка, Надежная ул. 2 | - городкурорт Сочи | 743077150 | с Волковка, Надежная ул. 2 | Да | 3395 | Нет |  |  | 3395 |  |  | Нет |  | Типовой | Группа III | 1966 |  |  |  | Да | 30 | 23.10.1980 | Нет |  |  |  | 450 | 7.5 | 7.5 | 97 | 2 | 2 | 2 | 692.6 | 16 | 639.8 | 16 | 639.8 | 14 | Да | 13 | 524.1 | 13 | Да | 3 | 115.7 | 1 | Нет |  |  |  | Нет |  |  |  | Нет |  |  |  | Нет |  |  |  | Нет |  |  |  | Нет |  |  |  | Нет |  |  |  | 2 | 52.8 |  |  | счет регионального оператора (по решению ОМС) | УО | ООО РЭО-18 | Решение общего собрания собственников помещений в МКД |  |  | Нет | [5 empty] | Ленточный |  | Бутовый камень | 147.02 | кв.м |  |  |  | Нет |  | Нет | [13 empty] | 0.51 | Кирпич |  | Иная | штукатурка, побелка | 473.76 | Нет |  | Нет | [5 empty] | Нет | [5 empty] | Да | 2 | 7 | Дерево - твердых пород |  | Нет |  | 2 | 6 | Дерево |  | Нет |  | Армированный бетон | Бетон | 93.9 | 0.7 | Нет |  | Скатная |  | Дерево |  | Нет |  | Керамзит или шлак |  | Нет |  | Асбестоцементные листы и волнистый шифер. |  | 533.3 | Нет |  | Наружный организованный |  | Оцинкованная сталь |  | 84.3 |  |  | 4 | 25.2 |  |  | Нет | [25 empty] | 32 | 1 | 1 | 17 | 80 | Закрытая | Аллюминий | Нет |  | 30 | Нет | [7 empty] | Установлен(ы) | 1 |  |  |  |  | Да | 2 |  |  |  | Центральное | 1 | Сталь |  | 100 | Нет |  | 23 | Чугун |  | Нет |  | Необходима установка | [5 empty] | Да | 2 | Чугун |  | 90 |  |  | Центральное | 2 | 92 |  |  | Да | Центральное (сетевой природный газ) |  |  |  |  | 1 | Открытая | Горизонтальная | Иной | Сталь | 350 |  |  | 56 | Сталь |  |  |  | Нет |  |  |  | Нет |  |  |  | Требуется установка | [5 empty] | Нет |  |  |  |  | Да | Центральное |  |  |  |  | 1 | Сталь |  | 120 | Нет |  | 30 | Смешанный | сталь,чугун |  |  | Требуется установка | [5 empty] | Нет
354234, - городкурорт Сочи, с Волковка, Надежная ул. 4 | - городкурорт Сочи | 743135999 | с Волковка, Надежная ул. 4 | Нет |  | Нет |  |  | 1600 |  |  | Нет |  | Типовой | Группа III | 1966 |  |  | 50 | Нет |  |  | Нет |  |  |  | 360 | 7 | 7 | 84 | 2 | 2 | 2 | 652.5 | 16 | 600 | 16 | 600 | 15 | Да | 14 | 525 | 14 | Да | 2 | 75 | 1 | Нет |  |  |  | Нет |  |  |  | Нет |  |  |  | Нет |  |  |  | Нет |  |  |  | Нет |  |  |  | Нет |  |  |  | 2 | 52.5 | 15.12.2005 |  | счет регионального оператора (по решению ОМС) | Непосредственное управление |  | Решение общего собрания собственников помещений в МКД | б/н | 12.08.2015 | Нет |  |  | Да | б/н | 12.08.2015 | Ленточный |  | Бетон | 210 | м3 |  |  |  | Нет |  | Нет | [13 empty] | 0.4 | Кирпич |  | Окраска - по штукатурке (по бетону) - известковым составом |  | 310 | Нет |  | Нет | [5 empty] | Нет | [5 empty] | Да | 2 | 6 | Дерево - хвойных пород |  | Нет |  | 2 | 6 | Дерево |  | Нет |  | Отсутствует |  | 84 | 1 | Нет |  | Скатная | 2.5 | Дерево |  | Нет |  | Керамзит или шлак |  | Нет |  | Асбестоцементные листы и волнистый шифер. |  | 250 | Нет |  | Наружный организованный |  | Оцинкованная сталь |  |  | Нет |  | 4 | 28 | Нет |  | Нет | [25 empty] | 33 | 1 | 1 | 1 | 1100 | Закрытая | Аллюминий | Нет |  | 550 | Нет |  | Нет | [5 empty] | Установлен(ы) | 2 |  |  | Нет | 2011 | Нет |  | Имеется |  |  | Центральное | 1 | Иной | Пластик | 250 | Нет |  | 20 | Пластик |  | Нет |  | Установлен(ы) | 1 |  |  | Нет | 2011 | Да | 1 | Чугун |  | 200 | Нет |  | Сжиженный газ от газгольдера | 1 | 187 | Нет |  | Да | Внешняя котельная |  |  |  | 23 | 1 | Закрытая | Вертикальная | Черная сталь |  | 500 | Нет |  | 40 | Чугун |  | Нет |  | Нет |  |  |  | Нет |  |  |  | Требуется установка | [5 empty] | Нет |  | Имеется |  |  | Да | Внешняя котельная |  |  |  | 5 | 1 | Иной | Пластик, сталь | 200 | Нет |  | 20 | Пластик |  | Нет |  | Требуется установка | [5 empty] | Нет
354234, - городкурорт Сочи, с Волковка, Надежная ул. 5 | - городкурорт Сочи | 608607115 | с Волковка, Надежная ул. 5 | Нет |  | Нет |  |  | 430 |  |  | Нет |  | Типовой | Группа IV | 1950 |  |  | 44 | Нет |  |  | Да | 8-р | 14.01.2011 | физический износ | [128 empty] | Скатная
354234, - городкурорт Сочи, с Волковка, Надежная ул. 8 | - городкурорт Сочи | 743137242 | с Волковка, Надежная ул. 8 | Нет |  | Нет |  |  | 1600 |  |  | Нет |  | Типовой | Группа III | 1973 |  |  | 55 | Нет |  |  | Нет |  |  |  | 896 | 6 | 6 | 134 | 2 | 2 | 3 | 899.4 | 18 | 809.4 | 18 | 809.4 | 18 | Да | 18 | 809.4 | 18 | Нет |  |  |  | Нет |  |  |  | Нет |  |  |  | Нет |  |  |  | Нет |  |  |  | Нет |  |  |  | Нет |  |  |  | Нет |  |  |  | 3 | 90 | 17.12.1998 |  | счет регионального оператора (по решению ОМС) | Непосредственное управление | ООО ""УК ""РЭО-10"" | Решение общего собрания собственников помещений в МКД | 1 | 20.01.2009 | Да | 1 | 04.01.2012 | Да | 1 | 20.01.2009 | Ленточный |  | Бетон | 335 | м3 |  |  |  | Нет |  | Нет | [13 empty] | 0.4 | Железо-бетонные панели |  | Окраска - по штукатурке (по бетону) - известковым составом |  | 800 | Нет |  | Нет | [5 empty] | Нет | [5 empty] | Да | 54 | 109 | Металлопластик |  | Нет |  | 3 | 7 | Металл без утеплителя |  | Нет |  | Армированный бетон |  | 134 | 1 | Нет |  | Скатная | 2.5 | Металл |  | Нет |  | Керамзит или шлак |  | Нет |  | Асбестоцементные листы и волнистый шифер. |  | 600 | Нет |  | Наружный неорганизованный | [10 empty] | Нет | [25 empty] | 33 | 1 | 1 | 1 | 1100 | Закрытая | Аллюминий | Нет |  | 550 | Нет |  | Да |  | Скрытая | Алюминий. | Нет |  | Требуется установка | [5 empty] | Нет |  | Имеется |  |  | Центральное | 1 | Черная сталь |  | 200 | Нет |  | 20 | Чугун |  | Нет |  | Необходима установка | [5 empty] | Да | 1 | Чугун |  | 180 | Нет |  | Центральное (сетевой природный газ) | 1 | 135 | Нет |  | Да | Внешняя котельная |  |  |  | 23 | 1 | Закрытая | Горизонтальная | Черная сталь |  | 400 | Нет |  | 30 | Чугун |  | Нет |  | Нет |  |  |  | Нет |  |  |  | Требуется установка | [5 empty] | Нет |  | Имеется |  |  | Да | Внешняя котельная |  |  |  | 5 | 1 | Черная сталь |  | 200 | Нет |  | 20 | Чугун |  | Нет |  | Требуется установка | [5 empty] | Нет
354234, - городкурорт Сочи, с Волковка, Надежная ул. 10 | - городкурорт Сочи | 739728118 | с Волковка, Надежная ул. 10 | Да | 1600 | Нет |  |  | 1600 |  |  | Нет |  | Типовой | Группа III | 1973 |  |  | 55 | Нет |  |  | Нет |  |  |  | 896 | 6 | 6 | 132 | 2 | 2 | 3 | 900.2 | 18 | 810.2 | 18 | 810.2 | 18 | Да | 18 | 810.2 | 18 | Нет |  |  |  | Нет |  |  |  | Нет |  |  |  | Нет |  |  |  | Нет |  |  |  | Нет |  |  |  | Нет |  |  |  | Нет |  |  |  | 3 | 90 | 02.12.1997 |  | не выбран | Непосредственное управление | ООО ""УК ""РЭО-10"" | Решение общего собрания собственников помещений в МКД | 1 | 20.01.2009 | Да | 1 | 10.01.2013 | Да | 1 | 20.01.2009 | Ленточный |  | Бетон | 330 | м3 |  |  |  | Нет |  | Нет | [13 empty] | 0.4 | Железо-бетонные панели |  | Окраска - по штукатурке (по бетону) - известковым составом |  | 500 | Нет |  | Нет | [5 empty] | Нет | [5 empty] | Да | 54 | 109 | Металлопластик |  | Нет |  | 3 | 7 | Металл без утеплителя |  | Нет |  | Армированный бетон |  | 132 | 1 | Нет |  | Скатная | 2.5 | Металл |  | Нет |  | Керамзит или шлак |  | Нет |  | Асбестоцементные листы и волнистый шифер. |  | 600 | Нет |  | Наружный неорганизованный | [10 empty] | Нет | [25 empty] | 33 | 1 | 1 | 1 | 1100 | Закрытая | Аллюминий | Нет |  | 550 | Нет |  | Да |  | Скрытая | Алюминий. | Нет |  | Требуется установка | [5 empty] | Нет |  | Имеется |  |  | Центральное | 1 | Черная сталь |  | 200 | Нет |  | 15 | Чугун |  | Нет |  | Необходима установка | [5 empty] | Да | 1 | Чугун |  | 150 | Нет |  | Центральное (сетевой природный газ) | 1 | 130 | Нет |  | Да | Внешняя котельная |  |  |  | 23 | 1 | Закрытая | Горизонтальная | Черная сталь |  | 400 | Нет |  | 40 | Чугун |  | Нет |  | Нет |  |  |  | Нет |  |  |  | Требуется установка | [5 empty] | Нет |  | Имеется |  |  | Да | Внешняя котельная |  |  |  | 5 | 1 | Черная сталь |  | 200 | Нет |  | 20 | Чугун |  | Нет |  | Требуется установка | [5 empty] | Нет
354234, - городкурорт Сочи, с Волковка, Надежная ул. 12 | - городкурорт Сочи | 739729887 | с Волковка, Надежная ул. 12 | Нет |  | Нет |  |  | 3260.2 |  |  | Нет |  | Типовой | Группа II | 1979 |  |  |  | Да | 41 | 01.11.2013 | Нет |  |  |  | 1159.1 | 13.8 | 13.8 | 210.1 | 5 | 5 | 6 | 6151.06 | 181 | 4140.5 | 181 | 4140.5 | 181 | Да | 132 | 1401.5 | 132 | Да | 49 | 2739 | 49 | Нет |  |  |  | Нет |  |  |  | Нет |  |  |  | Нет |  |  |  | Нет |  |  |  | Нет |  |  |  | Нет |  |  |  | 8 | 2010.56 | 02.06.1993 |  |  | УО | ООО РЭО-18 | Решение общего собрания собственников помещений в МКД | б\н | 10.09.2008 | Нет | [5 empty] | Ленточный |  | Железобетон | 1 | м3 |  |  |  | Нет |  | Да | 820 | Бетон |  | Иной | ж/б панели | 2.5 | 526 | Плоское | Иной | железобетонные плиты | 1127.7 | Нет |  | 0.35 | Иной | крупнопанельные блоки | Окраска - по штукатурке (по бетону) - кремнийорганическими красками |  | 2503 | Нет |  | Да | 2785 | Иной | Пеноизол | Нет |  | Да | 1406 | Иное | пакля и раствор | Нет |  |  | 6 | 89 | Иной | бетонные решетки открытые | Нет |  | 8 | 20 | Металл без утеплителя |  | Нет |  | Иной | Бетон | 210.1 | 0.8 | Нет |  | Скатная |  | Сборные железобетонные элементы |  | Нет |  | Керамзит или шлак |  | Нет |  | Асбестоцементные листы и волнистый шифер. |  | 1349 | Нет |  | Наружный организованный |  | Оцинкованная сталь |  |  | Нет |  | 12 | 198 | Нет |  | Нет | [25 empty] | 800 | 1 | 1 | 2 | 2600 | Закрытая | Аллюминий | Нет |  | 520 | Нет |  |  |  | Скрытая | Алюминий. | Нет |  | Требуется установка | [5 empty] | Нет |  | Имеется |  |  | Центральное | 1 | Черная сталь |  | 1120 | Нет |  | 130 | Иной | сталь, чугун | Нет | [7 empty] | Да | 6 | Чугун |  | 520 | Нет |  | Центральное (сетевой природный газ) | 1 | 457 | Нет |  | Да | Внешняя котельная |  |  |  | 2 | 1 | Открытая | Вертикальная | Черная сталь |  | 1560 | Нет |  | 175 | Иной | Чугун, сталь, | Нет |  | Нет |  |  |  | Нет |  |  |  | Требуется установка | [5 empty] | Да | 1 | Имеется | Нет | 1993 | Да | Внешняя котельная |  |  |  | 2 | 1 | Черная сталь |  | 1230 | Нет |  | 170 | Смешанный | сталь,чугун | Нет |  | Требуется установка | [5 empty] | Да | 1 | Имеется | Нет
354234, - городкурорт Сочи, с Волковка, Надежная ул. 14 | - городкурорт Сочи | 739731414 | с Волковка, Надежная ул. 14 | Да | 5640 | Нет |  |  | 5640 |  |  | Нет |  | Типовой | Группа II | 1982 |  |  |  | Да | 38 | 01.11.2013 | Нет |  |  |  | 965.9 | 13.8 | 13.8 | 179.1 | 5 | 5 | 5 | 5370.8 | 425 | 3584.2 | 150 | 2217.7 | 62 | Да | 116 | 1699.2 | 61 | Да | 34 | 518.5 | 1 | Нет |  |  |  | Нет |  |  |  | Да | 275 | 1366.5 | 63 | Да | 221 | 1112.9 | 62 | Да | 54 | 253.6 | 1 | Нет |  |  |  | Нет |  |  |  | 7 | 1786.6 | 05.11.2001 |  |  | УО | ООО РЭО-18 | Решение общего собрания собственников помещений в МКД | б\н | 07.09.2008 | Нет | [5 empty] | Ленточный |  | Железобетон | 965.9 | кв.м |  |  |  | Нет |  | Да | 723.9 | Бетон |  | Иной | ж/б панели | 2.5 | 2414.8 | Плоское | Иной | железобетонные плиты | 2414.8 | Нет |  | 0.35 | Крупнопанельные однослойные |  | Окраска - по штукатурке (по бетону) - кремнийорганическими красками |  | 2186 | Нет |  | Да | 2321 | Иной | Пеноизол | Нет |  | Да | 1171.7 | Иное | пакля и раствор | Нет |  |  | 5 | 95.7 | Иной | Стеклоблоки | Нет |  | 5 | 15 | Металл без утеплителя |  | Нет |  | Иной | Бетон | 179.1 | 0.7 | Нет |  | Скатная |  | Дерево |  | Нет |  | Керамзит или шлак |  | Нет |  | Иной | асбестоцементные листы и железо | 1127 | Нет |  | Наружный организованный |  | Оцинкованная сталь |  |  | Нет |  | 10 | 160 | Нет |  | Нет | [25 empty] | 600 | 1 | 1 | 2 | 2200 | Закрытая | Аллюминий | Нет |  | 483 | Нет |  |  |  | Скрытая | Алюминий. | Нет |  | Требуется установка | [5 empty] | Нет |  | Имеется |  |  | Центральное | 1 | Черная сталь |  | 900 | Нет |  | 110 | Смешанный | сталь, чугун | Нет |  | Необходима установка | [5 empty] | Да | 5 | Чугун |  | 480 | Нет |  | Центральное (сетевой природный газ) | 1 | 474 | Нет |  | Да | Внешняя котельная |  |  |  | 2 | 1 | Открытая | Вертикальная | Черная сталь |  | 1250 | Нет |  | 189 | Смешанный | Чугун, сталь, | Нет |  | Нет |  |  |  | Нет |  |  |  | Требуется установка | [5 empty] | Да | 1 | Имеется | Нет | 1993 | Да | Внешняя котельная |  |  |  | 2 | 1 | Черная сталь |  | 956 | Нет |  | 135 | Смешанный | сталь,чугун | Нет |  | Требуется установка | [5 empty] | Да | 1 | Имеется | Нет
354234, - городкурорт Сочи, с Волковка, Надежная ул. 16 | - городкурорт Сочи | 739731576 | с Волковка, Надежная ул. 16 | Да | 1600 | Нет |  |  | 1600 |  |  | Нет |  | Типовой | Группа III | 1991 |  |  | 228 | Нет |  |  | Нет |  |  |  | 896 | 15 | 15 | 140 | 5 | 5 | 5 | 3689.3 | 75 | 3539.3 | 75 | 3539.3 | 75 | Да | 75 | 3539.3 | 75 | Нет |  |  |  | Нет |  |  |  | Нет |  |  |  | Нет |  |  |  | Нет |  |  |  | Нет |  |  |  | Нет |  |  |  | Нет |  |  |  | 5 | 150 | 10.12.1997 |  | счет регионального оператора (по решению ОМС) | Непосредственное управление | ООО ""УК ""РЭО-10"" | Решение общего собрания собственников помещений в МКД | 1 | 04.02.2009 | Да | 1 | 06.02.2013 | Да | 1 | 04.02.2009 | Ленточный |  | Бетон | 350 | м3 |  |  |  | Нет |  | Да | 820 | Бетон |  | Бетонные (железобетонные) блоки |  | 1.7 | 820 | Плоское | Железобетон |  | 820 | Нет |  | 0.4 | Железо-бетонные панели |  | Окраска - по штукатурке (по бетону) - известковым составом |  | 1520 | Нет |  | Нет | [5 empty] | Нет | [5 empty] | Да | 225 | 460 | Металлопластик |  | Нет |  | 5 | 12 | Металл без утеплителя |  | Нет |  | Армированный бетон |  | 140 | 1 | Нет |  | Скатная | 2.5 | Металл |  | Нет |  | Керамзит или шлак |  | Нет |  | Асбестоцементные листы и волнистый шифер. |  | 1600 | Нет |  | Наружный организованный |  | Оцинкованная сталь |  |  | Нет |  | 10 | 170 | Нет |  | Нет | [25 empty] | 33 | 1 | 1 | 1 | 1100 | Закрытая | Аллюминий | Нет |  | 550 | Нет |  | Да |  | Скрытая | Алюминий. | Нет |  | Требуется установка | [5 empty] | Нет |  | Имеется |  |  | Центральное | 1 | Черная сталь |  | 704 | Нет |  | 50 | Чугун |  | Нет |  | Необходима установка | [5 empty] | Да | 1 | Чугун |  | 582 | Нет |  | Центральное (сетевой природный газ) | 1 | 437 | Нет |  | Да | Внешняя котельная |  |  |  | 23 | 1 | Закрытая | Горизонтальная | Черная сталь |  | 1263 | Нет |  | 60 | Чугун |  | Нет |  | Нет |  |  |  | Нет |  |  |  | Требуется установка | [5 empty] | Нет |  | Имеется |  |  | Да | Внешняя котельная |  |  |  | 5 | 1 | Черная сталь |  | 704 | Нет |  | 50 | Чугун |  | Нет |  | Требуется установка | [5 empty] | Нет
354234, - городкурорт Сочи, с Волковка, Надежная ул. 18 | - городкурорт Сочи | 739731761 | с Волковка, Надежная ул. 18 | Нет |  | Нет |  | 23:49:0136005:807 | 1400 |  |  | Нет |  | Типовой | Группа I | 1960 |  |  | 45 | Нет |  |  | Нет |  |  |  | 321.9 | 5.4 | 5.4 | 71.7 | 2 | 2 | 2 | 492.6 | 20 | 458.2 | 20 | 458.2 | 19 | Да | 18 | 402.2 | 18 | Да | 2 | 56 | 1 | Нет |  |  |  | Нет |  |  |  | Нет |  |  |  | Нет |  |  |  | Нет |  |  |  | Нет |  |  |  | Нет |  |  |  | 3 | 34.4 | 07.10.1996 |  | счет регионального оператора (по решению ОМС) | Не выбран не один из представленных |  |  |  |  | Нет | [5 empty] | Смешанный | бутобетонный ленточный | Бетон | 482 | м3 | 1 | ед. |  | Нет |  | Да | 7 | Бетон |  | Кирпич |  | 2 | 21 | Плоское | Иной | бетон | 7 | Нет |  | 0.4 | Кирпич |  | Отсутствует |  | 387 | Нет |  | Нет | [5 empty] | Нет | [5 empty] | Нет | 300 | 600 | Дерево - хвойных пород |  | Нет |  | 2 | 6 | Отсутствует |  | Нет |  | Армированный бетон |  | 80 | 1 | Нет |  | Скатная | 1.5 | Дерево |  | Нет |  | Отсутствует |  | Нет |  | Асбестоцементные листы и волнистый шифер. |  | 382 | Нет |  | Наружный неорганизованный | [10 empty] | Нет | [25 empty] | 33 | 1 | 1 | 2 | 200 | Закрытая | Аллюминий | Да | 2011 | 100 | Нет |  | Нет | [5 empty] | Установлен(ы) | 1 |  |  | Да | 2012 | Нет |  | Отсутствует по причине, указанной в: п. 3 Критериев (приказ № 627) - кроме домов, введеных в эксплуатацию после 1 января 2010 года |  |  | Центральное | 1 | Черная сталь |  | 200 | Нет |  | 12 | Чугун |  | Нет |  | Установлен(ы) | 1 |  |  | Да | 2009 | Да | 1 | Чугун |  | 200 | Нет |  | Сжиженный газ от газгольдера | 1 | 100 | Нет |  | Да | Внешняя котельная |  |  |  | 0.2 | 1 | Открытая | Вертикальная | Черная сталь |  | 200 | Нет |  | 12 | Чугун |  | Нет |  | Нет |  |  |  | Нет |  |  |  | Требуется установка | [5 empty] | Нет |  | Отсутствует по причине, указанной в: п. 3 Критериев (приказ № 627) - кроме домов, введеных в эксплуатацию после 1 января 2010 года |  |  | Да | Внешняя котельная |  |  |  | 0.2 | 1 | Черная сталь |  | 200 | Нет |  | 12 | Чугун |  | Нет |  | Требуется установка | [5 empty] | Нет
354386, - городкурорт Сочи, с Галицино, Батайская ул. 47 | - городкурорт Сочи | 608486350 | с Галицино, Батайская ул. 47 | Нет |  | Нет |  |  | 1600 |  |  | Нет |  | Типовой | Группа III | 1950 |  |  |  | Нет |  |  | Да | 217-р | 17.06.2010 | физический износ | [128 empty] | Скатная
354208, - городкурорт Сочи, с Горное Лоо, Камчатская ул. 32А | - городкурорт Сочи | 7309456144 | с Горное Лоо, Камчатская ул. 32А | [12 empty] | 1988 |  |  | 20 | [7 empty] | 492 | 5.6 | 5.6 | 128 | 2 | 2 | 3 | 869.6 | 12 | 768.4 | 12 | 768.4 |  | Да | 12 | 768.4 | [33 empty] | 3 | 101.2 | [14 empty] | Столбы |  | Бетон | 120 | кв.м | [5 empty] | Нет | [13 empty] | 0.3 | Деревянные сборно-щитовые и каркасно-засыпные |  | Окраска - по штукатурке (по бетону) - известковым составом |  | 502 | [14 empty] | Да | 3 | 3 | Дерево - твердых пород |  |  |  | 3 | 5 | Дерево |  |  |  | Бетон |  | 130 | 1 |  |  | Скатная | 2.15 | Дерево |  |  |  | Керамзит или шлак |  |  |  | Асбестоцементные листы и волнистый шифер |  | 566 |  |  | Наружный неорганизованный | [36 empty] | 30 | 1 | 1 | 6 | 200 | Закрытая | Аллюминий |  |  | 50 | [19 empty] | Центральное | 1 | Черная сталь |  | 100 |  |  | 14 | Латунь | [9 empty] | Да | 3 | Чугун |  | 100
354208, - городкурорт Сочи, с Горное Лоо, Камчатская ул. 32Б | - городкурорт Сочи | 100000299 | с Горное Лоо, Камчатская ул. 32Б | [12 empty] | 1991 |  |  | 25 | [7 empty] | 495 | 5.6 | 5.6 | 130 | 2 | 2 | 3 | 837.1 | 12 | 737.2 | 12 | 737.2 |  | Да | 12 | 737.2 | [33 empty] | 3 | 99.9 | [14 empty] | Столбы |  | Бетон | 120 | кв.м | [19 empty] | 0.2 | Деревянные сборно-щитовые и каркасно-засыпные |  | Окраска - по штукатурке (по бетону) - известковым составом |  | 590 | [14 empty] | Да | 3 | 3 | Дерево - твердых пород |  |  |  | 3 | 5 | Дерево |  |  |  | Бетон |  | 1 | 125 |  |  | Скатная | 2.2 | Дерево |  |  |  | Керамзит или шлак |  |  |  | Асбестоцементные листы и волнистый шифер |  | 570 |  |  | Наружный неорганизованный | [36 empty] | 32 | 1 | 1 | 6 | 200 | Закрытая | Аллюминий |  |  | 100 | [19 empty] | Центральное | 1 | Черная сталь |  | 100 |  |  | 14 | Латунь | [9 empty] | Да | 1 | Чугун |  | 100
354208, - городкурорт Сочи, с Горное Лоо, Камчатская ул. 32В | - городкурорт Сочи | 100000300 | с Горное Лоо, Камчатская ул. 32В | [12 empty] | 1993 |  |  | 25 | [7 empty] | 860 | 8.1 | 8.45 | 160 | 3 | 3 | 2 | 1014.8 | 18 | 984.6 | 18 | 984.6 |  | Да | 18 | 984.6 | [33 empty] | 3 | 30.2 | [14 empty] | Ленточный |  | Бетон | 125 | кв.м | [19 empty] | 0.3 | Шлакоблок, ракушечник |  | Отсутствует |  | 930 | [14 empty] | Да | 4 | 5 | Дерево - твердых пород |  |  |  | 2 | 5 | Дерево |  |  |  | Бетон |  | 160 | 1 |  |  | Скатная | 2.3 | Дерево |  |  |  | Керамзит или шлак |  |  |  | Асбестоцементные листы и волнистый шифер |  | 989 |  |  | Наружный неорганизованный | [36 empty] | 30 | 1 | 1 | 6 | 200 | Закрытая | Аллюминий |  |  | 75 | [19 empty] | Центральное | 1 | Черная сталь |  | 100 |  |  | 20 | Латунь | [9 empty] | Да | 2 | Чугун |  | 100
354208, - городкурорт Сочи, с Горное Лоо, Лооская ул. 58 | - городкурорт Сочи | 7309456133 | с Горное Лоо, Лооская ул. 58 | [12 empty] | 1975 |  |  | 15 | [7 empty] | 206 | 6.2 | 7.1 | 61.2 | 2 | 2 | 2 | 362.6 | 8 | 316.2 | 8 | 316.2 |  | Да | 8 | 316.2 | [33 empty] | 2 | 46.4 | [14 empty] | Ленточный |  | Бетон | 92.3 | кв.м | [5 empty] | Да | 56 | Уплотненный грунт |  | Бетонные (железобетонные) блоки |  | 1.2 | 34 | Сборно-монолитные плиты | Железобетонные сборные и монолитные |  | 206 |  |  | 0.4 | Кирпич |  | Окраска - по штукатурке (по бетону) - известковым составом |  | 352.5 |  |  | Нет | [11 empty] | Да | 4 | 2.4 | Дерево - твердых пород |  |  |  | 2 | 4 | Дерево |  |  |  | Бетон |  | 61.2 | 0.8 |  |  | Скатная | 2 | Дерево | [7 empty] | Асбестоцементные листы и волнистый шифер |  | 250 |  |  | Наружный организованный |  | Оцинкованная сталь |  | 67 |  |  | 2 | 15 | [28 empty] | 20 | 1 | 1 | 2 | 48 | Закрытая | Аллюминий |  |  | 30 |  |  | Нет | [5 empty] | Установлен(ы) | 1 | [9 empty] | Отсутствует | [17 empty] | Нет | [6 empty] | Центральное | 2 | 54 |  |  | Нет | [37 empty] | Нет
354208, - городкурорт Сочи, с Горное Лоо, Нагорная ул. 4 | - городкурорт Сочи | 7309456171 | с Горное Лоо, Нагорная ул. 4 | [7 empty] | 23:49:0132007:2046 |  |  |  |  | 1977 |  |  | 86 | [7 empty] | 560 | 11.6 | 13.1 | 116 | 4 | 5 | 3 | 2227.1 | 36 | 2062.1 | 36 | 2062.1 |  | Да | 36 | 2062.1 | [33 empty] | 5 | 165 |  |  |  | Непосредственное управление | [10 empty] | Ленточный |  | Бетон | 139.7 | кв.м | [5 empty] | Да | 499.1 | Бетон |  | Бетон |  | 1.8 | 484.5 | Сборно-монолитные плиты | Железобетонные сборные и монолитные |  | 559.6 |  |  | 0.2 | Крупнопанельные однослойные из легкого бетона |  | Окраска - по штукатурке (по бетону) - кремнийорганическими красками |  | 1010 |  |  | Да | 830 | Отвердевающая мастика | [9 empty] | Да | 9 | 39 | Дерево - твердых пород |  |  |  | 4 | 13 | Дерево |  |  |  | Бетон |  | 117 | 1 |  |  | Скатная | 2.5 | Дерево |  |  |  | Керамзит или шлак |  |  |  | Асбестоцементные листы и волнистый шифер |  | 670 |  |  | Наружный организованный |  | Оцинкованная сталь |  | 120 |  |  | 6 | 82 |  |  | Нет | [25 empty] | 90 | 1 | 1 | 12 | 780 |  |  |  |  | 130 | [8 empty] | Требуется установка | [5 empty] | Нет |  |  |  |  | Центральное | 1 | Черная сталь |  | 180 |  |  | 40 | Латунь |  |  |  | Необходима установка | [5 empty] | Да | 3 | Чугун |  | 180 |  |  | Центральное | 3 | 196 |  |  | Да | Центральное (сетевой природный газ) |  | Газ |  | 0.5 | 1 | Открытая | Горизонтальная | Черная сталь |  | 650 |  |  | 155 | Латунь | [22 empty] | Да | Центральное |  |  |  | 1 | 1 | Черная сталь |  | 360 |  |  | 75 | Латунь
354208, - городкурорт Сочи, с Горное Лоо, Нагорная ул. 5 | - городкурорт Сочи | 100000583 | с Горное Лоо, Нагорная ул. 5 | [7 empty] | 23:49:0132007:2040 |  |  |  |  | 1987 |  |  | 108 | [7 empty] | 560 | 10.8 | 12.8 | 120 | 4 | 5 | 3 | 2255.9 | 37 | 2090.9 | 37 | 2090.9 |  | Да | 37 | 2090.9 | [33 empty] | 5 | 165 | [14 empty] | Ленточный |  | Бетон | 150 | кв.м | [5 empty] | Да | 499 | Бетон |  | Бетон |  | 1.8 | 484 | Сборно-монолитные плиты | Железобетонные сборные и монолитные |  | 559 |  |  | 0.2 | Крупнопанельные однослойные из легкого бетона |  | Окраска - по штукатурке (по бетону) - известковым составом |  | 970 |  |  | Да | 830 | Отвердевающая мастика | [9 empty] | Да | 6 | 26 | Дерево - твердых пород |  |  |  | 4 | 13 | Дерево |  |  |  | Бетон |  | 1 | 117 |  |  | Скатная | 2.5 | Дерево |  |  |  | Керамзит или шлак |  |  |  | Асбестоцементные листы и волнистый шифер |  | 670 |  |  | Наружный организованный |  |  |  | 120 |  |  | 6 | 86 |  |  | Нет | [25 empty] | 90 | 1 | 1 | 12 | 740 | Закрытая | Аллюминий |  |  | 130 | [19 empty] | Центральное | 1 | Черная сталь |  | 180 |  |  | 40 | Латунь | [9 empty] | Да | 3 | Чугун |  | 180 |  |  | Центральное | 3 | 196 |  |  | Да | Центральное (сетевой природный газ) |  | Газ |  | 0.5 | 1 | Открытая | Вертикальная | Черная сталь |  | 650 |  |  | 90 | Латунь | [22 empty] | Да | Центральное |  | Газ |  | 0.5 | 1 | Черная сталь |  | 650 |  |  | 180 | Латунь
354064, - городкурорт Сочи, с Измайловка, Измайловская ул. 135 | - городкурорт Сочи | 748294268 | с Измайловка, Измайловская ул. 135 | Нет |  | Нет |  |  | 1600 |  |  | Нет |  | Типовой | Группа III | 1977 |  |  | 72 | Нет |  |  | Да | 352-р | 06.06.2010 | физический износ | 896 | 15 | 15 | 70 | 5 | 5 | 5 | 3451 | 100 | 3300 | 100 | 3300 | 100 | Да | 100 | 3300 | 100 | Нет |  |  |  | Нет |  |  |  | Нет |  |  |  | Нет |  |  |  | Нет |  |  |  | Нет |  |  |  | Нет |  |  |  | Нет |  |  |  | 5 | 151 | 16.01.2007 |  |  | Не выбран не один из представленных |  |  |  |  | Нет | [5 empty] | Ленточный |  | Бетон | 1 | м3 |  |  |  | Нет |  | Нет | [13 empty] | 0.4 | Железо-бетонные панели |  | Окраска - по штукатурке (по бетону) - известковым составом |  | 110 | Нет |  | Нет | [5 empty] | Нет | [6 empty] | 300 | 600 | Дерево - хвойных пород |  | Нет |  | 5 | 12 | Металл без утеплителя |  | Нет |  | Армированный бетон |  | 70 | 1 | Нет |  | Скатная |  | Металл |  | Нет |  | Керамзит или шлак |  | Нет |  | Асбестоцементные листы и волнистый шифер. |  | 90 | Нет |  | Наружный неорганизованный | [10 empty] | Нет | [25 empty] | 33 | 1 | 1 | 1 | 1100 | Закрытая | Аллюминий | Нет |  | 550 | Нет | [7 empty] | Требуется установка | [5 empty] | Нет |  | Имеется |  |  | Отсутствует | [17 empty] | Нет | [6 empty] | Баллонный газ |  |  |  |  | Нет | [37 empty] | Нет
354064, - городкурорт Сочи, с Измайловка, Калиновый пер. 8 | - городкурорт Сочи | 609056919 | с Измайловка, Калиновый пер. 8 | Нет |  | Нет |  |  | 1600 |  |  | Нет |  | Типовой | Группа III | 1949 |  |  | 16 | Нет |  |  | Да | 399-р | 24.05.2010 | физический износ | [128 empty] | Скатная
354066, - городкурорт Сочи, с Измайловка, Калиновый пер. 15 | - городкурорт Сочи | 99999071 | с Измайловка, Калиновый пер. 15 | [12 empty] | 1959 |  |  |  | Да | 43 | 17.11.1994 |  |  |  |  | 289.44 | 6 | 6.15 | 75.2 | 2 | 2 | 2 | 409.3 | 8 | 409.3 | 8 | 409.3 | [17 empty] | Нет | [19 empty] | 2 | 22.3 |  |  |  | Непосредственное управление | [10 empty] | Ленточный |  | Бетон | 120 | кв.м | [5 empty] | Нет | [13 empty] | 0.4 | Шлакоблок, ракушечник |  | Штукатурка - по кирпичу - известковым раствором |  | 325 |  |  | Нет | [11 empty] | Да | 2 | 3 | Дерево - твердых пород |  |  |  | 2 | 5 | Дерево |  |  |  | Иной | Бетон | 75 | 0.8 |  |  | Скатная |  | Дерево | [7 empty] | Асбестоцементные листы и волнистый шифер |  | 333 |  |  | Наружный неорганизованный | [10 empty] | Нет | [25 empty] | 30 | 1 | 1 | 2 | 111 | Открытая | Аллюминий |  |  | 18 | [8 empty] | Установлен(ы) | 1 | [9 empty] | Центральное | 1 | Черная сталь |  | 55 |  |  | 10 | Чугун |  |  |  | Необходима установка | [5 empty] | Да | 4 | Чугун |  | 80 |  |  | Сжиженный газ от газгольдера | 8 | 80 |  |  | Да | Центральное (сетевой природный газ) |  |  |  |  | 1 | Открытая | Вертикальная | Черная сталь |  | 300 |  |  | 20 | Чугун | [22 empty] | Нет
354066, - городкурорт Сочи, с Измайловка, Калиновый пер. 16 | - городкурорт Сочи | 99999164 | с Измайловка, Калиновый пер. 16 | Да | 855 | Да |  | 23:49:0308004:189 | [7 empty] | 1965 |  |  | 18 | Да | 50 | 01.01.2017 |  |  |  |  | 270 | 6 | 6.5 | 68 | 2 | 2 | 1 | 472.28 | 10 | 445.88 | 10 | 445.88 |  | Да | 10 | 445.88 | [33 empty] | 2 | 26.4 | 17.05.1995 |  |  | Непосредственное управление | [10 empty] | Ленточный |  | Бетон | 150 | кв.м | [5 empty] | Нет | [13 empty] | 0.45 | Особо капитальные, каменные (кирпичные при толщине 2,5 - 3,5 кирпича) и крупноблочные на сложном или цементном растворе |  | Окраска - по штукатурке (по бетону) - известковым составом |  | 344.7 |  |  | Нет | [11 empty] | Да | 1 | 2 | Дерево - твердых пород |  |  |  | 2 | 3 | Отсутствует | [9 empty] | Скатная | 2.5 | Дерево |  |  |  | Керамзит или шлак |  |  |  | Асбестоцементные листы и волнистый шифер |  | 352 |  |  | Наружный неорганизованный | [10 empty] | Нет | [25 empty] | 15 | 1 | 1 | 1 | 150 | Открытая | Аллюминий |  |  | 35 | [8 empty] | Установлен(ы) | 1 | [9 empty] | Центральное | 2 | Смешанный | Металлополимер, черная сталь | 65 |  |  | 11 | Сталь |  |  |  | Установлен(ы) | 1 |  |  |  |  | Да | 2 | Смешанный | Чугун, пластик | 65 |  |  | Отсутствует |  |  |  |  | Да | Центральное (сетевой природный газ) |  |  |  | 0.2 | 2 | Открытая | Горизонтальная | Черная сталь |  | 100 |  |  | 12 | Сталь | [22 empty] | Нет
354064, - городкурорт Сочи, с Измайловка, Калиновый пер. 27А | - городкурорт Сочи | 99999732 | с Измайловка, Калиновый пер. 27А | [12 empty] | 1973 | [10 empty] | 176 | 6 | 6.3 | 60 | 2 | 2 | 1 | 227.4 | 6 | 199.9 | 6 | 199.9 |  | Да | 6 | 199.9 | [33 empty] | 1 | 27.5 | [14 empty] | Ленточный |  | Бетон | 100 | кв.м | [19 empty] | 0.4 | Кирпич |  | Штукатурка - по кирпичу - известковым раствором |  | 273 |  |  | Нет | [11 empty] | Да | 1 | 2 | Дерево - твердых пород |  |  |  | 1 | 2.5 | Дерево |  |  |  | Отсутствует | [5 empty] | Скатная | 2.2 | Дерево |  |  |  | Керамзит или шлак |  |  |  | Металлопрофиль (металлочерепица) |  | 211 |  |  | Наружный неорганизованный | [10 empty] | Нет | [25 empty] | 15 | 1 | 1 | 1 | 125 | Закрытая | Аллюминий |  |  | 40 | [19 empty] | Центральное | 1 | Черная сталь |  | 45 |  |  | 7 | Сталь | [9 empty] | Да | 1 | Чугун |  | 50 |  |  | Центральное | 1 | 40 |  |  | Да | Центральное (сетевой природный газ) |  |  |  | 0.05 | 1 | Открытая | Горизонтальная | Черная сталь |  | 120 |  |  | 25 | Сталь | [22 empty] | Да | Центральное |  |  |  | 0.05 | 1 | Черная сталь |  | 45 |  |  | 7 | Сталь
354064, - городкурорт Сочи, с Измайловка, Калиновый пер. 27Б | - городкурорт Сочи | 99999733 | с Измайловка, Калиновый пер. 27Б | [12 empty] | 1974 | [10 empty] | 176 | 6 | 6.3 | 60 | 2 | 2 | 1 | 225.7 | 6 | 199.3 | 6 | 199.3 |  | Да | 6 | 199.3 | [33 empty] | 1 | 26.4 | [14 empty] | Ленточный |  | Кирпич | 100 | кв.м | [19 empty] | 0.4 | Кирпич |  | Штукатурка по кирпичу |  | 280 |  |  | Нет | [11 empty] | Да | 1 | 2 | Дерево - твердых пород |  |  |  | 1 | 3 | Дерево |  |  |  | Отсутствует | [5 empty] | Скатная | 2.5 | Дерево |  |  |  | Керамзит или шлак |  |  |  | Металлопрофиль (металлочерепица) |  | 220 |  |  | Наружный неорганизованный | [10 empty] | Нет | [25 empty] | 15 | 1 | 1 | 1 | 150 | Закрытая | Аллюминий |  |  | 40 | [19 empty] | Центральное | 1 | Черная сталь |  | 45 |  |  | 7 | Сталь | [9 empty] | Да | 1 | Чугун |  | 50 |  |  | Центральное | 1 | 50 |  |  | Да | Центральное (сетевой природный газ) |  |  |  | 0.05 | 1 | Открытая | Горизонтальная | Черная сталь |  | 150 |  |  | 25 | Сталь | [22 empty] | Да | Центральное |  |  |  | 0.05 | 1 | Черная сталь |  | 45 |  |  | 7 | Сталь
354064, - городкурорт Сочи, с Измайловка, Калиновый пер. 33 | - городкурорт Сочи | 739500374 | с Измайловка, Калиновый пер. 33 | Нет |  | Нет |  |  | 1452 |  |  | Нет |  | Типовой | Группа I | 1977 |  |  | 55 | Да | 35 | 31.12.2012 | Нет |  |  |  | 600 | 9 | 9 | 124 | 3 | 3 | 3 | 1260 | 25 | 986.7 | 25 | 986.7 | 45 | Да | 23 | 900.7 | 44 | Да | 2 | 86 | 1 | Нет |  |  |  | Нет |  |  |  | Нет |  |  |  | Нет |  |  |  | Нет |  |  |  | Нет |  |  |  | Нет |  |  |  | 3 | 273.3 | 06.11.1996 |  |  | Непосредственное управление | ооо ук рэу-17 | Решение общего собрания собственников помещений в МКД | б/н | 17.11.2012 | Нет |  |  | Да | б/н | 20.11.2012 | Ленточный |  | Железобетон | 225 | кв.м | [5 empty] | Да | 580 | Гравий (щебень) |  | Бетонные (железобетонные) блоки |  | 1.8 | 580 | Плоское | Железобетон |  | 580 |  |  | 0.4 | Кирпич |  | Окраска - по штукатурке (по бетону) - полимерным составом |  | 590 | Да | 2008 | Нет | [5 empty] | Нет | [5 empty] | Да | 3 | 30 | Металлопластик |  | Да | 2008 | 3 | 3 | Металл без утеплителя |  | Да | 2007 | Армированный бетон |  | 124 | 1 | Да | 2007 | Скатная | 3 | Дерево |  | Да | 2008 | Керамзит или шлак |  | Да | 2008 | Металлопрофиль (металлочерепица) |  | 840 | Да | 2008 | Наружный организованный |  | Оцинкованная сталь с полимерным покрытием (для крыш из металлопрофиля (металлочерепицы)) |  |  | Да | 2008 | 6 | 27 | Да | 2008 | Нет | [25 empty] | 50 | 1 | 1 | 9 | 250 | Закрытая | Аллюминий | Да | 2008 | 250 | Да | 2008 | Нет | [5 empty] | Установлен(ы) | 25 |  |  | Да | 2008 | Нет |  | Имеется |  |  | Центральное | 1 | Металлополимер |  | 250 | Да | 2008 | 65 | Сталь |  | Да | 2008 | Установлен(ы) | 25 |  |  | Да | 2008 | Да | 1 | Чугун |  | 370 | Да | 2008 | Центральное | 1 | 55 |  |  | Да | Внешняя котельная |  |  |  | 0.08 | 1 | Открытая | Вертикальная | Металлополимер |  | 450 | Да | 2008 | 70 | Смешанный, Смешанный | Чугун, сталь, пластик | Да | 2008 | Да | 1 | Да | 2008 | Нет |  |  |  | Установлен(ы) | 1 |  |  | Да | 2008 | Нет |  | Имеется |  |  | Нет
354064, - городкурорт Сочи, с Измайловка, Калиновый пер. 35 | - городкурорт Сочи | 739501694 | с Измайловка, Калиновый пер. 35 | Нет |  | Нет |  |  | 1350 |  |  | Нет |  | Типовой | Группа I | 1977 |  |  | 55 | Да | 35 | 31.12.2012 | Нет |  |  |  | 600 | 9 | 9 | 124 | 3 | 3 | 3 | 1144.27 | 27 | 1139.37 | 27 | 1139.37 | 50 | Да | 26 | 1100.1 | 49 | Да | 1 | 39.27 | 1 | Нет |  |  |  | Нет |  |  |  | Нет |  |  |  | Нет |  |  |  | Нет |  |  |  | Нет |  |  |  | Нет |  |  |  | 1 | 4.9 | 07.01.1998 |  |  | Непосредственное управление | ооо ук рэу-17 | Решение общего собрания собственников помещений в МКД | б/н | 17.11.2012 | Нет |  |  | Да | б/н | 20.11.2012 | Ленточный |  | Железобетон | 125 | кв.м | [5 empty] | Да | 580 | Гравий (щебень) |  | Бетонные (железобетонные) блоки |  | 1.8 | 580 | Плоское | Железобетон |  | 580 |  |  | 0.4 | Кирпич |  | Окраска - по штукатурке (по бетону) - полимерным составом |  | 580 | Да | 2008 | Нет | [5 empty] | Нет | [5 empty] | Да | 3 | 45 | Металлопластик |  | Да | 2008 | 3 | 9 | Металл без утеплителя |  | Да | 2008 | Армированный бетон |  | 124 | 1 | Да | 2008 | Скатная | 3 | Дерево |  | Да | 2008 | Керамзит или шлак |  | Да | 2008 | Металлопрофиль (металлочерепица) |  | 800 | Да | 2008 | Наружный организованный |  | Оцинкованная сталь с полимерным покрытием (для крыш из металлопрофиля (металлочерепицы)) |  |  | Да | 2008 | 6 | 48 | Да | 2008 | Нет | [25 empty] | 50 | 1 | 1 | 10 | 350 | Закрытая | Аллюминий | Да | 2008 | 350 | Да | 2008 | Нет |  | Скрытая | Алюминий. | Да | 2008 | Установлен(ы) | 27 |  |  | Да | 2008 | Нет |  | Имеется |  |  | Центральное | 1 | Металлополимер |  | 350 | Да | 2008 | 45 | Смешанный | металл, пластик | Да | 2008 | Установлен(ы) | 27 |  |  | Да | 2008 | Да | 1 | Пластик |  | 90 | Да | 2008 | Центральное | 1 | 55 |  |  | Да | Внешняя котельная |  |  |  | 0.08 | 1 | Открытая | Вертикальная | Металлополимер |  | 400 | Да | 2008 | 45 | Смешанный | Сталь , латунь | Да | 2008 | Да | 1 | Да | 2008 | Нет |  |  |  | Требуется установка |  |  |  | Да | 2008 | Нет |  | Имеется |  |  | Нет
354064, - городкурорт Сочи, с Измайловка, Калиновый пер. 37 | - городкурорт Сочи | 739502293 | с Измайловка, Калиновый пер. 37 | Нет |  | Нет | [5 empty] | Нет |  | Типовой | Группа III | 1989 |  |  |  | Нет |  |  | Нет |  |  |  | 362.5 | 13.5 | 13.5 | 83 | 5 | 5 | 2 | 1552.4 | 30 | 1416 | 30 | 1416 |  | Да | 30 | 1416 | [5 empty] | Нет |  |  |  | Нет |  |  |  | Нет |  |  |  | Нет |  |  |  | Нет |  |  |  | Нет |  |  |  | Нет |  |  |  | 2 | 136.4 |  |  | счет регионального оператора (по решению ОМС) | Не выбран не один из представленных |  |  |  |  | Нет | [5 empty] | Ленточный |  | Бетон | 250 | кв.м |  |  |  | Нет |  | Нет | [13 empty] | 0.4 | Железо-бетонные панели |  | Окраска - по штукатурке (по бетону) - известковым составом |  | 780 | Нет |  | Да | 750 | Отвердевающая мастика |  |  |  | Нет | [5 empty] | Да | 8 | 10 | Дерево - твердых пород |  | Нет |  | 2 | 6 | Металл |  | Нет |  | Армированный бетон |  | 83 | 1 | Нет |  | Скатная | 2 | Сборные железобетонные элементы |  | Нет |  | Керамзит или шлак |  | Нет |  | Асбестоцементные листы и волнистый шифер |  | 435 | Нет |  | Наружный организованный |  | Оцинкованная сталь |  | 90 |  |  | 4 | 55 |  |  | Нет | [25 empty] | 55 | 1 | 1 | 10 | 1100 | Закрытая | Аллюминий | Нет |  | 550 | Нет | [5 empty] | Нет |  | Установлен(ы) | 1 |  |  |  |  | Нет |  | Имеется |  |  | Центральное | 1 | Черная сталь |  | 200 |  |  | 40 | Сталь | [9 empty] | Да | 2 | Чугун |  | 200 |  |  | Сжиженный газ от газгольдера | 1 | 105 |  |  | Да | Центральное (сетевой природный газ) |  |  |  | 0.2 | 1 | Открытая | Горизонтальная | Черная сталь |  | 650 |  |  | 100 | Сталь | [22 empty] | Да | Центральное |  |  |  | 0.2 | 1 | Черная сталь |  | 200 |  |  | 35 | Черная сталь
354064, - городкурорт Сочи, с Измайловка, Калиновый пер. 39 | - городкурорт Сочи | 739505185 | с Измайловка, Калиновый пер. 39 | Нет |  | Нет | [5 empty] | Нет |  | Типовой |  | 1988 |  |  |  | Нет |  |  | Нет |  |  |  | 362 | 13.8 | 15 | 82 | 5 | 5 | 2 | 1587.5 | 30 | 1485.9 | 30 | 1485.9 |  | Да | 30 |  |  | Нет |  |  |  | Нет |  |  |  | Нет |  |  |  | Нет |  |  |  | Нет |  |  |  | Нет |  |  |  | Нет |  |  |  | Нет |  |  |  | 2 | 101.6 |  |  | счет регионального оператора (по решению ОМС) | Не выбран не один из представленных |  |  |  |  | Нет | [5 empty] | Ленточный |  | Железобетон | 158 | кв.м |  |  |  | Нет |  | Нет | [13 empty] | 0.4 | Железо-бетонные панели |  | Окраска - по штукатурке (по бетону) - известковым составом |  | 780 | Нет |  | Да | 750 | Отвердевающая мастика |  |  |  | Нет | [5 empty] | Да | 8 | 10 | Дерево - твердых пород |  | Нет |  | 2 | 6 | Металл без утеплителя |  | Нет |  | Армированный бетон |  | 82 | 1 | Нет |  | Скатная | 2 | Сборные железобетонные элементы |  | Нет |  | Керамзит или шлак |  | Нет |  | Асбестоцементные листы и волнистый шифер |  | 435 | Нет |  | Наружный организованный |  | Оцинкованная сталь |  | 100 |  |  | 4 | 55 |  |  | Нет | [25 empty] | 50 | 1 | 1 | 10 | 850 | Закрытая | Аллюминий | Нет |  | 350 | Нет | [7 empty] | Установлен(ы) | 1 |  |  |  |  | Нет |  | Имеется |  |  | Центральное | 1 | Черная сталь |  | 250 |  |  | 32 | Сталь | [9 empty] | Да | 2 | Чугун |  | 250 |  |  | Сжиженный газ от газгольдера | 1 | 120 |  |  | Да | Центральное (сетевой природный газ) |  |  |  | 0.2 | 1 | Открытая | Горизонтальная | Черная сталь |  | 490 |  |  | 55 | Сталь | [22 empty] | Да | Центральное |  |  |  | 0.2 | 1 | Черная сталь |  | 250 |  |  | 35 | Сталь
354393, - городкурорт Сочи, с Казачий Брод, Форелевая ул. 45 | - городкурорт Сочи | 99996698 | с Казачий Брод, Форелевая ул. 45 | Нет |  | Нет | [5 empty] | Нет |  |  |  | 1981 |  |  | 50 | Нет |  |  | Нет |  |  |  | 550 | 3 | 12 | 114 | 4 | 5 | 3 | 1655 | 38 | 1455 | 38 | 1455 |  | Да | 38 | 1455 |  | Нет |  |  |  | Нет |  |  |  | Нет |  |  |  | Нет |  |  |  | Нет |  |  |  | Нет |  |  |  | Нет |  |  |  | Нет |  |  |  | 3 | 200 |  |  | счет регионального оператора (по решению ОМС) | Не выбран не один из представленных |  |  |  |  | Нет | [5 empty] | Ленточный |  | Бетон | 90 | м3 |  |  |  | Нет |  | Нет | [13 empty] | 0.3 | Железо-бетонные панели |  | Окраска - по штукатурке (по бетону) - известковым составом |  | 923 | Нет |  | Да | 1000 | Отвердевающая мастика |  |  |  | Нет | [5 empty] | Да | 8 | 16 | Металлопластик |  | Нет |  | 3 | 6 | Дерево |  | Нет |  | Армированный бетон |  | 146 | 1 | Нет |  | Скатная | 2 | Дерево |  | Нет |  | Керамзит или шлак |  | Нет |  | Асбестоцементные листы и волнистый шифер |  | 648 | Нет |  | Наружный организованный |  | Оцинкованная сталь |  | 150 |  |  | 8 | 120 |  |  | Нет | [25 empty] | 80 | 1 | 1 | 12 | 700 | Закрытая | Аллюминий | Нет |  | 250 | Нет |  | Нет | [11 empty] | Нет |  | Имеется |  |  | Центральное | 1 | Черная сталь |  | 170 |  |  | 40 | Сталь | [9 empty] | Да | 3 | Чугун |  | 180 |  |  | Центральное | 1 | 270 |  |  | Да | Центральное (сетевой природный газ) |  |  |  | 1 | 1 | Открытая | Горизонтальная | Черная сталь |  | 850 |  |  | 150 | Сталь | [22 empty] | Да | Квартирный двухконтурный котел
354389, - городкурорт Сочи, с Калиновое Озеро, Жилищная ул. 40 | - городкурорт Сочи | 99995508 | с Калиновое Озеро, Жилищная ул. 40 | Нет |  | Нет |  |  | 900 |  |  | Нет |  | Типовой | Группа II | 1968 |  |  | 48 | Нет |  |  | Нет |  |  |  | 419 | 6 | 6 | 88.4 | 2 | 2 | 2 | 634 | 16 | 634 | 16 | 634 | 16 | Да | 6 | 238 | 6 | Да | 10 | 396 | 10 | Нет |  |  |  | Нет |  |  |  | Нет |  |  |  | Нет |  |  |  | Нет |  |  |  | Нет |  |  |  | Нет | [5 empty] | 23.11.2001 |  |  | УО | ООО ""УЛЖФ""Альпик-Сити"" | Решение общего собрания собственников помещений в МКД | 5 | 01.02.2010 | Нет | [5 empty] | Ленточный |  | Бетон | 136 | кв.м |  |  |  | Нет |  | Нет | [13 empty] | 0.4 | Деревянные сборно-щитовые и каркасно-засыпные |  | Окраска - по штукатурке (по бетону) - известковым составом |  | 500 | Нет |  | Нет | [5 empty] | Нет | [5 empty] | Да | 2 | 4 | Дерево - хвойных пород |  | Нет |  | 2 | 5 | Дерево |  | Нет |  | Армированный бетон |  | 88.4 | 0.5 | Нет |  | Скатная | 1.5 | Дерево |  | Нет |  | Керамзит или шлак |  | Нет |  | Асбестоцементные листы и волнистый шифер. |  | 545 | Нет |  | Наружный неорганизованный | [10 empty] | Нет | [25 empty] | 33 | 1 | 1 | 1 | 800 | Закрытая | Аллюминий | Нет |  | 3 | Нет |  | Нет |  |  |  | Нет |  | Требуется установка | [5 empty] | Нет |  | Имеется |  |  | Центральное | 1 | Черная сталь |  | 200 | Нет |  | 1 | Чугун |  | Нет |  | Установка не требуется |  |  | Имеется |  |  | Да | 1 | Чугун |  | 200 | Нет |  | Баллонный газ |  |  |  |  | Да | Внешняя котельная |  |  |  | 0.1 | 1 | Закрытая | Вертикальная | Черная сталь |  | 400 | Нет |  | 1 | Чугун |  | Нет |  | Нет |  |  |  | Нет |  |  |  | Установка не требуется |  |  | Имеется |  |  | Нет |  | Отсутствует по причине, указанной в: п. 3 Критериев (приказ № 627) - кроме домов, введеных в эксплуатацию после 1 января 2010 года |  |  | Нет
354389, - городкурорт Сочи, с Калиновое Озеро, Жилищная ул. 41 | - городкурорт Сочи | 748667932 | с Калиновое Озеро, Жилищная ул. 41 | Нет |  | Нет |  |  | 900 |  |  | Нет |  | Типовой | Группа II | 1969 |  |  | 20 | Нет |  |  | Нет |  |  |  | 300 | 6 | 6 | 74 | 2 | 2 | 2 | 666.2 | 16 | 633.2 | 16 | 633.2 | 16 | Да | 7 | 277 | 7 | Да | 9 | 356.2 | 9 | Нет |  |  |  | Нет |  |  |  | Нет |  |  |  | Нет |  |  |  | Нет |  |  |  | Нет |  |  |  | Нет |  |  |  | 2 | 33 | 02.12.2003 |  | счет регионального оператора (по решению ОМС) | УО | ООО ""УКЖФ ""Альпик-Сити"" | Решение общего собрания собственников помещений в МКД | б/н | 30.12.2009 | Да | б/н | 07.12.2012 |  |  |  | Ленточный |  | Железобетон | 300 | м3 |  |  |  | Нет |  | Нет | [13 empty] | 0.4 | Деревянные сборно-щитовые и каркасно-засыпные |  | Отсутствует |  | 350 | Нет |  | Нет | [5 empty] | Нет | [5 empty] | Да | 2 | 5 | Смешанный | стеклопакеты и деревянные | Нет |  | 2 | 6 | Дерево |  | Нет |  | Армированный бетон |  | 74 | 0.5 | Нет |  | Скатная | 1.5 | Дерево |  | Нет |  | Отсутствует |  | Нет |  | Асбестоцементные листы и волнистый шифер. |  | 390 | Нет |  | Наружный организованный |  | Оцинкованная сталь |  |  | Нет |  | 6 | 30 | Нет |  | Нет | [25 empty] | 33 | 1 | 1 | 4 | 360 | Закрытая | Аллюминий | Нет |  | 15 | Нет |  | Нет |  |  |  | Нет |  | Установлен(ы) | 1 |  | Имеется |  |  | Нет |  | Имеется |  |  | Центральное | 1 | Смешанный | сталь, полипропилен, металлопластик | 120 | Нет |  | 20 | Чугун |  | Нет |  | Установлен(ы) | 1 |  | Имеется |  |  | Да | 2 | Чугун |  | 120 | Нет |  | Центральное | 1 | 150 |  |  | Да | Внешняя котельная |  |  |  | 0.1 | 1 | Закрытая | Вертикальная | Черная сталь |  | 140 | Нет |  | 20 | Чугун |  | Нет |  | Нет |  |  |  | Нет |  |  |  | Установка не требуется |  |  | Имеется |  |  | Нет |  | Имеется |  |  | Нет
354389, - городкурорт Сочи, с Калиновое Озеро, Жилищная ул. 42 | - городкурорт Сочи | 748668020 | с Калиновое Озеро, Жилищная ул. 42 | Да | 1000 | Нет |  |  | 1600 |  |  | Нет |  | Типовой | Группа I | 1970 |  |  | 18 | Нет |  |  | Нет |  |  |  | 283 | 6.5 | 7 | 74.5 | 2 | 2 | 2 | 744.5 | 16 | 684.5 | 16 | 684.5 | 16 | Да | 9 | 385 | 9 | Да | 7 | 299.5 | 7 | Нет |  |  |  | Нет |  |  |  | Нет |  |  |  | Нет |  |  |  | Нет |  |  |  | Нет |  |  |  | Нет |  |  |  | 2 | 60 | 08.12.1999 |  | счет регионального оператора (по решению ОМС) | УО | ООО""УКЖФ""Альпик-Сити"" | Решение общего собрания собственников помещений в МКД | б/н | 16.04.2009 | Да | б/н | 06.04.2012 |  |  |  | Ленточный |  | Бетон | 120 | кв.м |  |  |  | Нет |  | Нет | [13 empty] | 0.3 | Деревянные сборно-щитовые и каркасно-засыпные |  | Отсутствует |  | 400 | Нет |  | Нет | [5 empty] | Нет | [5 empty] | Да | 4 | 12 | Дерево - хвойных пород |  | Нет |  | 2 | 6 | Дерево |  | Нет |  | Армированный бетон |  | 75 | 0.5 | Нет |  | Скатная | 1.5 | Дерево |  | Нет |  | Отсутствует |  | Нет |  | Асбестоцементные листы и волнистый шифер. |  | 890 | Нет |  | Наружный организованный |  | Оцинкованная сталь |  |  | Нет |  | 4 | 28 | Нет |  | Нет | [25 empty] | 33 | 1 | 1 | 4 | 360 | Закрытая | Аллюминий | Нет |  | 15 | Нет |  | Нет |  |  |  | Нет |  | Установлен(ы) | 1 |  |  |  |  | Нет |  | Имеется |  |  | Центральное | 1 | Черная сталь |  | 120 | Нет |  | 20 | Чугун |  | Нет |  | Установлен(ы) | 1 |  |  |  |  | Да | 2 | Чугун |  | 120 | Нет |  | Центральное | 1 | 100 |  |  | Да | Внешняя котельная |  |  |  | 0.2 | 1 | Закрытая | Вертикальная | Черная сталь |  | 120 | Нет |  | 20 | Чугун |  | Нет |  | Нет |  |  |  | Нет |  |  |  | Установка не требуется |  |  | Имеется |  |  | Нет |  | Имеется |  |  | Нет
354202, - городкурорт Сочи, с Калиновое Озеро, Центральная ул. 20 | - городкурорт Сочи | 99997336 | с Калиновое Озеро, Центральная ул. 20 | Нет |  | Нет |  |  | 4301 |  |  | Нет |  | Типовой | Группа III | 1958 |  |  | 12 | Нет |  |  | Нет |  |  |  | 301 | 7 | 7 | 26.6 | 2 | 2 | 2 | 465.6 | 8 | 421.6 | 8 | 417 | [9 empty] | Нет |  |  |  | Нет |  |  |  | Нет |  |  |  | Нет |  |  |  | Нет |  |  |  | Нет |  |  |  | Нет |  |  |  | 2 | 44 |  |  | счет регионального оператора (по решению ОМС) | Не выбран не один из представленных |  |  |  |  | Нет | [5 empty] | Ленточный |  | Бетон | 50 | м3 |  |  |  | Нет |  | Нет | [13 empty] | 0.2 | Крупноблочные |  | Штукатурка - по кирпичу - известковым раствором |  | 174 | Нет |  | Нет | [5 empty] | Нет | [5 empty] | Да | 2 | 4.32 | Дерево - хвойных пород |  | Нет |  | 2 | 3.2 | Дерево |  | Нет |  | Иной | Бетон | 26.6 | 1 | Нет |  | Скатная | 1 | Дерево |  | Нет |  | Отсутствует |  | Нет |  | Асбестоцементные листы и волнистый шифер. |  | 120 | Нет |  | Наружный неорганизованный | [10 empty] | Нет | [25 empty] | 20 | 1 | 1 | 1 | 50 | Закрытая | Аллюминий | Нет |  | 28 | Нет |  | Нет | [5 empty] | Установка не требуется |  |  | Имеется |  |  | Нет |  | Имеется |  |  | Центральное | 1 | Черная сталь |  | 120 | Нет |  | 10 | Пластик |  | Нет |  | Необходима установка | [5 empty] | Да | 1 | Чугун |  | 100 | Нет |  | Баллонный газ |  |  |  |  | Да | Печное (квартирное) | [36 empty] | Нет
354390, - городкурорт Сочи, с Кепша, Нет улицы . 4 | - городкурорт Сочи | 99997228 | с Кепша, Нет улицы . 4 | Нет |  | Нет |  |  | 200 |  |  | Нет |  | Типовой | Группа I | 1961 |  |  | 3 | Нет |  |  | Да | 579-р | 29.12.2011 | физический износ
354390, - городкурорт Сочи, с Кепша, Нет улицы . 9 | - городкурорт Сочи | 99997229 | с Кепша, Нет улицы . 9 | Нет |  | Нет |  |  | 250 |  |  | Нет |  | Типовой | Группа I | 1956 |  |  | 5 | Нет |  |  | Да | 232-р | 23.05.2011 | физический износ
354390, - городкурорт Сочи, с Кепша, Нет улицы . 15 | - городкурорт Сочи | 99997549 | с Кепша, Нет улицы . 15 | Нет |  | Нет |  |  | 200 |  |  | Нет |  | Типовой | Группа III | 1961 |  |  | 8 | Нет |  |  | Да | 574-р | 29.12.2011 | физический износ
354390, - городкурорт Сочи, с Кепша, Нет улицы . 17 | - городкурорт Сочи | 748666612 | с Кепша, Нет улицы . 17 | Нет |  | Нет | [5 empty] | Нет |  | Типовой | Группа III | 1971 |  |  |  | Нет |  |  | Нет |  |  |  | 598 | 6 | 6 | 113 | 2 | 2 | 3 | 837 | 12 | 757 | 12 | 757 |  | Да | 12 | 757 |  | Нет |  |  |  | Нет |  |  |  | Нет |  |  |  | Нет |  |  |  | Нет |  |  |  | Нет |  |  |  | Нет |  |  |  | Нет |  |  |  | 3 | 80 |  |  | счет регионального оператора (по решению ОМС) | Не выбран не один из представленных |  |  |  |  | Нет | [5 empty] | Ленточный |  | Бетон | 85 | м3 |  |  |  | Нет |  | Нет | [13 empty] | 0.4 | Кирпич |  | Окраска - по штукатурке (по бетону) - известковым составом |  | 712 | Да | 2013 | Нет | [5 empty] | Нет | [5 empty] | Да | 3 | 6 | Дерево - хвойных пород |  | Нет |  | 3 | 6 | Металл без утеплителя |  | Нет |  | Армированный бетон |  | 70 | 1 | Нет |  | Скатная | 2.5 | Дерево |  | Да | 2013 | Керамзит или шлак |  | Да | 2013 | Металлопрофиль (металлочерепица) |  | 870 | Да | 2013 | Наружный неорганизованный | [10 empty] | Нет | [25 empty] | 40 | 1 | 1 | 6 | 200 | Закрытая | Аллюминий | Нет |  | 100 | Нет | [7 empty] | Требуется установка | [5 empty] | Нет |  | Имеется |  |  | Отсутствует | [17 empty] | Да | 3 | Чугун |  | 100 |  |  | Центральное | 1 | 78 |  |  | Нет | [37 empty] | Нет
354390, - городкурорт Сочи, с Кепша, Нет улицы . 18 | - городкурорт Сочи | 748666647 | с Кепша, Нет улицы . 18 | Нет |  | Нет |  |  | 1600 |  |  | Нет |  | Типовой | Группа III | 1953 |  |  |  | Нет |  |  | Нет |  |  |  | 896 | 15 | 15 | 70 | 5 | 5 | 5 | 3451 | 100 | 3300 | 100 | 3300 | 100 | Да | 100 | 3300 | 100 | Нет |  |  |  | Нет |  |  |  | Нет |  |  |  | Нет |  |  |  | Нет |  |  |  | Нет |  |  |  | Нет |  |  |  | Нет |  |  |  | 5 | 151 | 10.01.2006 |  |  | Не выбран не один из представленных |  |  |  |  | Нет | [5 empty] | Ленточный |  | Бетон | 1 | м3 |  |  |  | Нет |  | Нет | [13 empty] | 0.4 | Железо-бетонные панели |  | Окраска - по штукатурке (по бетону) - известковым составом |  | 110 | Да | 2013 | Нет | [5 empty] | Нет | [6 empty] | 300 | 600 | Дерево - хвойных пород |  | Нет |  | 5 | 12 | Металл с утеплителем |  | Нет |  | Армированный бетон |  | 70 | 1 | Нет |  | Скатная |  | Металл |  | Да | 2013 | Керамзит или шлак |  | Да | 2013 | Асбестоцементные листы и волнистый шифер. |  | 90 | Да | 2013 | Наружный неорганизованный | [10 empty] | Нет | [25 empty] | 33 | 1 | 1 | 1 | 1100 | Закрытая | Аллюминий | Нет |  | 550 | Нет | [7 empty] | Требуется установка | [5 empty] | Нет |  | Имеется |  |  | Отсутствует | [17 empty] | Нет | [6 empty] | Баллонный газ |  |  |  |  | Нет | [37 empty] | Нет
354390, - городкурорт Сочи, с Кепша, Нет улицы . 20 | - городкурорт Сочи | 748666706 | с Кепша, Нет улицы . 20 | Нет |  | Нет |  |  | 1600 |  |  | Нет |  | Типовой | Группа III | 1971 |  |  | 10 | Нет |  |  | Да | 329-р | 29.10.2015 | физический износ | 896 | 15 | 15 | 70 | 5 | 5 | 5 | 3451 | 100 | 3300 | 100 | 3300 | 100 | Да | 100 | 3300 | 100 | Нет |  |  |  | Нет |  |  |  | Нет |  |  |  | Нет |  |  |  | Нет |  |  |  | Нет |  |  |  | Нет |  |  |  | Нет |  |  |  | 5 | 151 | 10.01.2001 |  | счет регионального оператора (по решению ОМС) | Не выбран не один из представленных |  |  |  |  | Нет | [5 empty] | Ленточный |  | Бетон | 1 | м3 |  |  |  | Нет |  | Нет | [13 empty] | 0.4 | Железо-бетонные панели |  | Окраска - по штукатурке (по бетону) - известковым составом |  | 110 | Да | 2013 | Нет | [5 empty] | Нет | [6 empty] | 300 | 600 | Дерево - хвойных пород |  | Нет |  | 5 | 12 | Металл без утеплителя |  | Нет |  | Армированный бетон |  | 70 | 1 | Нет |  | Скатная |  | Металл |  | Да | 2013 | Керамзит или шлак |  | Да | 2013 | Асбестоцементные листы и волнистый шифер. |  | 90 | Да | 2013 | Наружный неорганизованный | [10 empty] | Нет | [25 empty] | 33 | 1 | 1 | 1 | 1100 | Закрытая | Аллюминий | Нет |  | 550 | Нет | [7 empty] | Требуется установка | [5 empty] | Нет |  | Имеется |  |  | Отсутствует | [17 empty] | Нет | [6 empty] | Баллонный газ |  |  |  |  | Нет | [37 empty] | Нет
354390, - городкурорт Сочи, с Кепша, Нет улицы . 22 | - городкурорт Сочи | 748666763 | с Кепша, Нет улицы . 22 | Нет |  | Нет | [5 empty] | Нет |  | Типовой | Группа III | 1960 |  |  |  | Нет |  |  | Нет |  |  |  | 330 | 5.4 | 6 | 82 | 2 | 2 | 1 | 462 | 8 | 400 | 8 | 400 |  | Да | 8 | 400 |  | Нет |  |  |  | Нет |  |  |  | Нет |  |  |  | Нет |  |  |  | Нет |  |  |  | Нет |  |  |  | Нет |  |  |  | Нет |  |  |  | 1 | 62 |  |  | счет регионального оператора (по решению ОМС) | Не выбран не один из представленных |  |  |  |  | Нет | [5 empty] | Ленточный |  | Бетон | 63 | м3 |  |  |  | Нет |  | Нет | [13 empty] | 0.4 | Мелкоблочные |  | Окраска - по штукатурке (по бетону) - известковым составом |  | 332 | Да | 2013 | Нет | [5 empty] | Нет | [5 empty] | Да | 1 | 2 | Дерево - хвойных пород |  | Нет |  | 1 | 2 | Металл без утеплителя |  | Нет |  | Армированный бетон |  | 70 | 1 | Нет |  | Скатная | 2 | Дерево |  | Да | 2013 | Керамзит или шлак |  | Да | 2013 | Металлопрофиль (металлочерепица) |  | 420 | Да | 2013 | Наружный неорганизованный | [10 empty] | Нет | [25 empty] | 25 | 1 | 1 | 2 | 100 | Закрытая | Аллюминий | Нет |  | 20 | Нет | [7 empty] | Требуется установка | [5 empty] | Нет |  | Имеется |  |  | Центральное | 1 | Черная сталь |  | 60 |  |  | 8 | Сталь | [9 empty] | Нет | [6 empty] | Баллонный газ |  |  |  |  | Нет | [37 empty] | Нет
354390, - городкурорт Сочи, с Кепша, Нет улицы . 23 | - городкурорт Сочи | 99997239 | с Кепша, Нет улицы . 23 | Нет |  | Нет |  |  | 600 |  |  | Нет |  | Типовой | Группа II | 1959 |  |  | 17 | Нет |  |  | Да | 316-р | 13.07.2011 | физический износ
354390, - городкурорт Сочи, с Кепша, Нет улицы . 24 | - городкурорт Сочи | 748666821 | с Кепша, Нет улицы . 24 | Нет |  | Нет |  |  | 1600 |  |  | Нет |  | Типовой | Группа III | 1955 |  |  | 20 | Нет |  |  | Нет |  |  |  | 896 | 15 | 15 | 70 | 5 | 5 | 5 | 3451 | 100 | 3300 | 100 | 3300 | 100 | Да | 100 | 3300 | 100 | Нет |  |  |  | Нет |  |  |  | Нет |  |  |  | Нет |  |  |  | Нет |  |  |  | Нет |  |  |  | Нет |  |  |  | Нет |  |  |  | 5 | 151 | 07.01.2004 |  | счет регионального оператора (по решению ОМС) | Не выбран не один из представленных |  |  |  |  | Нет | [5 empty] | Ленточный |  | Бетон | 1 | м3 |  |  |  | Нет |  | Нет | [13 empty] | 0.4 | Железо-бетонные панели |  | Окраска - по штукатурке (по бетону) - известковым составом |  | 387 | Да | 2013 | Нет | [5 empty] | Нет | [5 empty] | Да | 300 | 600 | Дерево - хвойных пород |  | Нет |  | 5 | 12 | Металл без утеплителя |  | Нет |  | Армированный бетон |  | 70 | 1 | Нет |  | Скатная | 2.5 | Дерево |  | Нет |  | Отсутствует |  | Да | 2013 | Металлопрофиль (металлочерепица) |  | 289 | Да | 2013 | Наружный неорганизованный | [10 empty] | Нет | [25 empty] | 33 | 1 | 1 | 1 | 1100 | Закрытая | Аллюминий | Нет |  | 550 | Нет |  | Нет | [5 empty] | Требуется установка | [5 empty] | Нет |  | Имеется |  |  | Отсутствует | [17 empty] | Нет | [6 empty] | Баллонный газ |  |  |  |  | Нет | [37 empty] | Нет
354390, - городкурорт Сочи, с Кепша, Нет улицы . 25 | - городкурорт Сочи | 99997240 | с Кепша, Нет улицы . 25 | Нет |  | Нет |  |  | 600 |  |  | Нет |  | Типовой | Группа II | 1965 |  |  | 18 | Нет |  |  | Да | 233-р | 23.05.2011 | физический износ | [53 empty] | счет регионального оператора (по решению ОМС)
354390, - городкурорт Сочи, с Кепша, Нет улицы . 26 | - городкурорт Сочи | 748666879 | с Кепша, Нет улицы . 26 | Нет |  | Нет | [5 empty] | Нет |  | Типовой | Группа III | 1963 |  |  |  | Нет |  |  | Нет |  |  |  | 300 | 5.4 | 6 | 80 | 2 | 2 | 2 | 420 | 8 | 350 | 8 | 350 |  | Да | 8 | 350 |  | Нет |  |  |  | Нет |  |  |  | Нет |  |  |  | Нет |  |  |  | Нет |  |  |  | Нет |  |  |  | Нет |  |  |  | Нет |  |  |  | 2 | 70 |  |  | счет регионального оператора (по решению ОМС) | Не выбран не один из представленных |  |  |  |  | Нет | [5 empty] | Ленточный |  | Бетон | 60 | м3 |  |  |  | Нет |  | Нет | [13 empty] | 0.4 | Кирпич |  | Окраска - по штукатурке (по бетону) - известковым составом |  | 324 | Да | 2013 | Нет | [5 empty] | Нет | [5 empty] | Да | 2 | 4 | Дерево - хвойных пород |  | Нет |  | 2 | 6 | Металл с утеплителем |  | Нет |  | Армированный бетон |  | 70 | 1 | Нет |  | Скатная | 2.5 | Дерево |  | Да | 2013 | Керамзит или шлак |  | Да | 2013 | Металлопрофиль (металлочерепица) |  | 360 | Да | 2013 | Наружный неорганизованный | [10 empty] | Нет | [25 empty] | 25 | 1 | 1 | 4 | 100 | Закрытая | Аллюминий | Нет |  | 50 | Нет | [7 empty] | Требуется установка | [5 empty] | Нет |  | Имеется |  |  | Центральное | 1 | Черная сталь |  | 60 |  |  | 10 | Латунь | [9 empty] | Нет | [6 empty] | Центральное | 1 | 75 |  |  | Нет | [37 empty] | Нет
- городкурорт Сочи, с Краевско-Армянское, Измайловская ул. 20А корп. 1 | - городкурорт Сочи | 100000829 | с Краевско-Армянское, Измайловская ул. 20А корп. 1 | [12 empty] | 2022 |  |  | 140 | [7 empty] | 663.2 | 50 | 51 | 100 | 13 | 13 | 1 | 6607.5 | 134 | 6607.5 | 132 | 4758.2 | 132 | Да | 132 | 4758.2 | 132 | Нет | [11 empty] | Да | 2 | 1849.3 | 0 | Да | 2 | 1849.3 | 0 | [12 empty] | 0 | 0 |  |  |  | УК | [10 empty] | Монолитная плита по свайному основанию |  | Железобетон | 663.2 | кв.м | [5 empty] | Да | 660 | Бетон |  | Бетон |  | 2 | 660 | Сборно-монолитные плиты | Железобетонные сборные и монолитные |  | 660 |  |  | 0.3 | Железо-бетонный или стальной каркас с кирпичным (мелкоблочным) заполнением |  | Окраска - по штукатурке (по бетону) - полимерным составом |  | 2730 |  |  | Нет | [11 empty] | Да | 20 | 25 | Металлопластик |  |  |  | 5 | 12 | Металлопластик |  |  |  | Смешанный | Бетон,тротуарная плитка | 100 | 1 |  |  | Плоская | [9 empty] | Рулонные материалы (в 3-4 слоя) |  | 700 |  |  | Внутренний |  | Оцинкованная сталь |  |  |  |  | 6 | 300 |  |  | Да | 2 | Да | 1 | 630 |  | 13 | 2022 | [5 empty] | 2047 | Да | 1 | 1000 |  | 13 | 2022 | [5 empty] | 2047 | 380 | 1 | 1 | 1 | 1000 | Закрытая | Медь |  |  | 500 |  |  | Да | 500 | Закрытая | Медь |  |  | Установлен(ы) | 1 | [9 empty] | Центральное | 1 | Металлополимер |  | 500 |  |  | 134 | Металлополимер |  |  |  | Установлен(ы) | 1 |  |  |  |  | Да | 1 | Пластик |  | 700 |  |  | Центральное | 1 | 700 |  |  | Да | Квартирные котлы |  | Газ | [34 empty] | Да | Квартирный двухконтурный котел |  | Газ
- городкурорт Сочи, с Краевско-Армянское, Измайловская ул. 20А корп. 2 | - городкурорт Сочи | 100000830 | с Краевско-Армянское, Измайловская ул. 20А корп. 2 | [12 empty] | 2022 |  |  | 300 | [7 empty] | 874.6 | 50 | 51 | 130 | 13 | 13 | 2 | 9502.1 | 222 | 8431.2 | 220 | 6440 | 220 | Да | 220 | 6440 | 220 | Нет | [11 empty] | Да | 2 | 1991.2 | 0 | Да | 2 | 1991.2 | 0 | [12 empty] | 0 | 1070.9 |  |  |  | УК | [10 empty] | Монолитная плита по свайному основанию |  | Железобетон | 874.6 | кв.м | [5 empty] | Да | 850 | Бетон |  | Бетон |  | 2 | 850 | Сборно-монолитные плиты | Железобетонные сборные и монолитные |  | 850 |  |  | 0.3 | Железо-бетонный или стальной каркас с кирпичным (мелкоблочным) заполнением |  | Окраска - по штукатурке (по бетону) - полимерным составом |  | 3550 |  |  | Нет | [11 empty] | Да | 20 | 25 | Металлопластик |  |  |  | 5 | 12 | Металлопластик |  |  |  | Смешанный | Бетон,тротуарная плитка | 130 | 1 |  |  | Плоская | [9 empty] | Рулонные материалы (в 3-4 слоя) |  | 920 |  |  | Внутренний |  | Оцинкованная сталь |  |  |  |  | 6 | 300 |  |  | Да | 4 | Да | 2 | 630 |  | 13 | 2022 | [5 empty] | 2047 | Да | 2 | 1000 |  | 13 | 2022 | [5 empty] | 2047 | 380 | 1 | 2 | 2 | 2000 | Закрытая | Медь |  |  | 1000 |  |  | Да | 600 | Закрытая | Медь |  |  | Установлен(ы) | 1 | [9 empty] | Центральное | 1 | Металлополимер |  | 700 |  |  | 222 | Металлополимер |  |  |  | Установлен(ы) | 1 |  |  |  |  | Да | 2 | Пластик |  | 700 |  |  | Центральное | 1 | 700 |  |  | Да | Квартирные котлы |  | Газ | [34 empty] | Да | Квартирный двухконтурный котел |  | Газ
- городкурорт Сочи, с Краевско-Армянское, Измайловская ул. 20А | - городкурорт Сочи | 100000828 | с Краевско-Армянское, Измайловская ул. 20А | [12 empty] | 2022 |  |  | 300 | [7 empty] | 880 | 50 | 51 | 130 | 13 | 13 | 2 | 9459.4 | 222 | 8392.3 | 220 | 6392.2 | 220 | Да | 220 | 6392.2 | 220 | Нет | [11 empty] | Да | 2 | 2000.1 | 2 | Да | 2 | 2000.1 | 2 | [12 empty] | 0 | 1067.1 |  |  |  | УК | [10 empty] | Монолитная плита по свайному основанию |  | Железобетон | 880 | кв.м | [5 empty] | Да | 850 | Бетон |  | Бетон |  | 2 | 850 | Сборно-монолитные плиты | Железобетонные сборные и монолитные |  | 850 |  |  | 0.3 | Железо-бетонный или стальной каркас с кирпичным (мелкоблочным) заполнением |  | Окраска - по штукатурке (по бетону) - полимерным составом |  | 3550 |  |  | Нет | [11 empty] | Да | 20 | 25 | Металлопластик |  |  |  | 5 | 12 | Металлопластик |  |  |  | Смешанный | Бетон,тротуарная плитка | 1 |  |  |  | Плоская | [9 empty] | Рулонные материалы (в 3-4 слоя) |  | 925 |  |  | Внутренний |  | Оцинкованная сталь |  |  |  |  | 6 | 300 |  |  | Да | 4 | Да | 2 | 630 |  | 13 | 2022 | [5 empty] | 2047 | Да | 2 | 1000 |  | 13 | 2022 | [5 empty] | 2047 | 380 | 1 | 2 | 2 | 2000 | Закрытая | Медь |  |  | 1000 |  |  | Да | 600 | Закрытая | Медь |  |  | Установлен(ы) | 1 | [9 empty] | Центральное | 1 | Металлополимер |  | 700 |  |  | 222 | Металлополимер |  |  |  | Установлен(ы) | 1 |  |  |  |  | Да | 2 | Пластик |  | 700 |  |  | Центральное | 1 | 700 |  |  | Да | Квартирные котлы |  | Газ | [34 empty] | Да | Квартирный двухконтурный котел |  | Газ
354064, - городкурорт Сочи, с Краевско-Армянское, Мостовой пер. 1В | - городкурорт Сочи | 99995544 | с Краевско-Армянское, Мостовой пер. 1В | Нет |  | Нет |  |  | 1777 |  |  | Нет |  | Типовой | Группа II | 2003 |  |  | 36 | Да | 9 | 28.12.2012 | Нет |  |  |  | 550 | 5.6 | 5.6 | 99 | 2 | 2 | 2 | 1292.6 | 21 | 1276.8 | 21 | 1276.8 | 21 | Да | 21 | 1276.8 | 21 | Нет |  |  |  | Нет |  |  |  | Нет |  |  |  | Нет |  |  |  | Нет |  |  |  | Нет |  |  |  | Нет |  |  |  | Нет |  |  |  | 2 | 15.8 | 21.11.2003 |  | счет регионального оператора (по решению ОМС) | Непосредственное управление | ооо ук рэу-17 | Решение общего собрания собственников помещений в МКД | б,/н | 17.11.2006 | Нет |  |  | Да | б/н | 17.11.2011 | Монолитная плита по свайному основанию |  | Железобетон | 1 | шт. |  |  |  | Нет |  | Нет | [13 empty] | 0.3 | Деревянные сборно-щитовые и каркасно-засыпные |  | Облицовка - иная | металлосайдинг по металлическому каркасу | 546.4 | Нет |  | Нет | [5 empty] | Нет | [5 empty] | Да | 4 | 4 | Металлопластик |  | Нет |  | 2 | 4 | Металл без утеплителя |  | Нет |  | Армированный бетон |  | 99 | 0.8 | Нет |  | Скатная | 3 | Дерево |  | Нет |  | Минеральная вата |  | Нет |  | Металлопрофиль (металлочерепица) |  | 580 | Нет |  | Наружный организованный |  | Оцинкованная сталь |  |  | Нет |  | 6 | 34 | Нет |  | Нет | [25 empty] | 50 | 1 | 1 | 1 | 140 | Закрытая | Аллюминий | Нет |  | 50 | Нет |  | Нет |  | Скрытая | Алюминий. | Нет |  | Установлен(ы) | 21 |  |  | Нет | 2013 | Нет |  | Имеется |  |  | Центральное | 1 | Черная сталь |  | 180 | Нет |  | 8 | Сталь |  | Нет |  | Установлен(ы) | 21 |  |  | Нет | 2013 | Да | 1 | Чугун |  | 80 | Нет |  | Центральное (сетевой природный газ) | 1 | 100 | Нет |  | Да | Внешняя котельная |  |  |  | 0.08 | 1 | Открытая | Вертикальная | Черная сталь |  | 110 | Нет |  | 10 | Сталь |  | Нет |  | Да | 1 | Нет |  | Нет |  |  |  | Требуется установка |  |  |  | Нет | 2013 | Нет |  | Имеется |  |  | Да | Внешняя котельная |  |  |  | 0.08 | 1 | Металлополимер |  | 100 | Нет |  | 8 | Сталь |  | Нет |  | Установлен(ы) | 1 |  |  | Нет | 2013 | Нет
354064, - городкурорт Сочи, с Краевско-Армянское, Мостовой пер. 1Б | - городкурорт Сочи | 99995545 | с Краевско-Армянское, Мостовой пер. 1Б | Нет |  | Нет |  |  | 5507 |  |  | Нет |  | Типовой | Группа II | 2003 |  |  | 56 | Да | 9 | 28.12.2012 | Нет |  |  |  | 1480.6 | 5.6 | 5.6 | 178.6 | 2 | 2 | 3 | 2425 | 24 | 2291.9 | 24 | 2291.9 | 24 | Да | 24 | 2291.9 | 24 | Нет |  |  |  | Нет |  |  |  | Нет |  |  |  | Нет |  |  |  | Нет |  |  |  | Нет |  |  |  | Нет |  |  |  | Нет |  |  |  | 3 | 133.1 | 14.11.2003 |  | счет регионального оператора (по решению ОМС) | Непосредственное управление | ооо ук рэу-17 | Решение общего собрания собственников помещений в МКД | б/н | 22.03.2006 | Нет |  |  | Да | б/н | 18.11.2011 | Монолитная плита по свайному основанию |  | Железобетон | 1 | шт. |  |  |  | Нет |  | Нет | [13 empty] | 0.3 | Мелкоблочные |  | Иная | сайдинг | 864.96 | Нет |  | Нет | [5 empty] | Нет | [5 empty] | Да | 6 | 6 | Металлопластик |  | Нет |  | 3 | 6 | Металл без утеплителя |  | Нет |  | Армированный бетон |  | 178.6 | 0.8 | Нет |  | Скатная | 3 | Дерево |  | Нет |  | Минеральная вата |  | Нет |  | Металлопрофиль (металлочерепица) |  | 1700 | Нет |  | Наружный организованный |  | Оцинкованная сталь |  |  | Нет |  | 8 | 44.8 | Нет |  | Нет | [25 empty] | 50 | 1 | 1 | 1 | 150 | Закрытая | Аллюминий | Нет |  | 60 | Нет |  | Нет |  | Скрытая | Алюминий. | Нет |  | Установлен(ы) | 1 |  |  |  |  | Нет |  | Имеется |  |  | Центральное | 1 | Черная сталь |  | 150 | Нет |  | 13 | Сталь |  | Нет |  | Установлен(ы) | 24 |  |  | Нет |  | Да | 1 | Чугун |  | 150 | Нет |  | Центральное (сетевой природный газ) | 1 | 150 | Нет |  | Да | Внешняя котельная |  |  |  | 0.08 | 1 | Открытая | Вертикальная | Черная сталь |  | 220 | Нет |  | 16 | Чугун |  | Нет |  | Да | 1 | Нет |  | Нет |  |  |  | Требуется установка | [5 empty] | Нет |  | Имеется |  |  | Да | Внешняя котельная |  |  |  | 0.08 | 1 | Сталь |  | 200 | Нет |  | 14 | Пластик |  | Нет |  | Установлен(ы) | 1 |  |  |  |  | Нет
354211, - городкурорт Сочи, с Магри, Нет улицы . ДОС-2 | - городкурорт Сочи | 99995738 | с Магри, Нет улицы . ДОС-2 | Нет |  | Нет |  |  | 5474.5 |  |  | Нет |  | Типовой | Группа I | 1965 |  |  |  | Да | 50 | 20.08.1997 | Нет |  |  |  | 872 | 6 | 6.5 | 146 | 2 | 2 | 2 | 997 | 20 | 950.2 | 19 | 801 | 9 | Да | 8 | 368.3 | 8 | Да | 11 | 432.7 | 1 | Нет |  |  |  | Нет |  |  |  | Да | 1 | 149.2 | 1 | Нет |  |  |  | Да | 1 | 149.2 | 1 | Нет |  |  |  | Нет |  |  |  | 2 | 46.8 | 14.10.1992 |  |  | Непосредственное управление |  | Решение общего собрания собственников помещений в МКД | б/н | 30.04.2007 | Да | б/н | 03.04.2013 | Нет |  |  | Ленточный |  | Бетон | 45 | м3 |  |  |  | Нет |  | Да | 439 | Уплотненный грунт |  | Бетонные (железобетонные) блоки |  | 2.6 | 7.8 | Плоское | Железобетон |  | 872 | Нет |  | 0.35 | Кирпич |  | Штукатурка - по кирпичу - сложным раствором |  | 390 | Нет |  | Нет | [5 empty] | Нет | [6 empty] | 2 | 12.6 | Отсутствует |  | Нет |  | 2 | 6.3 | Дерево |  | Нет |  | Армированный бетон |  | 146 | 0.8 | Нет |  | Скатная |  | Дерево |  | Нет |  | Керамзит или шлак |  | Нет |  | Асбестоцементные листы и волнистый шифер. |  | 880 | Нет |  | Наружный организованный |  | Оцинкованная сталь |  |  | Нет |  | 4 | 25 | Нет |  | Нет | [25 empty] | 100 | 1 | 1 | 4 | 80 | Закрытая | Аллюминий | Нет |  | 64 | Нет |  |  |  | Скрытая | Алюминий. | Нет |  | Требуется установка | [5 empty] | Нет |  | Имеется |  |  | Центральное | 1 | Черная сталь |  | 36 | Нет |  | 4 | Смешанный | полипропилен, сталь | Нет |  | Установлен(ы) | 1 |  |  | Нет | 2004 | Да | 1 | Чугун |  | 32 | Нет |  | Центральное (сетевой природный газ) | 1 | 57 | Нет |  | Да | Внешняя котельная |  |  |  | 0.14 | 2 | Закрытая | Горизонтальная | Черная сталь |  | 360 | Нет |  | 20 | Смешанный | Чугун, латунь, пластик, сталь | Нет |  | Да | 1 | Нет |  | Нет |  |  |  | Требуется установка | [5 empty] | Нет |  | Имеется |  |  | Да | Внешняя котельная |  |  |  | 0.05 | 2 | Черная сталь |  | 40 | Нет |  | 22 | Смешанный | полипропилен, сталь | Нет |  | Требуется установка | [5 empty] | Нет
354211, - городкурорт Сочи, с Магри, Нет улицы . ДОС-1 | - городкурорт Сочи | 99995737 | с Магри, Нет улицы . ДОС-1 | Нет |  | Нет |  |  | 5474.5 |  |  | Нет |  | Типовой | Группа I | 1965 |  |  |  | Да | 48 | 29.03.2000 | Нет |  |  |  | 872 | 6 | 6.5 | 146 | 2 | 2 | 2 | 799.9 | 18 | 753.1 | 17 | 689.8 | 13 | Да | 12 | 532.4 | 12 | Да | 5 | 157.4 | 1 | Нет |  |  |  | Нет |  |  |  | Да | 1 | 63.3 | 1 | Нет |  |  |  | Да | 1 | 63.3 | 1 | Нет |  |  |  | Нет |  |  |  | 2 | 46.8 | 04.02.1992 |  |  | Непосредственное управление |  | Решение общего собрания собственников помещений в МКД | б/н | 30.04.2007 | Да | б/н | 07.05.2013 | Нет |  |  | Ленточный |  | Бетон | 45 | м3 |  |  |  | Нет |  | Да | 435 | Уплотненный грунт |  | Бетонные (железобетонные) блоки |  | 2.6 | 7.8 | Плоское | Железобетон |  | 872 | Нет |  | 0.35 | Кирпич |  | Штукатурка - по кирпичу - сложным раствором |  | 390 | Нет |  | Нет | [5 empty] | Нет | [6 empty] | 2 | 12.6 | Отсутствует |  | Нет |  | 2 | 6.3 | Дерево |  | Нет |  | Армированный бетон |  | 146 | 0.8 | Нет |  | Скатная |  | Дерево |  | Нет |  | Керамзит или шлак |  | Нет |  | Асбестоцементные листы и волнистый шифер. |  | 890 | Нет |  | Наружный организованный |  | Оцинкованная сталь |  |  | Нет |  | 4 | 30 | Нет |  | Нет | [25 empty] | 150 | 1 | 1 | 4 | 80 | Закрытая | Аллюминий | Нет |  | 32 | Нет |  |  |  | Скрытая | Алюминий. | Нет |  | Требуется установка | [5 empty] | Нет |  | Имеется |  |  | Центральное | 1 | Черная сталь |  | 36 | Нет |  | 4 | Смешанный | полипропилен, сталь | Нет |  | Установлен(ы) | 1 |  |  | Нет | 2003 | Да | 1 | Чугун |  | 32 | Нет |  | Центральное (сетевой природный газ) | 1 | 51 | Нет |  | Да | Внешняя котельная |  |  |  | 0.09 | 2 | Закрытая | Горизонтальная | Черная сталь |  | 360 | Нет |  | 20 | Смешанный | Чугун, латунь, пластик, сталь | Нет |  | Да | 1 | Нет |  | Нет |  |  |  | Требуется установка | [5 empty] | Нет |  | Имеется |  |  | Да | Внешняя котельная |  |  |  | 0.03 | 2 | Черная сталь |  | 40 | Нет |  | 23 | Смешанный | полипропилен, сталь | Нет |  | Требуется установка | [5 empty] | Нет
354393, - городкурорт Сочи, с Молдовка, Тимашевская ул. 6 | - городкурорт Сочи | 99993240 | с Молдовка, Тимашевская ул. 6 | Нет |  | Нет |  |  | 630 |  |  | Нет |  | Типовой | Группа III | 1967 |  |  | 35 | Да | 40 | 02.02.2009 | Нет |  |  |  | 342.7 | 5.7 | 5.7 | 83.2 | 2 | 2 | 2 | 760.7 | 10 | 373.7 | 10 | 373.7 | 4 | Да | 3 | 111.6 | 3 | Да | 7 | 262.1 | 1 | Нет |  |  |  | Нет |  |  |  | Нет |  |  |  | Нет |  |  |  | Нет |  |  |  | Нет |  |  |  | Нет |  |  |  | 3 | 387 | 01.10.1995 |  |  | УО | ООО ""УК ""Доверие"" | Решение общего собрания собственников помещений в МКД | б/н | 08.04.2009 | Нет | [5 empty] | Ленточный |  | Бетон | 1 | шт. |  |  |  | Нет |  | Нет | [13 empty] | 0.35 | Кирпич |  | Окраска - по штукатурке (по бетону) - известковым составом |  | 379 | Нет |  | Нет | [5 empty] | Нет | [5 empty] | Да | 4 | 4 | Дерево - хвойных пород |  | Нет |  | 2 | 7 | Металл без утеплителя |  | Да | 2011 | Иной | Асфальт | 83.2 | 0.8 | Нет |  | Скатная | 1.5 | Дерево |  | Нет |  | Керамзит или шлак |  | Нет |  | Асбестоцементные листы и волнистый шифер. |  | 548 | Нет |  | Наружный организованный |  | Оцинкованная сталь |  |  | Нет |  | 4 | 24 | Нет |  | Нет | [25 empty] | 15 | 1 | 1 | 4 | 420 | Закрытая | Аллюминий | Нет |  | 50 | Нет |  | Да | 21 | Скрытая | Алюминий. | Нет |  | Установлен(ы) | 1 |  |  | Да | 2012 | Нет |  | Имеется |  |  | Центральное | 1 | Смешанный | полипропилен, сталь | 110 | Нет |  | 19 | Смешанный | чугун,сталь,латунь | Нет |  | Необходима установка | [5 empty] | Да | 2 | Чугун |  | 84 | Нет |  | Баллонный газ |  |  |  |  | Нет | [37 empty] | Нет
354395, - городкурорт Сочи, с Орел-Изумруд, Дачная ул. 2А | - городкурорт Сочи | 738967204 | с Орел-Изумруд, Дачная ул. 2А | Да | 1733 | Нет |  |  | 1733 |  |  | Нет |  | Типовой | Группа I | 1993 |  |  | 134 | Нет |  |  | Нет |  |  |  | 600 | 13.5 | 13.5 | 140 | 5 | 5 | 2 | 2614.8 | 40 | 2614.8 | 40 | 2614.8 | [9 empty] | Нет |  |  |  | Нет |  |  |  | Нет |  |  |  | Нет |  |  |  | Нет |  |  |  | Нет |  |  |  | Нет |  |  |  | 2 | 205 |  |  | счет регионального оператора (по решению ОМС) | УО |  | Решение общего собрания собственников помещений в МКД |  | 13.04.2009 | Нет | [5 empty] | Ленточный |  | Бетон | 262 | кв.м | [5 empty] | Да | 724 | Иной | уплотненный грунт, бетон | Иной | каркасно-монолитные с пенобетоном | 2.6 | 738 | Плоское | Бетонное заполнение по металлическим балкам. |  | 738 | Нет |  | 0.3 | Иной | Бетонный монолит | Окраска - по штукатурке (по бетону) - смешанная |  | 797 | Да | 2013 | Нет | [5 empty] | Да | 76 | Монтажная пена |  | Да | 2013 | Да | 8 | 30 | Металлопластик |  | Да | 2013 | 2 | 6 | Металл без утеплителя |  | Да | 2013 | Армированный бетон |  | 136.8 | 1 | Да | 2013 | Плоская | [9 empty] | Рулонные материалы (в 3-4 слоя) |  | 658 | Да | 2013 | Наружный организованный |  | Черная окрашенная сталь |  |  | Да | 2012 | 4 | 50 | Да | 2013 | Нет | [25 empty] | 43.5 | 1 | 1 | 42 | 268.4 | Закрытая | Аллюминий | Нет |  | 90 | Нет |  | Нет |  | Скрытая | Алюминий. | Нет |  | Установлен(ы) | 42 |  |  | Нет |  | Да | 1 |  | Нет |  | Центральное | 1 | Смешанный | Сталь | 72 | Нет |  | 8 | Сталь |  | Нет |  | Установлен(ы) | 1 |  |  | Нет |  | Да | 4 | Чугун |  | 500 | Нет |  | Отсутствует |  |  | Нет |  | Да | Центральное (сетевой природный газ) |  |  |  | 0.08 | 1 | Закрытая | Вертикальная | Иной | полипропилен, сталь | 62 | Нет |  | 20 | Сталь |  | Нет |  | Да | 1 | Нет |  | Нет |  |  |  | Установлен(ы) | 1 |  |  | Да | 2012 | Да | 1 | Имеется | Да | 2012 | Да | Центральное |  |  |  | 0.07 | 1 | Иной | Сталь | 72 | Нет |  | 20 | Сталь |  | Нет |  | Установлен(ы) | 1 |  |  | Нет |  | Да | 1 | Имеется | Нет
354395, - городкурорт Сочи, с Орел-Изумруд, Дачная ул. 12 | - городкурорт Сочи | 738967033 | с Орел-Изумруд, Дачная ул. 12 | Да | 5613 | Нет |  |  | 5613 |  |  | Нет |  | Типовой | Группа II | 1969 |  |  | 44 | Да | 46 | 05.07.2005 | Нет |  |  |  | 448.1 | 11.2 | 11.2 | 96.7 | 4 | 4 | 2 | 1495.7 | 32 | 1262.1 | 32 | 1262.1 | 5 | Да | 4 | 159.5 | 4 | Нет |  |  |  | Нет |  |  |  | Да | 28 | 1102.6 | 1 | Нет |  |  |  | Нет |  |  |  | Нет |  |  |  | Нет |  |  |  | Нет |  |  |  | 4 | 233.6 | 12.08.2000 |  |  | УК | УК Доверие | Решение общего собрания собственников помещений в МКД | б/н | 01.01.2010 | Нет |  |  | Да | б/н | 01.01.2010 | Ленточный |  | Бетон | 1 | шт. |  |  |  | Нет |  | Нет | [13 empty] | 0.36 | Кирпич |  | Окраска - по штукатурке (по бетону) - известковым составом |  | 820 | Нет |  | Нет | [5 empty] | Нет | [5 empty] | Нет |  |  |  |  | Нет |  | 2 | 3.6 | Металл |  | Нет |  | Бетон | Бетон, армированный асфальтобетон | 96.7 | 0.8 | Нет |  | Скатная | 2 | Дерево |  | Нет |  | Отсутствует |  | Нет |  | Металлопрофиль (металлочерепица) |  | 515.2 | Да | 2012 | Наружный организованный |  | Оцинкованная сталь |  |  | Да | 2012 | 6 | 60 | Да | 2012 | Нет | [25 empty] | 45 | 1 | 1 | 8 | 208 | Закрытая | Аллюминий | Нет |  | 80 | Нет |  |  |  | Скрытая | Алюминий. | Нет |  | Установлен(ы) | 1 |  |  | Да | 2012 | Нет |  | Имеется |  |  | Центральное | 1 | Смешанный | полипропилен, сталь | 192 | Нет |  | 44 | Смешанный | чугун,сталь,латунь | Нет |  | Необходима установка | [5 empty] | Да | 2 | Чугун |  | 153 | Нет |  | Центральное (сетевой природный газ) | 1 | 121 | Нет |  | Да | Внешняя котельная |  | Газ |  | 0.05 | 1 | Закрытая | Вертикальная | Черная сталь |  | 576 | Нет |  | 248 | Смешанный | чугун, латунь, сталь | Нет |  | Да | 1 | Да | 2012 | Нет |  |  |  | Установлен(ы) | 1 |  |  | Да | 2012 | Да | 1 | Имеется | Да | 2012 | Да | Внешняя котельная |  |  |  | 0.11 | 1 | Черная сталь |  | 292 | Нет |  | 72 | Смешанный | чугун, латунь и сталь | Нет |  | Установлен(ы) | 1 |  |  | Да | 2012 | Да | 1 | Имеется | Да | 2012
- городкурорт Сочи, с Орел-Изумруд, Дачная ул. 28/4 | - городкурорт Сочи | 100000833 | с Орел-Изумруд, Дачная ул. 28/4 | [12 empty] | 2021 |  |  | 150 | [7 empty] | 1400 | 50 | 51 | 180 | 9 | 9 | 2 | 5524 | 110 | 4768.4 | 94 | 3412 | 94 | Да | 94 | 3412 | 94 | Нет | [11 empty] | Да | 16 | 1356.4 | 16 | Да | 16 | 1356.4 | 16 | [12 empty] | 0 | 755.6 |  |  |  | УК | [10 empty] | Монолитная плита по свайному основанию |  | Железобетон | 1400 | кв.м | [5 empty] | Да | 1350 | Бетон |  | Бетон |  | 2 | 1350 | Сборно-монолитные плиты | Железобетонные сборные и монолитные |  | 1350 |  |  | 0.3 | Железо-бетонный или стальной каркас с кирпичным (мелкоблочным) заполнением |  | Окраска - по штукатурке (по бетону) - полимерным составом |  | 3402 |  |  | Нет | [11 empty] | Да | 20 | 25 | Металлопластик |  |  |  | 5 | 12 | Металлопластик |  |  |  | Смешанный | Бетон,тротуарная плитка | 805 | 1 |  |  | Скатная | 2 | Дерево | [7 empty] | Металлопрофиль (металлочерепица) |  | 1610 |  |  | Внутренний |  | Оцинкованная сталь |  |  |  |  | 6 | 300 |  |  | Да | 4 | Да | 2 | 450 |  | 9 | 2021 | [5 empty] | 2046 | Да | 2 | 1000 |  | 9 | 2021 | [5 empty] | 2046 | 380 | 1 | 2 | 2 | 1000 | Закрытая | Медь |  |  | 500 |  |  | Да | 500 | Закрытая | Медь |  |  | Установлен(ы) | 1 | [9 empty] | Центральное | 1 | Металлополимер |  | 500 |  |  | 110 | Пластик |  |  |  | Установлен(ы) | 1 |  |  |  |  | Да | 2 | Пластик |  | 500 |  |  | Центральное | 1 | 500 |  |  | Да | Квартирные котлы |  | Газ | [34 empty] | Да | Квартирный двухконтурный котел |  | Газ
354395, - городкурорт Сочи, с Орел-Изумруд, Малиновая ул. 1 | - городкурорт Сочи | 99995041 | с Орел-Изумруд, Малиновая ул. 1 | Да | 6127 | Да | 4974 | 23:49:0404008:3939 | 4974 | 22675 |  | Нет |  | Типовой | Группа II | 1976 |  |  | 209 | Да | 18 | 06.05.1995 | Нет |  |  |  | 1062 | 15 | 15 | 195 | 5 | 5 | 6 | 4130.6 | 100 | 3780.6 | 100 | 3780.6 |  | Да | 100 | 3780.6 |  | Нет |  |  |  | Нет |  |  |  | Нет |  |  |  | Нет |  |  |  | Нет |  |  |  | Нет |  |  |  | Нет |  |  |  | Нет |  |  |  | 6 | 350 | 06.05.1991 |  | счет регионального оператора (по решению ОМС) | УО | ООО УК Дианта | Решение общего собрания собственников помещений в МКД | 1 | 17.12.2019 | Да | 1/2019 | 17.12.2019 | Нет |  |  | Ленточный |  | Бетон | 300 | кв.м |  |  |  | Нет |  | Да | 1000 | Гравий (щебень) |  | Бетонные (железобетонные) блоки |  | 1.85 | 1116 | Сборно-монолитные плиты | Железобетонные сборные и монолитные |  | 1000 |  |  | 0.16 | Железо-бетонные панели |  | Окраска - по штукатурке (по бетону) - известковым составом |  | 1700 | Нет |  | Нет | [5 empty] | Нет | [5 empty] | Да | 30 | 198 | Дерево - хвойных пород |  | Нет |  | 6 | 24 | Металл |  | Нет |  | Армированный бетон |  | 195 | 0.7 | Нет |  | Скатная | 2 | Сборные железобетонные элементы |  | Нет |  | Керамзит или шлак |  | Нет |  | Асбестоцементные листы и волнистый шифер |  | 1452 | Нет |  | Наружный организованный |  | Оцинкованная сталь |  | 195 |  |  | 24 | 336 |  |  | Нет | [25 empty] | 174 | 1 | 1 | 1 | 1100 | Открытая | Аллюминий | Нет |  | 550 | Нет | [5 empty] | Нет |  | Требуется установка | [5 empty] | Нет |  | Имеется |  |  | Центральное | 1 | Черная сталь |  | 540 |  |  | 129 | Сталь |  |  |  | Установлен(ы) | 1 |  |  |  |  | Да | 6 | Чугун |  | 740 |  |  | Центральное | 1 | 261 |  |  | Да | Центральное (сетевой природный газ) |  |  |  | 0.23 | 1 | Закрытая | Вертикальная | Оцинкованная сталь |  | 4174 |  |  | 374 | Сталь |  |  |  | Да | 1 | [6 empty] | Установлен(ы) | 1 |  |  |  |  | Да | 1 |  | Да | 2012 | Да | Центральное |  |  |  | 0.24 | 1 | Оцинкованная сталь |  | 670 |  |  | 125 | Сталь |  |  |  | Установлен(ы) | 1 |  |  | Да | 2012 | Да | 1 |  | Да | 2012
354395, - городкурорт Сочи, с Орел-Изумруд, Малиновая ул. 2 | - городкурорт Сочи | 748648730 | с Орел-Изумруд, Малиновая ул. 2 | Да | 3314 | Да | 3314 | 23:49:0404008:4006 | 3314 |  |  | Нет | 1-335АС-14В | Типовой | Группа I | 1979 |  |  | 90 | Да | 15 | 09.04.1982 | Нет |  |  |  | 1162.4 | 15 | 15 | 210 | 5 | 5 | 6 | 5554 | 90 | 4259.2 | 90 | 4259.2 | 90 | Да | 90 | 4259.2 | 90 | Нет |  |  |  | Нет |  |  |  | Нет |  |  |  | Нет |  |  |  | Нет |  |  |  | Нет |  |  |  | Нет |  |  |  | Нет |  |  |  | 32 | 1294.8 | 28.12.1992 |  | счет регионального оператора (по решению ОМС) | УО | ООО УК "Гарант" | Решение общего собрания собственников помещений в МКД | 1 | 27.04.2017 | Да | б/н | 24.04.2018 | Нет |  |  | Ленточный |  | Бетон | 320 | кв.м |  |  |  | Нет |  | Да | 918.6 | Уплотненный грунт |  | Бетонные (железобетонные) блоки |  | 2.2 | 904.2 | Плоское | Железобетон |  | 1116 |  |  | 0.16 | Железо-бетонные панели |  | Окраска - по штукатурке (по бетону) - известковым составом |  | 2130 | Нет |  | Нет | [5 empty] | Нет | [5 empty] | Да | 30 | 34.2 | Смешанный | металлопластик и дерево | Нет |  | 6 | 22 | Металл без утеплителя |  | Да | 2009 | Армированный бетон |  | 220.5 | 0.8 | Нет |  | Скатная |  | Дерево |  | Нет |  | Керамзит или шлак |  | Нет |  | Иной | металлопрофиль | 1512 | Нет |  | Наружный неорганизованный |  | Оцинкованная сталь с полимерным покрытием (для крыш из металлопрофиля (металлочерепицы)) |  | 220 |  |  | 14 | 220 | Нет |  | Нет | [25 empty] | 130 | 1 | 1 | 30 | 3780 | Закрытая | Аллюминий | Нет |  | 180 | Нет |  | Да | 30 | Скрытая | Алюминий |  |  | Установлен(ы) | 1 | 1 |  |  |  | Нет |  | Имеется |  |  | Центральное | 1 | Смешанный | Металл, полипропилен | 420 |  |  | 135 | Сталь |  |  |  | Установлен(ы) | 1 |  |  |  |  | Да | 6 | Смешанный | Чугун, пластик | 434.3 |  |  | Центральное (сетевой природный газ) | 1 | 270 |  |  | Да | Центральное (сетевой природный газ) |  |  |  | 0.23 | 1 | Закрытая | Вертикальная | Черная сталь |  | 1499.2 |  |  | 420 | Сталь |  | Нет |  | Да | 1 |  |  | Нет |  |  |  | Установлен(ы) | 1 | 1 |  |  |  | Да | 1 |  |  |  | Да | Центральное |  |  |  | 0.32 | 1 | Смешанный | полипропилен, сталь | 750 |  |  | 170 | Сталь |  |  |  | Установлен(ы) | 1 | 1 |  |  |  | Да | 1
354395, - городкурорт Сочи, с Орел-Изумруд, Малиновая ул. 7 | - городкурорт Сочи | 99993207 | с Орел-Изумруд, Малиновая ул. 7 | Да | 4297 | Да | 985 | 23:49:0404008:4421 | 985 |  |  | Нет |  | Типовой | Группа III | 1969 |  |  | 31 | Да | 35 | 12.03.0199 | Нет |  |  |  | 430.5 | 6.7 | 6.7 | 94.6 | 2 | 2 | 2 | 1127.9 | 16 | 648.6 | 16 | 648.6 | 16 | Да | 15 | 604.4 | 15 | Да | 1 | 44.2 | 1 | Нет |  |  |  | Нет |  |  |  | Нет |  |  |  | Нет |  |  |  | Нет |  |  |  | Нет |  |  |  | Нет |  |  |  | 3 | 479.3 | 13.01.1993 |  |  | УО | ООО ""УК ""Доверие"" | Решение общего собрания собственников помещений в МКД | б/н | 20.11.2007 | Нет | [5 empty] | Ленточный |  | Бетон | 1 | шт. |  |  |  | Нет |  | Нет | [13 empty] | 0.36 | Кирпич |  | Окраска - по штукатурке (по бетону) - известковым составом |  | 475 | Нет |  | Нет | [5 empty] | Нет | [5 empty] | Да | 4 | 4 | Дерево - хвойных пород |  | Нет |  | 2 | 6 | Дерево |  | Нет |  | Армированный асфальтобетон |  | 94.6 | 0.8 | Нет |  | Скатная | 1.5 | Дерево |  | Нет |  | Керамзит или шлак |  | Нет |  | Асбестоцементные листы и волнистый шифер. |  | 645 | Нет |  | Наружный организованный |  | Оцинкованная сталь |  |  | Нет |  | 4 | 28 | Нет |  | Нет | [25 empty] | 20 | 1 | 1 | 4 | 670 | Закрытая | Аллюминий | Нет |  | 50 | Нет |  | Да | 9 | Скрытая | Алюминий. | Нет |  | Установлен(ы) | 1 |  |  | Да | 2012 | Нет |  | Имеется |  |  | Центральное | 1 | Смешанный | полипропилен, сталь | 160 | Нет |  | 28 | Смешанный | чугун,сталь,латунь | Нет |  | Необходима установка | [5 empty] | Да | 2 | Чугун |  | 124 | Нет |  | Центральное (сетевой природный газ) | 1 | 48 | Нет |  | Да | Внешняя котельная |  |  |  | 0.8 | 1 | Закрытая | Вертикальная | Черная сталь |  | 381.2 | Нет |  | 152 | Смешанный | чугун, латунь, сталь | Нет |  | Да | 1 | Да | 2012 | Нет |  |  |  | Установлен(ы) | 1 |  |  | Да | 2012 | Да | 1 | Имеется | Да | 2012 | Да | Внешняя котельная |  |  |  | 0.07 | 1 | Смешанный | полипропилен, сталь | 196 | Нет |  | 56 | Смешанный | чугун, латунь и сталь | Нет |  | Установлен(ы) | 1 |  |  | Да | 2012 | Да | 1 | Имеется | Да | 2012
354395, - городкурорт Сочи, с Орел-Изумруд, Малиновая ул. 9 | - городкурорт Сочи | 99998352 | с Орел-Изумруд, Малиновая ул. 9 | Да | 4297 | Да | 4297 | 23:49:0404008:4421 | 4297 |  |  | Нет |  | Типовой | Группа III | 1969 |  |  | 33 | Да | 37 | 12.03.1997 | Нет |  |  |  | 935 | 8 | 8 | 93.5 | 2 | 2 | 2 | 716.3 | 16 | 653.1 | 16 | 653.1 | 16 | Да | 16 | 653.1 | 16 | Нет |  |  |  | Нет |  |  |  | Нет |  |  |  | Нет |  |  |  | Нет |  |  |  | Нет |  |  |  | Нет |  |  |  | Нет |  |  |  | 5 | 63.2 | 01.12.1993 |  | счет регионального оператора (по решению ОМС) | Непосредственное управление |  | Решение общего собрания собственников помещений в МКД | б/н | 20.11.2007 | Нет |  |  | Да | б/н | 15.04.2016 | Ленточный |  | Бетон | 300 | м3 |  |  |  | Нет |  | Нет | [13 empty] | 0.36 | Кирпич |  | Окраска - по штукатурке (по бетону) - известковым составом |  | 533 | Нет |  | Нет | [5 empty] | Нет | [5 empty] | Да | 2 | 2 | Дерево - хвойных пород |  | Нет |  | 2 | 7 | Металл без утеплителя |  | Нет |  | Армированный асфальтобетон |  | 93.5 | 1 | Нет |  | Скатная | 3.5 | Дерево |  | Нет |  | Отсутствует |  | Нет |  | Асбестоцементные листы и волнистый шифер. |  | 490 | Нет |  | Наружный организованный |  | Оцинкованная сталь |  | 93 | Нет |  | 4 | 40 | Нет |  | Нет | [25 empty] | 40 | 1 | 1 | 4 | 101 | Закрытая | Аллюминий | Нет |  | 25 | Нет |  | Нет | [5 empty] | Установлен(ы) | 1 | 1 |  | Нет | 2014 | Нет |  | Имеется |  |  | Центральное | 1 | Смешанный | полипропилен, сталь | 118 | Нет |  | 32 | Сталь |  | Нет |  | Необходима установка | [5 empty] | Да | 2 | Чугун |  | 130 | Нет |  | Центральное (сетевой природный газ) | 1 | 192 | Нет |  | Да | Внешняя котельная |  |  |  | 0.1 | 1 | Открытая | Вертикальная | Черная сталь |  | 483 | Нет |  | 148 | Смешанный | Чугун, сталь | Нет |  | Да | 1 | Нет |  | Нет |  |  |  | Установка не требуется |  |  | Отсутствует по причине, указанной в: ч.1 ст.13 261-ФЗ (3 причины) |  |  | Нет |  | Отсутствует по причине, указанной в: ч.1 ст.13 261-ФЗ (3 причины) |  |  | Да | Внешняя котельная |  |  |  | 0.05 | 1 | Черная сталь |  | 118 | Нет |  | 20 | Сталь |  | Нет |  | Требуется установка | [5 empty] | Нет
354340, - городкурорт Сочи, с Орел-Изумруд, Петрозаводская ул. 6 | - городкурорт Сочи | 743172770 | с Орел-Изумруд, Петрозаводская ул. 6 | Да | 3879 | Нет |  |  |  | 6113 |  | Нет |  | Индивидуальный |  | 1993 |  |  | 197 | Нет |  |  | Нет |  |  |  | 700 | 13.5 | 13.5 | 177 | 5 | 5 | 3 | 3908 | 60 | 2417.6 | 60 | 2417.6 | [9 empty] | Нет |  |  |  | Нет |  |  |  | Нет |  |  |  | Нет |  |  |  | Нет |  |  |  | Нет |  |  |  | Нет |  |  |  |  | 1490.4 | 11.03.1994 |  | счет регионального оператора (по решению ОМС) | УК | ООО УК Альпик-Сити |  |  |  | Нет | [5 empty] | Ленточный |  | Бетон | 168 | кв.м |  |  |  | Нет |  | Да | 600 | Бетон |  | Бетон |  | 2.65 | 694.3 | Плоское | Железобетон |  | 600 |  |  | 0.3 | Железо-бетонные панели |  | Окраска - по штукатурке (по бетону) - известковым составом |  | 1956 | Да | 2013 | Нет | [5 empty] | Нет | [5 empty] | Да | 24 | 10 | Металлопластик |  | Да | 2013 | 3 | 9 | Металл без утеплителя |  | Да | 2013 | Иной | Бетон | 180 | 0.8 | Да | 2013 | Плоская | [9 empty] | Рулонные материалы (в 3-4 слоя) |  | 1054.4 | Да | 2013 | Внутренний |  | Оцинкованная сталь |  | 15 | Да | 2013 |  |  |  |  | Нет | [25 empty] | 75 | 1 | 1 | 15 | 1100 | Закрытая | Аллюминий | Нет |  | 550 | Нет |  | Нет | [5 empty] | Требуется установка | [5 empty] | Да | 1 |  |  |  | Центральное | 1 | Черная сталь |  | 400 |  |  | 40 | Сталь |  |  |  | Установлен(ы) | 1 |  |  |  |  | Да | 6 | Чугун |  | 255 |  |  | Отсутствует |  |  |  |  | Да | Центральное (сетевой природный газ) |  |  |  |  | 1 | Закрытая | Вертикальная | Черная сталь |  | 800 |  |  | 96 | Черная сталь | [22 empty] | Да | Центральное |  |  |  |  | 1 | Черная сталь |  | 500 |  |  | 156 | Черная сталь |  |  |  | Требуется установка |  |  | Имеется |  |  | Нет |  | Имеется
354340, - городкурорт Сочи, с Орел-Изумруд, Петрозаводская ул. 13 | - городкурорт Сочи | 743616579 | с Орел-Изумруд, Петрозаводская ул. 13 | Нет |  | Нет |  |  | 1676.6 |  |  | Нет |  | Типовой | Группа I | 1977 |  |  | 215 | Да | 37 | 24.03.1998 | Нет |  |  |  | 595 | 15 | 16 | 117.6 | 5 | 5 | 3 | 1676.6 | 107 | 1676.6 | 107 | 1676.6 | 28 | Да | 27 | 401 | 27 | Да | 80 | 1275.6 | 80 | Нет |  |  |  | Нет |  |  |  | Нет |  |  |  | Нет |  |  |  | Нет |  |  |  | Нет |  |  |  | Нет | [5 empty] | 10.08.2000 |  | специальный счет, владельцем которого является региональный оператор | УО | УК "Доверие" | Решение общего собрания собственников помещений в МКД | [8 empty] | Ленточный |  | Бетон | 198 | кв.м |  |  |  | Нет |  | Да | 595 | Бетон |  | Бетонные (железобетонные) блоки |  | 2 | 235 | Плоское | Бетонное заполнение по металлическим балкам. |  | 595 | Нет |  | 0.3 | Железо-бетонные панели |  | Окраска - по штукатурке (по бетону) - известковым составом |  | 3572 | Да | 2013 | Да | 588 | Отвердевающая мастика |  | Да | 2013 | Нет | [5 empty] | Да | 30 | 84 | Металлопластик |  | Нет |  | 3 | 10 | Металл без утеплителя |  | Нет |  | Армированный бетон |  | 117.6 | 1 | Да | 2013 | Скатная | 2 | Дерево |  | Нет |  | Керамзит или шлак |  | Нет |  | Металлопрофиль (металлочерепица) |  | 773 | Да | 2013 | Наружный организованный |  | Оцинкованная сталь с полимерным покрытием (для крыш из металлопрофиля (металлочерепицы)) |  |  | Да | 2013 | 6 | 90 | Да | 2014 | Нет | [25 empty] | 115 | 1 | 1 | 1 | 900 | Закрытая | Аллюминий | Нет |  | 220 | Нет |  | Да |  | Скрытая | Алюминий. | Нет |  | Установлен(ы) | 1 |  |  | Да | 2011 | Нет |  | Имеется |  |  | Центральное | 1 | Черная сталь |  | 350 | Нет |  | 27 | Сталь |  | Нет |  | Необходима установка |  |  | Имеется |  |  | Да | 1 | Смешанный | Чугун, пластик | 370 | Нет |  | Центральное (сетевой природный газ) | 1 | 120 | Нет |  | Да | Внешняя котельная |  |  |  | 0.2 | 1 | Закрытая | Вертикальная | Черная сталь |  | 410 | Нет |  | 58 | Сталь |  | Нет |  | Да | 1 | Да | 2012 | Нет |  |  |  | Установлен(ы) | 1 |  |  | Да | 2012 | Да | 1 |  | Да | 2012 | Да | Внешняя котельная |  |  |  | 0.2 | 1 | Смешанный | полипропилен, сталь | 480 | Нет |  | 42 | Латунь |  | Нет |  | Установлен(ы) | 1 |  |  | Да | 2012 | Да | 1 |  | Да | 2012
354395, - городкурорт Сочи, с Орел-Изумруд, Петрозаводская ул. 14 | - городкурорт Сочи | 743171483 | с Орел-Изумруд, Петрозаводская ул. 14 | Нет |  | Нет |  |  | 1555 |  |  | Нет |  | Типовой | Группа III | 1974 |  |  | 15 | Да | 40 | 05.07.1995 | Нет |  |  |  | 282.5 | 5.8 | 5.8 | 74.2 | 2 | 2 | 2 | 720 | 8 | 390.8 | 8 | 390.8 | 8 | Да | 6 | 315.8 | 7 | Да | 2 | 75 | 1 | Нет |  |  |  | Нет |  |  |  | Нет |  |  |  | Нет |  |  |  | Нет |  |  |  | Нет |  |  |  | Нет |  |  |  | 3 | 329.2 | 12.08.1995 |  | счет регионального оператора (по решению ОМС) | УО | ООО ""УК ""Доверие"" | Решение общего собрания собственников помещений в МКД | б/н | 25.02.2011 | Нет | [5 empty] | Ленточный |  | Бетон | 1 | шт. |  |  |  | Нет |  | Нет | [13 empty] | 0.2 | Иной | Бетон | Окраска - по штукатурке (по бетону) - полимерным составом |  | 344 | Да | 2013 | Нет | [5 empty] | Нет | [5 empty] | Да | 4 | 4 | Дерево - хвойных пород |  | Да | 2013 | 2 | 7.4 | Металл без утеплителя |  | Да | 2010 | Армированный асфальтобетон |  | 74.2 | 0.8 | Да | 2013 | Скатная | 1.5 | Дерево |  | Да | 2013 | Керамзит или шлак |  | Нет |  | Металлопрофиль (металлочерепица) |  | 452 | Да | 2012 | Наружный организованный |  | Оцинкованная сталь с полимерным покрытием (для крыш из металлопрофиля (металлочерепицы)) |  |  | Да | 2013 | 4 | 24 | Да | 2013 | Нет | [25 empty] | 12 | 1 | 1 | 4 | 336 | Закрытая | Аллюминий | Нет |  | 30 | Нет |  | Да | 10 | Скрытая | Алюминий. | Нет |  | Установлен(ы) | 1 |  |  | Да | 2012 | Нет |  | Имеется |  |  | Центральное | 1 | Черная сталь |  | 65 | Нет |  | 16 | Смешанный | чугун,сталь,латунь | Нет |  | Необходима установка | [5 empty] | Да | 2 | Чугун |  | 98 | Нет |  | Центральное (сетевой природный газ) | 1 | 24 | Нет |  | Да | Внешняя котельная |  |  |  | 0.05 | 1 | Закрытая | Вертикальная | Иной | полипропилен, сталь | 250 | Нет |  | 80 | Смешанный | чугун, латунь, сталь | Нет |  | Да | 1 | Да | 2012 | Нет |  |  |  | Установлен(ы) | 1 |  |  | Да | 2012 | Да | 1 | Имеется | Да | 2012 | Да | Внешняя котельная |  |  |  | 0.07 | 1 | Черная сталь |  | 128 | Нет |  | 32 | Смешанный | чугун, латунь и сталь | Нет |  | Установлен(ы) | 1 |  |  | Да | 2012 | Да | 1 | Имеется | Да | 2012